## Listino 2026
Altre informazioni di prodotto
Materiale | Descrizione | Business Area | Linea di Prodotto | Suite | Sub-Linea di Prodotto | Dettagli del Modello | Macrocategoria | Altre Info di Prodotto | EAN13 | Category discount | Price | CDS Italia | Gamma | Info ANGAISA | Presente nel Listino Cartaceo? | Listino di Riferimento | Capitolo | Serie | Categoria | Descrizione Modello | Descrizione Articolo | Info LISTINO CARTACEO | Stock | Quantità per Sconto Pallet 2026 | Prezzo di Listino Gennaio 2026 | Note | Disponibilità | Dimensioni del Packaging (LXAXH) CM | Peso dei singoli articoli CON imballo (kg) | Peso dei singoli articoli SENZA imballo (kg)
A1000NU | GRUPPO INCASSO X MISCEL. KIT1/EASY-BOX | SB | Other Fittings | BUILT-IN | Altri | Non Allocato | Mass Market |  | 4015413321013 | IS - MM | 149.5 | RUB-IS-GR-BUILTIN | Rubinetteria |  | Sì, presente | Listino 2026 | Capitoli vari | Multi suite | Corpo ad incasso | Corpo ad incasso | Corpo ad incasso |  | A stock | 10 | 149.5 |  |  | 14,5X14,5X14 | 1.12 | 0.986
A1070NU | INCASSO KIT1 PER COL DOC SOLOS CON LUCE | SB | Other Fittings | BUILT-IN | Altri | Non Allocato | Atelier Collections |  | 4015413355933 | IS - DL | 49 | RUB-IS-GR-BUILTIN | Rubinetteria |  | Sì, presente | Listino 2026 | Termostatici e idroterapia | Colonne termostatiche | Corpo incasso Kit 1 per colonne termostatiche Solos con luce LED | Corpo incasso da acquistare in caso di installazione di colonne termostatiche Solos con illuminazione LED. | Corpo incasso Solos |  |  | 10 | 49 |  |  | n.a. | n.a. | n.a.
A1080NU | INCASSO KIT1 PER SOFF SOLOS CON LUCE LED | SB | Other Fittings | BUILT-IN | Altri | Non Allocato | Atelier Collections |  | 4015413355940 | IS - DL | 234.5 | RUB-IS-GR-BUILTIN | Rubinetteria |  | Sì, presente | Listino 2026 | Termostatici e idroterapia | Kit braccio e soffione | Corpo incasso Kit 1 per soffioni Solos con luce LED | Corpo incasso da acquistare in caso di installazione di soffioni Solos con illuminazione LED. | Corpo ad incasso |  |  | 6 | 234.5 |  |  | n.a. | n.a. | n.a.
A1300NU | CORPO AD INCASSO (KIT 1) | SB | Other Fittings | BUILT-IN | Altri | Non Allocato | Mass Market |  | 4015413334570 | IS - MM | 194.5 | RUB-IS-GR-BUILTIN | Rubinetteria |  | Sì, presente | Listino 2026 | Rubinetteria | Multi suite | Corpo ad incasso per miscelatori meccanici (Kit 1) | Per miscelatore monocomando ad incasso a 1 o 2 vie. Profondità min 52 mm e regolazione di 19 mm. È dotato di cartuccia EKO 47 mm, con funzione click per il risparmio dell’acqua (50%), sistema di controllo della temperatura dell’acqua calda e angolo di funzionamento a 120°. Capacità di portata massima: 20 l/min a 3 bar. | Corpo ad incasso per miscelatori meccanici (Kit 1) |  | A stock | 10 | 194.5 |  |  | 19X18,5X15 | 1.3 | 1.1
A1301NU | KIT DI RINNOVAMENTO | SB | Other Fittings | BUILT-IN | Altri | Non Allocato | Mass Market |  | 4015413335768 | IS - MM | 99 | RUB-IS-GR-BUILTIN | Rubinetteria |  | Sì, presente | Listino 2026 | Rubinetteria | Multi suite | Set di adattamento e fissaggio di parti esterne (Kit 2) sull’incasso A2650 | Il set comprende tutti i componenti per adattare le “sole parti esterne” (Kit 2) dei miscelatori ad incasso, nati per il corpo a incasso A1300NU, in caso di montaggio sul “vecchio” A2650NU. | Adattatore per Kit 2 nati con A1300NU in caso di montaggio su “vecchio” A2650NU |  | A stock | 9 | 99 |  |  | 18,3X17X5,8 | 0.24 | 0.103
A1313NU | INCASSO MISCEL.LAVABO KIT1 ORIZZ | SB | Other Fittings | BUILT-IN | Altri | Fitt-Cartridge 28 Mm | Mass Market |  | 4015413345101 | VBM - MM | 226 | RUB-IS-GR-BUILTIN | Rubinetteria |  | Sì, presente | Listino 2026 | Rubinetteria | Multi suite | Corpo ad incasso per miscelatore lavabo a parete | Corpo ad incasso completo di cartuccia FirmaFlow® da 28 mm | Corpo ad incasso per miscelatore lavabo a parete |  | A stock | 10 | 226 |  |  | 14X11X19,5 | 1.068 | 0.954
A1328AA | ALPHA MISC TEMPORIZZATO LAVABO | SB | Push Button | ALPHA | Push Button | Multiport Norm. Cart. Monocomando | Mass Market |  | 4015413348607 | IS - MM | 116 | RUB-IS-GR-ALPHA | Rubinetteria |  | No, non presente | [8 empty] | 30 | 116 |  |  | 18X12X5,5 | 0.609 | 0.574
A1330AA | ALPHA MISC TEMPORIZZATO A PARETE | SB | Push Button | ALPHA | Push Button | Non Allocato | Mass Market |  | 4015413348751 | IS - MM | 101.5 | RUB-IS-GR-ALPHA | Rubinetteria |  | No, non presente | [8 empty] | 18 | 101.5 |  |  | 13,5X10,5X6,5 | 0.447 | 0.412
A1503NU | BUILT-IN KIT BARRA FIX 600MM + KIT INST | SB | Accessories Fittings | BUILT-IN | Altri | Non Allocato | Mass Market |  | 4015413327176 | IS - MM | 117.5 | RUB-IS-GR-BUILTIN | Rubinetteria |  | No, non presente | [8 empty] | [no pallet] | 117.5 |  | Disponibile fino ad esaurimento scorte | 69X9,5X1,5 | 0.79 | 0.69
A1509AA | ARCHIMODULE CONTROLLO VOLUME SOFFIONE | SB | Accessories Fittings | ARCHIMODULE | Altri | Non Allocato | Mass Market |  | 4015413327237 | IS - MM | 169 | RUB-IS-GR-ARCHIMODULE | Rubinetteria |  | No, non presente | [8 empty] | [no pallet] | 169 |  | Disponibile fino ad esaurimento scorte | 16,5X11X8,5 | 0.507 | 0.44
A1544AA | ARCHIM. CONTROLLO VOLUME DOCCETTA METAL | SB | Accessories Fittings | ARCHIMODULE | Altri | Non Allocato | Mass Market |  | 4015413318235 | IS - MM | 190 | RUB-IS-GR-ARCHIMODULE | Rubinetteria |  | No, non presente | [8 empty] | [no pallet] | 190 |  | Disponibile fino ad esaurimento scorte | 16,5X11X8,5 | 0.662 | 0.59
A2305AA | SIFONE DA 1 1/4 X LAVABO 8100 | SB | Accessories Fittings | MULTI SUITES - FINISHED PRODUCT | Altri | Piletta Di Scarico Lavabo | Minuteria |  | 4015413361538 | IS - SR | 139.5 | RUB-IS-RA-RICAMBI | Minuteria |  | No, non presente | [7 empty] | A stock | 10 | 139.5 |  |  | 28,5X11X6 | 0.35 | 0.35
A2307AA | SIFONE DA 1 1/4 X BIDET 8101 | SB | Accessories Fittings | MULTI SUITES - FINISHED PRODUCT | Altri | Non Allocato | Minuteria |  | 4015413361552 | IS - SR | 141.5 | RUB-IS-RA-RICAMBI | Minuteria |  | No, non presente | [8 empty] | 10 | 141.5 |  |  | 28,5X11X6 | 0.33 | 0.33
A2354NU | TENDENCE KIT 1 TERMOST.CENTRAL | SB | Thermostatic Built-In | BUILT-IN | Altri | - | Mass Market |  | 4015413661720 | MM - MM | 422.5 | RUB-IS-GR-BUILTIN | Rubinetteria Termostatica |  | No, non presente | [8 empty] | [no pallet] | 422.5 |  | Disponibile fino ad esaurimento scorte | 20,5X19X23,5 | 1.63 | 1.43
A2363NU | CORPO UNIVERSALE X INCASSI KIT 1 | SB | Single Lever Built-In | BUILT-IN | Altri | - | Mass Market |  | 4015413651134 | MM - MM | 144 | RUB-IS-GR-BUILTIN | Rubinetteria |  | No, non presente | [8 empty] | [no pallet] | 144 |  |  | 19X15X18,5 | 1.35 | 1.19
A2391NU | DEVIATORE 4/3 NEUTRO KIT1 | SB | Single Lever Built-In | BUILT-IN | Altri | - | Mass Market |  | 4015413675727 | MM - MM | 179 | RUB-IS-GR-BUILTIN | Rubinetteria |  | Sì, presente | Listino 2026 | Rubinetteria | Multi suite | Corpo ad incasso per deviatore a 4 vie | Corpo ad incasso per deviatore a 4 vie | Corpo ad incasso per deviatore a 4 vie |  |  | 10 | 179 |  |  | 15,8X11X15,8 | 0.65 | 0.59
A2398AB | TUBO FLESS.1500MM.DOR.96094180 | SB | Components - Fittings | NO SUITE DEFINED | Altri | Non Allocato | Ricambi |  | 4015413543804 | MM - MR | 266 | SBA-RICAMBI | Ricambi |  | No, non presente | [8 empty] | [no pallet] | 266 |  |  | n.a. | n.a. | n.a.
A2398AC | TUBO FLESS.1500MM.BIA.96094163 | SB | Components - Fittings | NO SUITE DEFINED | Altri | Non Allocato | Ricambi |  | 4015413543743 | MM - MR | 141.5 | SBA-RICAMBI | Ricambi |  | No, non presente | [8 empty] | [no pallet] | 141.5 |  | Disponibile fino ad esaurimento scorte | n.a. | n.a. | n.a.
A2400AA | FLESSIBILE 1,5 M METALFLEX CROMATO | SB | Components - Fittings | MULTI SUITES - COMPONENTS | Idroterapia | SHA - Flexible hose | Mass Market |  | 4015413544948 | MM - MM | 139.5 | RUB-IS-RA-RICAMBI | Flessibili |  | No, non presente | [8 empty] | [no pallet] | 139.5 |  | Disponibile fino ad esaurimento scorte | n.a. | n.a. | n.a.
A2401AD | SUPPORTO DOCCIA FISSO 96098851 | SB | Components - Fittings | TREVI | Idroterapia | Non Allocato | Mass Market |  | 4015413544986 | FIT - MM | 80 | VAS-IS-AD-ACCESSORI+RICAMBI | Aste+Doccette+Minikit |  | No, non presente | [8 empty] | [no pallet] | 80 |  | Disponibile fino ad esaurimento scorte | n.a. | n.a. | n.a.
A2403AA | FLESSIBILE 1,25 M METALFLEX CROMATO | SB | Components - Fittings | MULTI SUITES - COMPONENTS | Idroterapia | SHA - Flexible hose | Mass Market |  | 4015413545204 | FIT - MM | 111.5 | VAS-IS-AD-ACCESSORI+RICAMBI | Flessibili |  | No, non presente | [8 empty] | [no pallet] | 111.5 |  | Disponibile fino ad esaurimento scorte | n.a. | n.a. | n.a.
A2650NU | GR.INC.D.-V/D.CERASP.KIT 1 GRE | SB | Single Lever Built-In | BUILT-IN | Altri | Non Allocato | Mass Market |  | 4015413676939 | MM - MM | 226 | RUB-IS-GR-BUILTIN | Rubinetteria |  | No, non presente | [8 empty] | [no pallet] | 226 |  | Disponibile fino ad esaurimento scorte | 19X15X18,5 | 1.2 | 1.02
A3185AA | SUPPORTO DOCCIA FISSO CROMATO | SB | Components - Fittings | TREVI | Idroterapia | Non Allocato | Mass Market |  | 4015413765152 | MM - MM | 35 | RUB-IS-RA-RICAMBI | Aste+Doccette+Minikit |  | No, non presente | [8 empty] | [no pallet] | 35 |  | Disponibile fino ad esaurimento scorte | 5,8X5,4X10 | 0.123 | 0.123
A3187AA | TUBO FL.1500MM.DOP.GRAF.CROMATO | SB | Components - Fittings | NO SUITE DEFINED | Altri | Non Allocato | Ricambi |  | 4015413765190 | MM - MR | 50.5 | SBA-RICAMBI | Ricambi |  | No, non presente | [8 empty] | [no pallet] | 50.5 |  | Disponibile fino ad esaurimento scorte | n.a. | n.a. | n.a.
A3732XJ | CERAPLUS RUB ELETTR INC PER ORINATOIO | SB | Electronic | CERAPLUS | Elettronico | Rub. Con Sensori Elettrovalvolari | Mass Market |  | 4015413937894 | IS - MM | 518 | RUB-IS-GR-CERAPLUS | Rubinetteria |  | Sì, presente | Listino 2026 | Comunità e Disabilità + Lavatoi | Rubinetteria elettronica | Ceraplus - Rubinetto elettronico ad incasso per orinatoio | Funzionamento a sensore integrato, alimentazione a batteria o con trasformatore non in dotazione, da ordinare separatamente. | Rubinetto ad incasso per orinatoio |  |  | 10 | 518 |  |  | 19,5X19,5X5 | 0.788 | 0.7
A3794NU | BOX CONTROLLO FORUM ORINATOIO KIT1 | SB | Single Lever Other | BUILT-IN | Altri | Rub. Con Sensori Elettrovalvolari | Mass Market |  | 4015413926928 | MM - MM | 306.5 | RUB-IS-GR-BUILTIN | Rubinetteria |  | Sì, presente | Listino 2026 | Comunità e Disabilità + Lavatoi | Rubinetteria elettronica | Ceraplus - Rubinetto elettronico ad incasso per orinatoio | Funzionamento a sensore integrato, alimentazione a batteria o con trasformatore non in dotazione, da ordinare separatamente. | Box di controllo per alimentazione a batteria |  |  | 8 | 306.5 |  |  | 20X13X13 | 1.2 | 1.08
A3795NU | FORUM BOX DI CONTR.RINATOIO KIT1 ELETTR | SB | Single Lever Other | BUILT-IN | Altri | - | Mass Market |  | 4015413926935 | MM - MM | 366 | RUB-IS-GR-BUILTIN | Rubinetteria |  | Sì, presente | Listino 2026 | Comunità e Disabilità + Lavatoi | Rubinetteria elettronica | Ceraplus - Rubinetto elettronico ad incasso per orinatoio | Funzionamento a sensore integrato, alimentazione a batteria o con trasformatore non in dotazione, da ordinare separatamente. | Box di controllo per alimentazione con trasformatore |  |  | 8 | 366 |  |  | 20X13X13 | 1.2 | 1.03
A3796NU | CERAPLUS BOX DI CONTROLLO X ALIM C/TRSF | SB | Single Lever Other | BUILT-IN | Altri | - | Mass Market |  | 4015413926942 | MM - MM | 237 | RUB-IS-GR-CERAPLUS | Rubinetteria |  | Sì, presente | Listino 2026 | Comunità e Disabilità + Lavatoi | Rubinetteria elettronica | Ceraplus - Rubinetto elettronico ad incasso per orinatoio | Funzionamento a sensore integrato, alimentazione a batteria o con trasformatore non in dotazione, da ordinare separatamente. | Box di controllo per alimentazione senza trasformatore, utilizzo multiplo in serie |  |  | 10 | 237 |  |  | 20X13X13 | 1.118 | 0.96
A3807NU | BOX DI CONTROLLO X UTILIZZO C/BATTERIA | SB | Components - Fittings | BUILT-IN | Altri | Elettronico | Ricambi |  | 4015413931601 | MM - MR | 332 | SBA-RICAMBI | Ricambi |  | No, non presente | [8 empty] | [no pallet] | 332 |  |  | 20X14X13 | 1.1 | 0.95
A3808NU | BOX DI CONTROLLO X UTILIZZO C/TRASFORMAT | SB | Components - Fittings | BUILT-IN | Altri | - | Ricambi |  | 4015413931618 | MM - MR | 392 | SBA-RICAMBI | Ricambi |  | No, non presente | [8 empty] | [no pallet] | 392 |  |  | 20X13X13 | 1.12 | 0.95
A3809NU | BOX DI CONTR. X UTILIZZO C/TRF(MULTIPLO) | SB | Components - Fittings | BUILT-IN | Altri | - | Ricambi |  | 4015413931625 | MM - MR | 268 | SBA-RICAMBI | Ricambi |  | No, non presente | [8 empty] | [no pallet] | 268 |  |  | 20X13X14 | 1.1 | 0.98
A3813NU | VALVOLA TERMOSTATICO X RUBINETTO ELETTR. | SB | Thermostatic Built-In | BUILT-IN | Altri | Non Allocato | Ricambi |  | 4015413931663 | MM - MR | 158 | RUB-IS-GR-BUILTIN | Ricambi |  | No, non presente | [8 empty] | [no pallet] | 158 |  |  | 23X16X14 | 1.1 | 0.94
A4091AA | CERAPLUS MISC TRM LVB APPOGGIO CR PROGR | SB | Thermostatic Exposed | CERAPLUS | Termostatico | Therostatici | Mass Market |  | 4015413304771 | IS - MM | 570 | RUB-IS-GR-CERAPLUS | Rubinetteria Termostatica |  | No, non presente | [8 empty] | 6 | 570 | 2025-12-31 | Disponibile fino ad esaurimento scorte | 62,5X25X9,3 | 2.564 | 2.564
A4109AA | FLESSIBILE IDEALFLEX 1750 CROMO | SB | Shower Hoses | IDEALRAIN | Idroterapia | SHA - Flexible hose | Mass Market |  | 4015413304290 | IS - MM | 45 | Flessibili | Flessibili |  | No, non presente | [8 empty] | [no pallet] | 45 |  | Disponibile fino ad esaurimento scorte | 20,7X3,3X21,3 | 0.44 | 0.37
A4180AA | SENSORFLOW 21 SPT EL EXP 150MM MNS/BOX | SB | Electronic | SENSORFLOW 21 | Elettronico | Rub. Con Sensori Elettrovalvolari | Mass Market |  | 4015413305655 | ASH - MM | 1690.5 | RUB-IS-GR-ALTRI | Rubinetteria |  | No, non presente | [8 empty] | [no pallet] | 1690.5 |  |  | 39,5X15,5X8,7 | 2.45 | 2.34
A4183AA | SENSORFLOW 21 SPT EL EXP 230MM MNS/BOX | SB | Electronic | SENSORFLOW 21 | Elettronico | Rub. Con Sensori Elettrovalvolari | Mass Market |  | 4015413305686 | ASH - MM | 1274 | RUB-IS-GR-ALTRI | Rubinetteria |  | No, non presente | [7 empty] | A stock | [no pallet] | 1274 |  |  | 39,5X27X9 | 3.31 | 3.2
A4258AA | MELANGE MISC.MONOC.LAVABO TUBI RIGIDI CR | SB | Single Lever basin/bidet | MELANGE | Monocomando | Fitt-Cardridge 35 Mm | Mass Market |  | 4015413316514 | IS - MM | 636 | RUB-IS-GR-MELANGE | Rubinetteria |  | No, non presente | [8 empty] | 4 | 636 | 2025-12-31 | Disponibile fino ad esaurimento scorte | 62,5X25X11,6 | 2.7 | 2.7
A4260AA | MELANGE MISC.MONOC.LAVABO TUBI FLEX CR | SB | Single Lever basin/bidet | MELANGE | Monocomando | Fitt-Cardridge 35 Mm | Mass Market |  | 4015413316538 | IS - MM | 636 | RUB-IS-GR-MELANGE | Rubinetteria |  | Sì, presente | Listino 2026 | Rubinetteria | Melange | Miscelatore monocomando lavabo | Con bocca di erogazione fissa, aeratore nascosto Neoperl M21,5x1, asta di comando scarico e piletta da 1-1/4”. È dotato di cartuccia da 35 mm con limitatore della temperatura e sistema di fissaggio EasyFix. La sporgenza della bocca di erogazione è di 136 mm, l’altezza è di 118 mm. | Tubi flessibili |  | A stock | 4 | 636 |  |  | 62,5X25X11,6 | 2.5 | 2.13
A4265NU | MELANGE MISC.MONOC.A PARETE CORPO INC CR | SB | Single Lever Built-In | BUILT-IN | Altri | Cartuccia 47 Mm. Monocomando | Mass Market |  | 4015413316583 | MM - MM | 267.5 | RUB-IS-GR-BUILTIN | Rubinetteria |  | No, non presente | [8 empty] | [no pallet] | 267.5 |  | Disponibile fino ad esaurimento scorte | 32,5X23,5X10,5 | 1.661 | 1.661
A4266AA | MELANGE MISCEL.LAVABO X VESSEL CROMO | SB | Single Lever basin/bidet | MELANGE | Monocomando | Multiport Norm. Cart. Monocomando | Mass Market |  | 4015413316590 | IS - MM | 834.5 | RUB-IS-GR-MELANGE | Rubinetteria |  | No, non presente | [8 empty] | 4 | 834.5 | 2025-12-31 | Disponibile fino ad esaurimento scorte | 62,5X25X11,6 | 3.7 | 3.6
A4268AA | MELANGE MISCEL.MONOC BIDET TUBI FLEX CR | SB | Single Lever basin/bidet | MELANGE | Monocomando | Fitt-Cardridge 35 Mm | Mass Market |  | 4015413316613 | IS - MM | 636 | RUB-IS-GR-MELANGE | Rubinetteria |  | Sì, presente | Listino 2026 | Rubinetteria | Melange | Miscelatore monocomando bidet | Con bocca di erogazione fissa, aeratore Neoperl M18x1 orientabile, asta di comando scarico e piletta da 1-1/4” e tubi flessibili. È dotato di cartuccia da 35 mm con limitatore di temperatura e sistema di fissaggio EasyFix. Sporgenza bocca di erogazione 113,3 mm, area di comfort 91,6 mm. | Miscelatore bidet |  |  | 4 | 636 |  |  | 62,5X25X11,6 | 2.35 | 2.04
A4269AA | MELANGE MISCELATORE ESTERNO DOCCIA CROMO | SB | Single Lever bath/shower | MELANGE | Monocomando | Fitt-Cartridge 38 Mm; | Mass Market |  | 4015413316620 | IS - MM | 732.5 | RUB-IS-GR-MELANGE | Rubinetteria |  | Sì, presente | Listino 2026 | Rubinetteria | Melange | Miscelatore monocomando esterno per doccia | È dotato di raccordi ad S regolabili per interasse da 137 a 163 mm, con riduttore di rumore integrato e cartuccia da 38 mm. Sistema di fissaggio a parete esclusivo Ideal Standard con guarnizioni e finitura cromata. Non corredato da accessori doccia. | Miscelatore esterno per doccia |  |  | 10 | 732.5 |  |  | 39,5X27X9 | 2.71 | 2.41
A4271AA | MELANGE MISC. ESTERNO VASCA DOCCIA | SB | Single Lever bath/shower | MELANGE | Monocomando | Multiport Norm. Cart. Monocomando | Mass Market |  | 4015413316644 | IS - MM | 628.5 | RUB-IS-GR-MELANGE | Rubinetteria |  | No, non presente | [8 empty] | [no pallet] | 628.5 |  |  | 48X32X16 | 3.8 | 3.5
A4272AA | MELANGE MISCEL ESTERNO V/D C/ACCESS. CR | SB | Single Lever bath/shower | MELANGE | Monocomando | Fitt-Cartridge Multiport; SHR Set | Mass Market |  | 4015413316651 | IS - MM | 1026.5 | RUB-IS-GR-MELANGE | Rubinetteria |  | No, non presente | [8 empty] | 3 | 1026.5 | 2025-12-31 | Disponibile fino ad esaurimento scorte | 48X32X16 | 5.229 | 4.6
A4287AA | MELANGE MISC. LAVABO DA APPOGGIO NO/PIL | SB | Single Lever basin/bidet | MELANGE | Monocomando | Fitt-Cardridge 35 Mm | Mass Market |  | 4015413306607 | IS - MM | 474 | RUB-IS-GR-MELANGE | Rubinetteria |  | No, non presente | [8 empty] | [no pallet] | 474 | 2025-12-31 | Disponibile fino ad esaurimento scorte | 62,5X25X11,6 | 2.135 | 1.84
A4365NU | TERMOSTATICO INDIVIDUALE CORPO INCASSO | SB | Thermostatic Built-In | BUILT-IN | Altri | - | Mass Market |  | 4015413322539 | MM - MM | 486.5 | RUB-IS-GR-BUILTIN | Rubinetteria Termostatica |  | No, non presente | [8 empty] | [no pallet] | 486.5 |  | Disponibile fino ad esaurimento scorte | 20X19X23 | 2.3 | 2.3
A4623AA | CERATHERM 100 NEW TRM EST.VASCA CROMO | SB | Thermostatic Exposed | CERATHERM 100 NEW | Termostatico | Therostatici | Mass Market |  | 4015413320658 | IS - MM | 650 | RUB-IS-GR-TERMOSTATICO | Rubinetteria Termostatica |  | No, non presente | [8 empty] | [no pallet] | 650 |  | Disponibile fino ad esaurimento scorte | 39,5X27X9 | 2.7 | 2.7
A4662AA | CERATHERM 200 NEW D TH IND. KIT2 EASY-B | SB | Thermostatic Built-In | CERATHERM 200 NEW | Termostatico | Therostatici | Mass Market |  | 4015413311908 | IS - MM | 680 | RUB-IS-GR-TERMOSTATICO | Rubinetteria Termostatica |  | No, non presente | [8 empty] | 8 | 680 |  | Disponibile fino ad esaurimento scorte | 18X17,2X21,5 | 2.1 | 1.79
A4720AA | MELANGE INCASSO V/D KIT2/EASY-BOX | SB | Single Lever Built-In | MELANGE | Monocomando | Cartuccia 47 Mm. Monocomando | Mass Market |  | 4015413321174 | IS - MM | 504.5 | RUB-IS-GR-MELANGE | Rubinetteria |  | No, non presente | [8 empty] | [no pallet] | 504.5 |  | Disponibile fino ad esaurimento scorte | 18X17,2X21,5 | 1.25 | 1.06
A4805AA | MELANGE INCASSO V/D KIT2/EASY-BOX DVGW | SB | Single Lever Built-In | MELANGE | Monocomando | Cartuccia 47 Mm. Monocomando | Mass Market |  | 4015413323154 | IS - MM | 671 | RUB-IS-GR-MELANGE | Rubinetteria |  | No, non presente | [8 empty] | [no pallet] | 671 |  | Disponibile fino ad esaurimento scorte | 18X17,2X21,5 | 1.25 | 0.93
A4852GN | SENSORFL 21 BSN EL SPT D-MTD MNS/B UST | SB | Electronic | SENSORFLOW 21 | Elettronico | Rub. Con Sensori Elettrovalvolari | Mass Market |  | 4015413330930 | ASH - MM | 1060 | RUB-IS-GR-ALTRI | Rubinetteria |  | No, non presente | [8 empty] | [no pallet] | 1060 |  |  | 62,5X25X9,3 | 1.6 | 1.44
A5591AA | MELANGE MISC. LAVABO PARETE KIT 2 | SB | Single Lever Built-In | MELANGE | Monocomando | Cartuccia 47 Mm. Monocomando | Mass Market |  | 4015413315708 | IS - MM | 534.5 | RUB-IS-GR-MELANGE | Rubinetteria |  | Sì, presente | Listino 2026 | Rubinetteria | Melange | Miscelatore monocomando lavabo per installazione a parete | È dotato di bocca di erogazione fissa, aeratore nascosto Neoperl M24x1 e cartuccia da 47 mm, con sistema di controllo della temperatura dell’acqua calda. Il miscelatore lavora con corpo ad incasso A5948NU da ordinare separatamente. | Parti esterne (piastra, maniglia, bocca) e cartuccia |  |  | 6 | 534.5 |  |  | 34,5X21,5X8,5 | 1.84 | 1.58
A5646AA | CERAMIX BLUE MISC LAV PIL.MET T/FIX CR | SB | Single Lever basin/bidet | CERAMIX BLUE | Monocomando | Cartuccia 40 Mm. Moonocomando | Mass Market |  | 4015413326285 | IS - MM | 375 | RUB-IS-GR-CERAMIXBLUE | Rubinetteria |  | Sì, presente | Listino 2026 | Rubinetteria | Ceramix Blu | Miscelatore monocomando per lavabo | Con piletta in metallo. Il passaggio dell’acqua attraverso tubicini di plastica consente di non avere nickel e piombo nell’acqua. Maniglia ergonomica. Sistema Cool Body. Cartuccia da 40 mm con sistema EKO. Aeratore Cascade M24x1. Sporgenza bocca di erogazione 135 mm, area di comfort 73 mm. Sistema di fissaggio dall’alto Top&Fix. | Con tubi flessibili |  | A stock | 8 | 375 |  |  | 62,5X25X9,3 | 2.145 | 2.145
A5653AA | CERAMIX BLUE MISC.LAV PIL.MET T/FIX CU-T | SB | Single Lever basin/bidet | CERAMIX BLUE | Monocomando | Cartuccia 40 Mm. Moonocomando | Mass Market |  | 4015413326353 | IS - MM | 375 | RUB-IS-GR-CERAMIXBLUE | Rubinetteria |  | No, non presente | [8 empty] | 8 | 375 |  | Disponibile fino ad esaurimento scorte | 62,5X25X9,3 | 2.14 | 2.14
A5654AA | CERAMIX BLUE MISC.LAVABO BOCCA ESTR CR | SB | Single Lever basin/bidet | CERAMIX BLUE | Monocomando | Cartuccia 40 Mm. Moonocomando | Mass Market |  | 4015413326360 | IS - MM | 579 | RUB-IS-GR-CERAMIXBLUE | Rubinetteria |  | Sì, presente | Listino 2026 | Rubinetteria | Ceramix Blu | Miscelatore monocomando per lavabo con bocca di erogazione estraibile | Il passaggio dell’acqua attraverso tubicini di plastica consente di non avere nickel e piombo nell’acqua. Maniglia ergonomica. Sistema Cool Body. Cartuccia da 40 mm con sistema EKO. Aeratore Cascade M24x1. Sistema di fissaggio EasyFix. Sporgenza bocca di erogazione 136 mm, area di comfort 54 mm. Tubi flessibili. Piletta in metallo. Bocca di erogazione estraibile integrata nel corpo. | Miscelatore per lavabo |  |  | 8 | 579 |  |  | 57,7X19,2X7,4 | 2.66 | 2.35
A5655AA | CERAMIX BLUE MISC.BIDET PIL.MET T/FIX CR | SB | Single Lever basin/bidet | CERAMIX BLUE | Monocomando | Cartuccia 40 Mm. Moonocomando | Mass Market |  | 4015413326377 | IS - MM | 375 | RUB-IS-GR-CERAMIXBLUE | Rubinetteria |  | Sì, presente | Listino 2026 | Rubinetteria | Ceramix Blu | Miscelatore monocomando bidet | Con piletta in metallo. Maniglia ergonomica. Sistema Cool Body. Il passaggio dell’acqua attraverso tubicini di plastica consente di non avere nickel e piombo nell’acqua. Cartuccia da 40 mm con sistema EKO. Aeratore Ball Joint Cascade M18x1. Sporgenza bocca di erogazione 133 mm, area di comfort 57 mm. Sistema di fissaggio dall’alto Top&Fix. | Con tubi flessibili |  |  | 8 | 375 |  |  | 62,5X25X9,3 | 2.36 | 2.05
A5657AA | CERAMIX BLUE MISC.BIDET PIL.MET/FIX CU-T | SB | Single Lever basin/bidet | CERAMIX BLUE | Monocomando | Cartuccia 40 Mm. Moonocomando | Mass Market |  | 4015413326391 | IS - MM | 375 | RUB-IS-GR-CERAMIXBLUE | Rubinetteria |  | No, non presente | [8 empty] | 8 | 375 |  | Disponibile fino ad esaurimento scorte | 62,5X25X9,3 | 2.02 | 2.02
A5658AA | CMIX BLUE MISC.LAV PIL MET T/FIX 5L/MIN | SB | Single Lever basin/bidet | CERAMIX BLUE | Monocomando | Cartuccia 40 Mm. Moonocomando | Mass Market |  | 4015413326407 | IS - MM | 375 | RUB-IS-GR-CERAMIXBLUE | Rubinetteria |  | No, non presente | [8 empty] | 8 | 375 | 2025-12-31 | Disponibile fino ad esaurimento scorte | 62,5X25X9,3 | 2.41 | 2.1
A5689AA | IDEALDUO COLONNA DOCCIA DEV. INCASSO | SB | Shower Kits | IDEALRAIN | Idroterapia | SHC - Shower system | Mass Market |  | 4015413314664 | IS - MM | 773.5 | Colonne doccia | Colonne Doccia |  | Sì, presente | Listino 2026 | Termostatici e idroterapia | Colonne con deviatore | IdealDuo - Colonna doccia, soffione 200 mm, doccetta 100 mm | Deviatore a due vie, fissaggio a muro estensibile sino a 20 mm, supporto doccetta con scorrimento a pressione. Doccetta Ø100 mm con riduttore di portata a 8 l/min. Soffione sottile Ø200 mm con riduttore di portata a 12 l/min. Altezza massima dal centro del raccordo 1054 mm, asta murale Ø25 mm. Tubo flessibile Idealflex, in materiale plastico ad effetto metallico, da 1750 mm. Da abbinare ad un miscelatore ad incasso per doccia o ad un termostatico individuale ad incasso a scelta, da ordinare separatamente. | Colonna doccia |  |  | 5 | 773.5 |  |  | 100,8X32X9 | 4.94 | 4.35
A5691AA | IDEALDUO COL.DOC.MISC.EST.(MISC.NO INCL) | SB | Shower Kits | IDEALRAIN | Idroterapia | SHC - Shower system | Mass Market |  | 4015413314572 | IS - MM | 807.5 | Colonne doccia | Colonne Doccia |  | Sì, presente | Listino 2026 | Termostatici e idroterapia | Colonne con deviatore | IdealDuo - Colonna doccia, soffione 200 mm, doccetta 100 mm | Deviatore a due vie, fissaggio a muro estensibile sino a 20 mm, supporto doccetta con scorrimento a pressione. Doccetta Ø100 mm con riduttore di portata a 8 l/min. Soffione sottile Ø200 mm con riduttore di portata a 12 l/min. Altezza massima dal centro del raccordo 1054 mm, asta murale Ø25 mm. Tubo flessibile Idealflex, in materiale plastico ad effetto metallico, da 1750 mm. Tubo flessibile Idealflex da 500 mm per la connessione al miscelatore. Da abbinare ad un miscelatore monocomando esterno doccia a scelta, da ordinare separatamente. | Colonna doccia |  |  | 5 | 807.5 |  |  | 100,8X32X9 | 5.11 | 4.5
A5776AA | CERAPLUS PRE-MIXER DISINF TERMICA | SB | Thermostatic Exposed | CERAPLUS | Termostatico | Therostatici | Mass Market |  | 4015413324748 | IS - MM | 238 | RUB-IS-GR-CERAPLUS2 | Rubinetteria Termostatica |  | No, non presente | [7 empty] | A stock | 10 | 238 |  | Disponibile fino ad esaurimento scorte | 15,5X14,5X6 | 0.48 | 0.42
A5777AA | CERAPLUS SET INSTALLAZIONE PER A5776AA | SB | Spare Parts Fittings | CERAPLUS | Altri | Non Allocato | Mass Market |  | 4015413324755 | IS - MM | 55.5 | RUB-IS-GR-CERAPLUS2 | Rubinetteria Termostatica |  | Sì, presente | Listino 2026 | Comunità e Disabilità + Lavatoi | Rubinetteria elettronica | Set di installazione | Set di installazione | Set di installazione |  | A stock | 16 | 55.5 |  |  | 18,2X6X6 | 0.192 | 0.144
A5803A2 | IRAIN SOFF TONDO 1F DIAM300 BR GOLD | SB | Head Showers | IDEALRAIN | Altri | SHA - Other | Atelier Collections |  | 4015413349192 | IS - DL | 610 | Accessori doccia | Soffioni& bracci |  | Sì, presente | Listino 2026 | Termostatici e idroterapia | Soffioni | Idealrain - Soffione a 1 funzione tondo (effetto pioggia) | Soffione tondo in metallo, disponibile in due misure. Riduttore di portata a 12 l/min. Spessore 8 mm. Attacco standard G1/2”con giunto orientabile. Ugelli facili da pulire per prevenire l’accumulo di calcare. | Soffione Ø300 mm |  |  | 6 | 610 |  |  | n.a. | 1.3 | 1.1
A5803A5 | IRAIN SOFF TONDO 1F DIAM300 MGREY | SB | Head Showers | IDEALRAIN | Altri | SHA - Other | Atelier Collections |  | 4015413349208 | IS - DL | 610 | Accessori doccia | Soffioni& bracci |  | Sì, presente | Listino 2026 | Termostatici e idroterapia | Soffioni | Idealrain - Soffione a 1 funzione tondo (effetto pioggia) | Soffione tondo in metallo, disponibile in due misure. Riduttore di portata a 12 l/min. Spessore 8 mm. Attacco standard G1/2”con giunto orientabile. Ugelli facili da pulire per prevenire l’accumulo di calcare. | Soffione Ø300 mm |  | A stock | 6 | 610 |  |  | n.a. | 1.3 | 1.1
A5803AA | IRAIN SOFF TONDO 1F DIAM300 CROM | SB | Head Showers | IDEALRAIN | Altri | SHA - Other | Atelier Collections |  | 4015413349178 | IS - DL | 382 | Accessori doccia | Soffioni& bracci |  | Sì, presente | Listino 2026 | Termostatici e idroterapia | Soffioni | Idealrain - Soffione a 1 funzione tondo (effetto pioggia) | Soffione tondo in metallo, disponibile in due misure. Riduttore di portata a 12 l/min. Spessore 8 mm. Attacco standard G1/2”con giunto orientabile. Ugelli facili da pulire per prevenire l’accumulo di calcare. | Soffione Ø300 mm |  | A stock | 6 | 382 |  |  | n.a. | 1.3 | 1.1
A5803GN | IRAIN SOFF TONDO 1F DIAM300 SSTORM | SB | Head Showers | IDEALRAIN | Altri | SHA - Other | Atelier Collections |  | 4015413349185 | IS - DL | 610 | Accessori doccia | Soffioni& bracci |  | Sì, presente | Listino 2026 | Termostatici e idroterapia | Soffioni | Idealrain - Soffione a 1 funzione tondo (effetto pioggia) | Soffione tondo in metallo, disponibile in due misure. Riduttore di portata a 12 l/min. Spessore 8 mm. Attacco standard G1/2”con giunto orientabile. Ugelli facili da pulire per prevenire l’accumulo di calcare. | Soffione Ø300 mm |  |  | 6 | 610 |  |  | n.a. | 1.3 | 1.1
A5803XG | IRAIN SOFF TONDO 1F DIAM300 NERO SETA | SB | Head Showers | IDEALRAIN | Idroterapia | SHA - Spray | Atelier Collections |  | 4015413351188 | IS - DL | 704 | Accessori doccia | Soffioni& bracci |  | Sì, presente | Listino 2026 | Termostatici e idroterapia | Soffioni | Idealrain - Soffione a 1 funzione tondo (effetto pioggia) | Soffione tondo in metallo, disponibile in due misure. Riduttore di portata a 12 l/min. Spessore 8 mm. Attacco standard G1/2”con giunto orientabile. Ugelli facili da pulire per prevenire l’accumulo di calcare. | Soffione Ø300 mm |  |  | 6 | 704 |  |  | n.a. | 1.3 | 1.1
A5804A2 | IRAIN SOFF TONDO 1F DIAM400 BR GOLD | SB | Head Showers | IDEALRAIN | Altri | SHA - Other | Atelier Collections |  | 4015413349239 | IS - DL | 974 | Accessori doccia | Soffioni& bracci |  | Sì, presente | Listino 2026 | Termostatici e idroterapia | Soffioni | Idealrain - Soffione a 1 funzione tondo (effetto pioggia) | Soffione tondo in metallo, disponibile in due misure. Riduttore di portata a 12 l/min. Spessore 8 mm. Attacco standard G1/2”con giunto orientabile. Ugelli facili da pulire per prevenire l’accumulo di calcare. | Soffione Ø400 mm |  |  | 3 | 974 |  |  | 47X45,5X9,5 | 3.33 | 3.33
A5804A5 | IRAIN SOFF TONDO 1F DIAM400 MGREY | SB | Head Showers | IDEALRAIN | Altri | SHA - Other | Atelier Collections |  | 4015413349246 | IS - DL | 974 | Accessori doccia | Soffioni& bracci |  | Sì, presente | Listino 2026 | Termostatici e idroterapia | Soffioni | Idealrain - Soffione a 1 funzione tondo (effetto pioggia) | Soffione tondo in metallo, disponibile in due misure. Riduttore di portata a 12 l/min. Spessore 8 mm. Attacco standard G1/2”con giunto orientabile. Ugelli facili da pulire per prevenire l’accumulo di calcare. | Soffione Ø400 mm |  |  | 3 | 974 |  |  | 47X45,5X9,5 | 3.33 | 3.33
A5804AA | IRAIN SOFF TONDO 1F DIAM400 CROM | SB | Head Showers | IDEALRAIN | Altri | SHA - Other | Atelier Collections |  | 4015413349215 | IS - DL | 610 | Accessori doccia | Soffioni& bracci |  | Sì, presente | Listino 2026 | Termostatici e idroterapia | Soffioni | Idealrain - Soffione a 1 funzione tondo (effetto pioggia) | Soffione tondo in metallo, disponibile in due misure. Riduttore di portata a 12 l/min. Spessore 8 mm. Attacco standard G1/2”con giunto orientabile. Ugelli facili da pulire per prevenire l’accumulo di calcare. | Soffione Ø400 mm |  |  | 3 | 610 |  |  | 47X45,5X9,5 | 3.33 | 3.33
A5804GN | IRAIN SOFF TONDO 1F DIAM400 SSTORM | SB | Head Showers | IDEALRAIN | Altri | SHA - Other | Atelier Collections |  | 4015413349222 | IS - DL | 974 | Accessori doccia | Soffioni& bracci |  | Sì, presente | Listino 2026 | Termostatici e idroterapia | Soffioni | Idealrain - Soffione a 1 funzione tondo (effetto pioggia) | Soffione tondo in metallo, disponibile in due misure. Riduttore di portata a 12 l/min. Spessore 8 mm. Attacco standard G1/2”con giunto orientabile. Ugelli facili da pulire per prevenire l’accumulo di calcare. | Soffione Ø400 mm |  |  | 3 | 974 |  |  | 47X45,5X9,5 | 3.33 | 3.33
A5805A2 | IRAIN SOFF QUAD DIM300 1F 12L/M BR GOLD | SB | Head Showers | IDEALRAIN | Altri | SHA - Other | Atelier Collections |  | 4015413349277 | IS - DL | 669.5 | Accessori doccia | Soffioni& bracci |  | Sì, presente | Listino 2026 | Termostatici e idroterapia | Soffioni | Idealrain - Soffione a 1 funzione squadrato (effetto pioggia) | Soffione quadrato in metallo, disponibile in due misure. Riduttore di portata a 12 l/min. Spessore 8 mm. Attacco standard G1/2”con giunto orientabile. Ugelli facili da pulire per prevenire l’accumulo di calcare. | Soffione quadrato 300x300 mm |  |  | 6 | 669.5 |  |  | 33,3X32X7,8 | 2.5 | 2.5
A5805A5 | IRAIN SOFF QUAD DIM300 1F 12L/M MGREY | SB | Head Showers | IDEALRAIN | Altri | SHA - Other | Atelier Collections |  | 4015413349284 | IS - DL | 669.5 | Accessori doccia | Soffioni& bracci |  | Sì, presente | Listino 2026 | Termostatici e idroterapia | Soffioni | Idealrain - Soffione a 1 funzione squadrato (effetto pioggia) | Soffione quadrato in metallo, disponibile in due misure. Riduttore di portata a 12 l/min. Spessore 8 mm. Attacco standard G1/2”con giunto orientabile. Ugelli facili da pulire per prevenire l’accumulo di calcare. | Soffione quadrato 300x300 mm |  |  | 6 | 669.5 |  |  | 33,3X32X7,8 | 2.5 | 2.5
A5805AA | IRAIN SOFF QUAD DIM300 1F 12L/M CROM | SB | Head Showers | IDEALRAIN | Altri | SHA - Other | Atelier Collections |  | 4015413349253 | IS - DL | 419.5 | Accessori doccia | Soffioni& bracci |  | Sì, presente | Listino 2026 | Termostatici e idroterapia | Soffioni | Idealrain - Soffione a 1 funzione squadrato (effetto pioggia) | Soffione quadrato in metallo, disponibile in due misure. Riduttore di portata a 12 l/min. Spessore 8 mm. Attacco standard G1/2”con giunto orientabile. Ugelli facili da pulire per prevenire l’accumulo di calcare. | Soffione quadrato 300x300 mm |  |  | 6 | 419.5 |  |  | 33,3X32X7,8 | 2.5 | 2.5
A5805GN | IRAIN SOFF QUAD DIM300 1F 12L/M SSTORM | SB | Head Showers | IDEALRAIN | Altri | SHA - Other | Atelier Collections |  | 4015413349260 | IS - DL | 669.5 | Accessori doccia | Soffioni& bracci |  | Sì, presente | Listino 2026 | Termostatici e idroterapia | Soffioni | Idealrain - Soffione a 1 funzione squadrato (effetto pioggia) | Soffione quadrato in metallo, disponibile in due misure. Riduttore di portata a 12 l/min. Spessore 8 mm. Attacco standard G1/2”con giunto orientabile. Ugelli facili da pulire per prevenire l’accumulo di calcare. | Soffione quadrato 300x300 mm |  |  | 6 | 669.5 |  |  | 33,3X32X7,8 | 2.5 | 2.5
A5806A2 | IRAIN SOFF QUAD DIM400 1F 12L/M BR GOLD | SB | Head Showers | IDEALRAIN | Altri | SHA - Other | Atelier Collections |  | 4015413349314 | IS - DL | 1070.5 | Accessori doccia | Soffioni& bracci |  | Sì, presente | Listino 2026 | Termostatici e idroterapia | Soffioni | Idealrain - Soffione a 1 funzione squadrato (effetto pioggia) | Soffione quadrato in metallo, disponibile in due misure. Riduttore di portata a 12 l/min. Spessore 8 mm. Attacco standard G1/2”con giunto orientabile. Ugelli facili da pulire per prevenire l’accumulo di calcare. | Soffione quadrato 400x400 mm |  |  | 3 | 1070.5 |  |  | 47X45,5X9,5 | 5 | 4.33
A5806A5 | IRAIN SOFF QUAD DIM400 1F 12L/M MGREY | SB | Head Showers | IDEALRAIN | Altri | SHA - Other | Atelier Collections |  | 4015413349321 | IS - DL | 1070.5 | Accessori doccia | Soffioni& bracci |  | Sì, presente | Listino 2026 | Termostatici e idroterapia | Soffioni | Idealrain - Soffione a 1 funzione squadrato (effetto pioggia) | Soffione quadrato in metallo, disponibile in due misure. Riduttore di portata a 12 l/min. Spessore 8 mm. Attacco standard G1/2”con giunto orientabile. Ugelli facili da pulire per prevenire l’accumulo di calcare. | Soffione quadrato 400x400 mm |  |  | 3 | 1070.5 |  |  | 47X45,5X9,5 | 5 | 4.33
A5806AA | IRAIN SOFF QUAD DIM400 1F 12L/M CROM | SB | Head Showers | IDEALRAIN | Altri | SHA - Other | Atelier Collections |  | 4015413349291 | IS - DL | 669.5 | Accessori doccia | Soffioni& bracci |  | Sì, presente | Listino 2026 | Termostatici e idroterapia | Soffioni | Idealrain - Soffione a 1 funzione squadrato (effetto pioggia) | Soffione quadrato in metallo, disponibile in due misure. Riduttore di portata a 12 l/min. Spessore 8 mm. Attacco standard G1/2”con giunto orientabile. Ugelli facili da pulire per prevenire l’accumulo di calcare. | Soffione quadrato 400x400 mm |  |  | 3 | 669.5 |  |  | 47X45,5X9,5 | 5 | 4.33
A5806GN | IRAIN SOFF QUAD DIM400 1F 12L/M SSTORM | SB | Head Showers | IDEALRAIN | Altri | SHA - Other | Atelier Collections |  | 4015413349307 | IS - DL | 1070.5 | Accessori doccia | Soffioni& bracci |  | Sì, presente | Listino 2026 | Termostatici e idroterapia | Soffioni | Idealrain - Soffione a 1 funzione squadrato (effetto pioggia) | Soffione quadrato in metallo, disponibile in due misure. Riduttore di portata a 12 l/min. Spessore 8 mm. Attacco standard G1/2”con giunto orientabile. Ugelli facili da pulire per prevenire l’accumulo di calcare. | Soffione quadrato 400x400 mm |  |  | 3 | 1070.5 |  |  | 47X45,5X9,5 | 5 | 4.33
A5809AA | IDEALSPRAY MISC MONOCOMANDO X IDROSCPINO | SB | Single Lever basin/bidet | IDEALSPRAY | Monocomando | Cartuccia 47 Mm. Monocomando | Mass Market |  | 4015413349475 | IS - MM | 142.5 | Idealspray | Aste+Doccette+Minikit |  | Sì, presente | Listino 2026 | Termostatici e idroterapia | Idroscopini - Idealspray | Miscelatore monocomando per Idealspray | Miscelatore monocomando con cartuccia a dischi ceramici, apertura e chiusura per doccette Idealspray, completo di parti ad incasso (collegamento G 1/2“ caldo - freddo) con supporto doccetta fisso e leva di comando. Attenzione il prodotto non è corredato di flessibile e doccetta, da ordinare separatamente. | Miscelatore monocomando per Idealspray |  | A stock | 12 | 142.5 |  |  | 15X18,5X8 | 1.183 | 1.057
A5813A2 | CERATH T100 INC V/D TERM C/DEV KIT 2 | SB | Thermostatic Built-In | CERATHERM T100 | Termostatico | Therostatici | Atelier Collections |  | 4015413350266 | IS - DL | 798.5 | RUB-IS-GR-TERMOSTATICO | Rubinetteria Termostatica |  | Sì, presente | Listino 2026 | Termostatici e idroterapia | Termostatici ad incasso | Ceratherm T100 - Miscelatore termostatico ad incasso individuale per doccia | Comando di regolazione portata acqua. Lavora con corpo incasso A1000NU, da ordinare separatamente. Il codice è comprensivo di parti esterne e cartuccia termostatica. | Miscelatore termostatico ad incasso individuale per doccia |  |  | 8 | 798.5 | 2025-12-31 | Disponibile fino ad esaurimento scorte | 18X17,2X21,5 | 1.9 | 1.6
A5813A5 | CERATH T100 INC V/D TERM C/DEV KIT 2 | SB | Thermostatic Built-In | CERATHERM T100 | Termostatico | Therostatici | Atelier Collections |  | 4015413350259 | IS - DL | 798.5 | RUB-IS-GR-TERMOSTATICO | Rubinetteria Termostatica |  | Sì, presente | Listino 2026 | Termostatici e idroterapia | Termostatici ad incasso | Ceratherm T100 - Miscelatore termostatico ad incasso individuale per doccia | Comando di regolazione portata acqua. Lavora con corpo incasso A1000NU, da ordinare separatamente. Il codice è comprensivo di parti esterne e cartuccia termostatica. | Miscelatore termostatico ad incasso individuale per doccia |  |  | 8 | 798.5 | 2025-12-31 | Disponibile fino ad esaurimento scorte | 18X17,2X21,5 | 1.9 | 1.6
A8582AA | CERATHERM T25 BIN TH 1-OUT KIT2 EASY-BOX | SB | Thermostatic Built-In | CERATHERM T100 | Termostatico | Therostatici | Atelier Collections |  | 4015413364225 | IS - DL | 454 | RUB-IS-GR-TERMOSTATICO | Rubinetteria Termostatica |  | Sì, presente | Listino 2026 | Termostatici e idroterapia | Termostatici ad incasso | Ceratherm T100 - Miscelatore termostatico ad incasso individuale per doccia | Comando di regolazione portata acqua. Lavora con corpo incasso A1000NU, da ordinare separatamente. Il codice è comprensivo di parti esterne e cartuccia termostatica. | Miscelatore termostatico ad incasso individuale per doccia |  | A stock | 8 | 454 | Novità! | Disponibile da Gennaio 2026 | 18X17,2X21,5 | 1.9 | 1.6
A5813AA | CERATH T100 INC V/D TERM C/DEV KIT 2 | SB | Thermostatic Built-In | CERATHERM T100 | Termostatico | Therostatici | Atelier Collections |  | 4015413350242 | IS - DL | 500.5 | RUB-IS-GR-TERMOSTATICO | Rubinetteria Termostatica |  | Sì, presente | Listino 2026 | Termostatici e idroterapia | Termostatici ad incasso | Ceratherm T100 - Miscelatore termostatico ad incasso individuale per doccia | Comando di regolazione portata acqua. Lavora con corpo incasso A1000NU, da ordinare separatamente. Il codice è comprensivo di parti esterne e cartuccia termostatica. | Miscelatore termostatico ad incasso individuale per doccia |  | A stock | 8 | 500.5 |  | Sostituito da codice A8582AA | 18X17,2X21,5 | 1.9 | 1.6
A5813GN | CERATH T100 INC V/D TERM C/DEV KIT 2 | SB | Thermostatic Built-In | CERATHERM T100 | Termostatico | Therostatici | Atelier Collections |  | 4015413350235 | IS - DL | 798.5 | RUB-IS-GR-TERMOSTATICO | Rubinetteria Termostatica |  | Sì, presente | Listino 2026 | Termostatici e idroterapia | Termostatici ad incasso | Ceratherm T100 - Miscelatore termostatico ad incasso individuale per doccia | Comando di regolazione portata acqua. Lavora con corpo incasso A1000NU, da ordinare separatamente. Il codice è comprensivo di parti esterne e cartuccia termostatica. | Miscelatore termostatico ad incasso individuale per doccia |  |  | 8 | 798.5 | 2025-12-31 | Disponibile fino ad esaurimento scorte | 18X17,2X21,5 | 1.9 | 1.6
A5813XG | CERATH T100 INC V/D TERM C/DEV KIT 2 | SB | Thermostatic Built-In | CERATHERM T100 | Termostatico | Therostatici | Atelier Collections |  | 4015413350587 | IS - DL | 675 | RUB-IS-GR-TERMOSTATICO | Rubinetteria Termostatica |  | Sì, presente | Listino 2026 | Termostatici e idroterapia | Termostatici ad incasso | Ceratherm T100 - Miscelatore termostatico ad incasso individuale per doccia | Comando di regolazione portata acqua. Lavora con corpo incasso A1000NU, da ordinare separatamente. Il codice è comprensivo di parti esterne e cartuccia termostatica. | Miscelatore termostatico ad incasso individuale per doccia |  |  | 8 | 675 | 2025-12-31 | Disponibile fino ad esaurimento scorte | 18X17,2X21,5 | 1.9 | 1.6
A8584A2 | CERATHERM T100 BIN TH 2-OUT KIT2 EASY-B | SB | Thermostatic Built-In | CERATHERM T100 | Termostatico | Therostatici | Atelier Collections |  | 4015413364300 | IS - DL | 806 | RUB-IS-GR-TERMOSTATICO | Rubinetteria Termostatica |  | Sì, presente | Listino 2026 | Termostatici e idroterapia | Termostatici ad incasso | Ceratherm T100 - Miscelatore termostatico ad incasso individuale con deviatore per vasca/doccia | Comando di regolazione portata acqua (per entrambe le uscite). Lavora con corpo incasso A1000NU, da ordinare separatamente. Il codice è comprensivo di parti esterne, cartuccia termostatica e deviatore. | Miscelatore termostatico ad incasso individuale con deviatore per vasca/doccia |  |  | 8 | 806 | Novità! | Disponibile da Gennaio 2026 | 18X17,2X21,5 | 2 | 1.7
A5814A2 | CERATH T100 INC DOC TERM C/DEV KIT 2 | SB | Thermostatic Built-In | CERATHERM T100 | Termostatico | Therostatici | Atelier Collections |  | 4015413350303 | IS - DL | 888 | RUB-IS-GR-TERMOSTATICO | Rubinetteria Termostatica |  | Sì, presente | Listino 2026 | Termostatici e idroterapia | Termostatici ad incasso | Ceratherm T100 - Miscelatore termostatico ad incasso individuale con deviatore per vasca/doccia | Comando di regolazione portata acqua (per entrambe le uscite). Lavora con corpo incasso A1000NU, da ordinare separatamente. Il codice è comprensivo di parti esterne, cartuccia termostatica e deviatore. | Miscelatore termostatico ad incasso individuale con deviatore per vasca/doccia |  |  | 8 | 888 |  | Sostituito da codice A8584A2 | 18X17,2X21,5 | 2 | 1.7
A8584A5 | CERATHERM T100 BIN TH 2-OUT KIT2 EASY-B | SB | Thermostatic Built-In | CERATHERM T100 | Termostatico | Therostatici | Atelier Collections |  | 4015413364966 | IS - DL | 806 | RUB-IS-GR-TERMOSTATICO | Rubinetteria Termostatica |  | Sì, presente | Listino 2026 | Termostatici e idroterapia | Termostatici ad incasso | Ceratherm T100 - Miscelatore termostatico ad incasso individuale con deviatore per vasca/doccia | Comando di regolazione portata acqua (per entrambe le uscite). Lavora con corpo incasso A1000NU, da ordinare separatamente. Il codice è comprensivo di parti esterne, cartuccia termostatica e deviatore. | Miscelatore termostatico ad incasso individuale con deviatore per vasca/doccia |  |  | 8 | 806 | Novità! | Disponibile da Gennaio 2026 | 18X17,2X21,5 | 2 | 1.7
A5814A5 | CERATH T100 INC DOC TERM C/DEV KIT 2 | SB | Thermostatic Built-In | CERATHERM T100 | Termostatico | Therostatici | Atelier Collections |  | 4015413350297 | IS - DL | 888 | RUB-IS-GR-TERMOSTATICO | Rubinetteria Termostatica |  | Sì, presente | Listino 2026 | Termostatici e idroterapia | Termostatici ad incasso | Ceratherm T100 - Miscelatore termostatico ad incasso individuale con deviatore per vasca/doccia | Comando di regolazione portata acqua (per entrambe le uscite). Lavora con corpo incasso A1000NU, da ordinare separatamente. Il codice è comprensivo di parti esterne, cartuccia termostatica e deviatore. | Miscelatore termostatico ad incasso individuale con deviatore per vasca/doccia |  |  | 8 | 888 |  | Sostituito da codice A8584A5 | 18X17,2X21,5 | 2 | 1.7
A8584AA | CERATHERM T100 BIN TH 2-OUT KIT2 EASY-B | SB | Thermostatic Built-In | CERATHERM T100 | Termostatico | Therostatici | Atelier Collections |  | 4015413364287 | IS - DL | 504 | RUB-IS-GR-TERMOSTATICO | Rubinetteria Termostatica |  | Sì, presente | Listino 2026 | Termostatici e idroterapia | Termostatici ad incasso | Ceratherm T100 - Miscelatore termostatico ad incasso individuale con deviatore per vasca/doccia | Comando di regolazione portata acqua (per entrambe le uscite). Lavora con corpo incasso A1000NU, da ordinare separatamente. Il codice è comprensivo di parti esterne, cartuccia termostatica e deviatore. | Miscelatore termostatico ad incasso individuale con deviatore per vasca/doccia |  | A stock | 8 | 504 | Novità! | Disponibile da Gennaio 2026 | 18X17,2X21,5 | 2 | 1.7
A5814AA | CERATH T100 INC DOC TERM C/DEV KIT 2 | SB | Thermostatic Built-In | CERATHERM T100 | Termostatico | Therostatici | Atelier Collections |  | 4015413350280 | IS - DL | 555 | RUB-IS-GR-TERMOSTATICO | Rubinetteria Termostatica |  | Sì, presente | Listino 2026 | Termostatici e idroterapia | Termostatici ad incasso | Ceratherm T100 - Miscelatore termostatico ad incasso individuale con deviatore per vasca/doccia | Comando di regolazione portata acqua (per entrambe le uscite). Lavora con corpo incasso A1000NU, da ordinare separatamente. Il codice è comprensivo di parti esterne, cartuccia termostatica e deviatore. | Miscelatore termostatico ad incasso individuale con deviatore per vasca/doccia |  | A stock | 8 | 555 |  | Sostituito da codice A8584AA | 18X17,2X21,5 | 2 | 1.7
A8584GN | CERATHERM T100 BIN TH 2-OUT KIT2 EASY-B | SB | Thermostatic Built-In | CERATHERM T100 | Termostatico | Therostatici | Atelier Collections |  | 4015413364973 | IS - DL | 806 | RUB-IS-GR-TERMOSTATICO | Rubinetteria Termostatica |  | Sì, presente | Listino 2026 | Termostatici e idroterapia | Termostatici ad incasso | Ceratherm T100 - Miscelatore termostatico ad incasso individuale con deviatore per vasca/doccia | Comando di regolazione portata acqua (per entrambe le uscite). Lavora con corpo incasso A1000NU, da ordinare separatamente. Il codice è comprensivo di parti esterne, cartuccia termostatica e deviatore. | Miscelatore termostatico ad incasso individuale con deviatore per vasca/doccia |  |  | 8 | 806 | Novità! | Disponibile da Gennaio 2026 | 18X17,2X21,5 | 2 | 1.7
A5814GN | CERATH T100 INC DOC TERM C/DEV KIT 2 | SB | Thermostatic Built-In | CERATHERM T100 | Termostatico | Therostatici | Atelier Collections |  | 4015413350273 | IS - DL | 888 | RUB-IS-GR-TERMOSTATICO | Rubinetteria Termostatica |  | Sì, presente | Listino 2026 | Termostatici e idroterapia | Termostatici ad incasso | Ceratherm T100 - Miscelatore termostatico ad incasso individuale con deviatore per vasca/doccia | Comando di regolazione portata acqua (per entrambe le uscite). Lavora con corpo incasso A1000NU, da ordinare separatamente. Il codice è comprensivo di parti esterne, cartuccia termostatica e deviatore. | Miscelatore termostatico ad incasso individuale con deviatore per vasca/doccia |  |  | 8 | 888 |  | Sostituito da codice A8584GN | 18X17,2X21,5 | 2 | 1.7
A8584XG | CERATHERM T100 BIN TH 2-OUT KIT2 EASY-B | SB | Thermostatic Built-In | CERATHERM T100 | Termostatico | Therostatici | Atelier Collections |  | 4015413364294 | IS - DL | 630 | RUB-IS-GR-TERMOSTATICO | Rubinetteria Termostatica |  | Sì, presente | Listino 2026 | Termostatici e idroterapia | Termostatici ad incasso | Ceratherm T100 - Miscelatore termostatico ad incasso individuale con deviatore per vasca/doccia | Comando di regolazione portata acqua (per entrambe le uscite). Lavora con corpo incasso A1000NU, da ordinare separatamente. Il codice è comprensivo di parti esterne, cartuccia termostatica e deviatore. | Miscelatore termostatico ad incasso individuale con deviatore per vasca/doccia |  |  | 8 | 630 | Novità! | Disponibile da Gennaio 2026 | 18X17,2X21,5 | 2 | 1.7
A5814XG | CERATH T100 INC DOC TERM C/DEV KIT 2 | SB | Thermostatic Built-In | CERATHERM T100 | Termostatico | Therostatici | Atelier Collections |  | 4015413350594 | IS - DL | 749.5 | RUB-IS-GR-TERMOSTATICO | Rubinetteria Termostatica |  | Sì, presente | Listino 2026 | Termostatici e idroterapia | Termostatici ad incasso | Ceratherm T100 - Miscelatore termostatico ad incasso individuale con deviatore per vasca/doccia | Comando di regolazione portata acqua (per entrambe le uscite). Lavora con corpo incasso A1000NU, da ordinare separatamente. Il codice è comprensivo di parti esterne, cartuccia termostatica e deviatore. | Miscelatore termostatico ad incasso individuale con deviatore per vasca/doccia |  |  | 8 | 749.5 |  | Sostituito da codice A8584XG | 18X17,2X21,5 | 2 | 1.7
A5834AA | ICUBE COL.DOCCIA DEV (MISC B-IN NO INCL) | SB | Shower Kits | IDEALRAIN | Idroterapia | SHC - Shower system | Mass Market |  | 4015413327749 | IS - MM | 837.5 | Colonne doccia | Colonne Doccia |  | Sì, presente | Listino 2026 | Termostatici e idroterapia | Colonne con deviatore | Idealrain Cube - Colonna doccia, soffione 200x200 mm, doccetta 100 mm | Deviatore a due vie, fissaggio a muro estensibile sino a 20 mm, supporto doccetta con scorrimento a pressione. Doccetta di dimensione 100x100 mm con riduttore di portata a 8 l/min. Soffione sottile di dimensione 200x200 mm con riduttore di portata a 12 l/min. Altezza massima dal centro del raccordo 1054, asta murale con Ø25 mm. Tubo flessibile Idealflex, in materiale plastico ad effetto metallico, da 1750 mm. Da abbinare ad un miscelatore ad incasso per doccia o ad un termostatico individuale ad incasso, da ordinare separatamente. | Colonna doccia |  |  | 5 | 837.5 |  |  | 100X32X9 | 5.3 | 4.7
A5862AA | ICUBE COL.DOCCIA MISC EST (MISC NO INCL) | SB | Shower Kits | IDEALRAIN | Idroterapia | SHC - Shower system | Mass Market |  | 4015413327763 | IS - MM | 864.5 | Colonne doccia | Colonne Doccia |  | Sì, presente | Listino 2026 | Termostatici e idroterapia | Colonne con deviatore | Idealrain Cube - Colonna doccia, soffione 200x200 mm, doccetta 100 mm 3 F | Deviatore a 2 vie, fissaggio a muro estendibile fino a 20 mm, supporto doccetta con scorrimento a pressione. Doccetta di dimensione 100x100 mm con riduttore di portata a 8 l/min, a 3 funzioni. Soffione sottile di dimensione 200x200 mm con riduttore di portata a 12 l/min. Altezza massima dal centro del raccordo 1054, asta murale con Ø25 mm. Tubo flessibile Idealflex, in materiale plastico ad effetto metallico, da 1750 mm. Tubo flessibile Idealflex, in materiale plastico ad effetto metallico, da 500 mm per connessione al miscelatore. Miscelatore monocomando esterno doccia a scelta da ordinare separatamente. | Colonna doccia |  |  | 5 | 864.5 |  |  | 100,8X32X9 | 5.4 | 4.8
A5877AA | EASY BOX SLIM | SB | Thermostatic Built-In | EASYBOX SLIM | Termostatico | Therostatici | Mass Market |  | 4015413330190 | IS - MM | 780.5 | RUB-IS-GR-ALTRI | Rubinetteria Termostatica |  | No, non presente | [7 empty] | A stock | [no pallet] | 780.5 | 2025-12-31 | Disponibile fino ad esaurimento scorte | 20,5X19X23,5 | 2.9 | 2.58
A5880AA | ESYBX SLIM BSH/THRM B-IN ESC/SQR CPL | SB | Thermostatic Built-In | EASYBOX SLIM | Termostatico | Therostatici | Mass Market |  | 4015413330237 | IS - MM | 824 | RUB-IS-GR-TERMOSTATICO | Rubinetteria Termostatica |  | No, non presente | [7 empty] | A stock | [no pallet] | 824 | 2025-12-31 | Disponibile fino ad esaurimento scorte | 20,5X19X23,5 | 3.1 | 2.79
A5901AA | VALVOLA TERMOSTATICA | SB | Thermostatic Exposed | TMV | Termostatico | Therostatici | Mass Market |  | 5017830441960 | IS - MM | 203 | RUB-IS-GR-ALTRI | Rubinetteria Termostatica |  | No, non presente | [7 empty] | A stock | [no pallet] | 203 |  |  | 17,8X14,6X5,5 | 1.7 | 1.635
A5933AA | CONNECT BLUE BSN MXR CHR B-IN KIT2 HORIZ | SB | Single Lever Built-In | CONNECT BLUE | Monocomando | Cartuccia 47 Mm. Monocomando | Mass Market |  | 4015413315739 | IS - MM | 212.5 | RUB-IS-GR-CONNECT BLU | Rubinetteria |  | No, non presente | [8 empty] | [no pallet] | 212.5 |  |  | 34,5X21,5X8,5 | 1.36 | 1.015
A5948NU | CORPO INCASSO MISC MNC LAV PARETE ORIZZ | SB | Other Fittings | BUILT-IN | Altri | Cartuccia 47 Mm. Monocomando | Mass Market |  | 4015413329613 | IS - MM | 228 | RUB-IS-GR-BUILTIN | Rubinetteria |  | Sì, presente | Listino 2026 | Rubinetteria | Multi suite | Corpo ad incasso | Corpo ad incasso per miscelatore lavabo a parete, non è corredato di cartuccia. | Corpo ad incasso |  | A stock | 4 | 228 |  |  | 19,8X15,5X10,5 | 1.43 | 1.109
A6015AA | MELANGE DEVIATORE INC MULTI-VIE P.EXT CR | SB | Other Fittings | MELANGE | Rubinetto Singolo | Non Allocato | Mass Market |  | 4015413318969 | IS - MM | 240.5 | RUB-IS-GR-MELANGE | Rubinetteria |  | No, non presente | [8 empty] | 10 | 240.5 | 2025-12-31 | Disponibile fino ad esaurimento scorte | 15X14X5,6 | 0.38 | 0.38
A6115AA | CERAPLAN III MISC. V/D INC KIT2 EASY-B. | SB | Single Lever Built-In | CERAPLAN III | Monocomando | Cartuccia 47 Mm. Monocomando | Mass Market |  | 4015413331708 | IS - MM | 317 | RUB-IS-GR-CERAPIII | Rubinetteria |  | No, non presente | [8 empty] | [no pallet] | 317 |  | Disponibile fino ad esaurimento scorte | 18X17,2X21,5 | 1.33 | 1.2
A6120AA | MELANGE MISC.V/D FLOOR STANDING CR & KIT | SB | Single Lever bath/shower | MELANGE | Monocomando | Fitt-Cartridge 38 Mm; SHR Set | Mass Market |  | 4015413332231 | IS - MM | 2589 | RUB-IS-GR-MELANGE | Rubinetteria |  | Sì, presente | Listino 2026 | Rubinetteria | Melange | Gruppo miscelatore da appoggio per vasca centro stanza | Gruppo miscelatore da appoggio per vasca centro stanza. Costituito da miscelatore monocomando con bocca di erogazione fissa e doccetta stick con flessibile Idealflex 1250 mm. Supporto doccetta e deviatore integrati. Piastra per fissaggio a terra compresa. Lavora con incasso a pavimento A6133NU da ordinare separatamente. | Gruppo miscelatore da appoggio |  |  | 3 | 2589 |  |  | 100,8X32X9 | 9.5 | 8.5
A6133NU | CORPO INCASSO A PAVIMENTO X MELANGE F/S | SB | Other Fittings | BUILT-IN | Altri | Non Allocato | Mass Market |  | 4015413331678 | IS - MM | 759 | RUB-IS-GR-BUILTIN | Rubinetteria |  | Sì, presente | Listino 2026 | Rubinetteria | Multi suite | Corpo ad incasso a pavimento per gruppo miscelatore freestanding bordo vasca | Corpo ad incasso a pavimento per gruppo miscelatore freestanding bordo vasca | Corpo ad incasso a pavimento |  | A stock | 10 | 759 |  |  | 19X15X18,5 | 1.8 | 1.7
A6143AA | CERAPLUS LAV EL APPOGGIO RUB BATT | SB | Electronic | CERAPLUS | Elettronico | Rub. Con Sensori Elettrovalvolari | Mass Market |  | 4015413332590 | IS - MM | 783.5 | RUB-IS-GR-CERAPLUS | Rubinetteria |  | Sì, presente | Listino 2026 | Comunità e Disabilità + Lavatoi | Rubinetteria elettronica | Ceraplus - Rubinetto elettronico per lavabo a bocca alta | Aeratore a flusso lamellare M24x1. La sporgenza della bocca di erogazione è di 116 mm, l’altezza è di 112 mm, il diametro del corpo è di 58 mm. Sistema di fissaggio EasyFix. | Funzionamento a sensore ed alimentazione a batteria (integrata) |  |  | 6 | 783.5 |  |  | 62,5X25X9,3 | 1.976 | 1.465
A6144AA | CERAPLUS LAV EL APPOGGIO RUB TRASF | SB | Electronic | CERAPLUS | Elettronico | Rub. Con Sensori Elettrovalvolari | Mass Market |  | 4015413332606 | IS - MM | 783.5 | RUB-IS-GR-CERAPLUS | Rubinetteria |  | Sì, presente | Listino 2026 | Comunità e Disabilità + Lavatoi | Rubinetteria elettronica | Ceraplus - Rubinetto elettronico per lavabo a bocca alta | Aeratore a flusso lamellare M24x1. La sporgenza della bocca di erogazione è di 116 mm, l’altezza è di 112 mm, il diametro del corpo è di 58 mm. Sistema di fissaggio EasyFix. | Funzionamento a sensore ed alimentazione con trasformatore (integrati) |  |  | 6 | 783.5 |  |  | 62,5X25X9,3 | 2.1 | 1.58
A6145AA | CERAPLUS LAV EL APPOGGIO MIX BATT | SB | Electronic | CERAPLUS | Elettronico | Rub. Con Sensori Elettrovalvolari | Mass Market |  | 4015413332613 | IS - MM | 874.5 | RUB-IS-GR-CERAPLUS | Rubinetteria |  | Sì, presente | Listino 2026 | Comunità e Disabilità + Lavatoi | Rubinetteria elettronica | Ceraplus - Miscelatore monocomando elettronico per lavabo a bocca alta | Aeratore a flusso lamellare M24x1 e tubi flessibili SPX. La sporgenza della bocca di erogazione è di 116 mm, l’altezza è di 112 mm, il diametro del corpo è di 58 mm. È dotato di cartuccia da 47 mm, con dispositivo di limitazione della temperatura. Sistema di fissaggio EasyFix. | Funzionamento a sensore ed alimentazione a batteria (integrata) |  | A stock | 4 | 874.5 |  |  | 62,5X25X11,6 | 2.22 | 1.68
A6146AA | CERAPLUS LAV EL APPOGGIO MIX TRASF | SB | Electronic | CERAPLUS | Elettronico | Rub. Con Sensori Elettrovalvolari | Mass Market |  | 4015413332620 | IS - MM | 874.5 | RUB-IS-GR-CERAPLUS | Rubinetteria |  | Sì, presente | Listino 2026 | Comunità e Disabilità + Lavatoi | Rubinetteria elettronica | Ceraplus - Miscelatore monocomando elettronico per lavabo a bocca alta | Aeratore a flusso lamellare M24x1 e tubi flessibili SPX. La sporgenza della bocca di erogazione è di 116 mm, l’altezza è di 112 mm, il diametro del corpo è di 58 mm. È dotato di cartuccia da 47 mm, con dispositivo di limitazione della temperatura. Sistema di fissaggio EasyFix. | Funzionamento a sensore ed alimentazione con trasformatore (integrati) |  |  | 4 | 874.5 |  |  | 62,5X25X11,6 | 2.33 | 1.179
A6147AA | CERAPLUS LAV THERM EL BOCCA150 KIT2 BATT | SB | Electronic | CERAPLUS | Elettronico | Rub. Con Sensori Elettrovalvolari | Mass Market |  | 4015413332637 | IS - MM | 1225 | RUB-IS-GR-CERAPLUS | Rubinetteria |  | No, non presente | [8 empty] | 10 | 1225 |  | Disponibile fino ad esaurimento scorte | 20,5X19X23,5 | 2.98 | 2.45
A6148AA | CERAPLUS LAV THERM EL BOCCA150 KIT2 TRAS | SB | Electronic | CERAPLUS | Elettronico | Rub. Con Sensori Elettrovalvolari | Mass Market |  | 4015413332644 | IS - MM | 1225 | RUB-IS-GR-CERAPLUS | Rubinetteria |  | No, non presente | [8 empty] | 10 | 1225 |  | Disponibile fino ad esaurimento scorte | 20,5X19X23,5 | 2.98 | 2.45
A6152AA | CERAPLUS LAV THERM EL BOCCA230 KIT2 TRAS | SB | Electronic | CERAPLUS | Elettronico | Rub. Con Sensori Elettrovalvolari | Mass Market |  | 4015413332682 | IS - MM | 1252 | RUB-IS-GR-CERAPLUS | Rubinetteria |  | No, non presente | [8 empty] | [no pallet] | 1252 |  | Disponibile fino ad esaurimento scorte | 20,5X19X23,5 | 2.98 | 2.45
A6155AA | CERAPLUS DOCC THERM EL KIT2 BATT | SB | Electronic | CERAPLUS | Elettronico | Rub. Con Sensori Elettrovalvolari | Mass Market |  | 4015413332712 | IS - MM | 1045.5 | RUB-IS-GR-CERAPLUS | Rubinetteria |  | Sì, presente | Listino 2026 | Comunità e Disabilità + Lavatoi | Rubinetteria elettronica | Ceraplus - Miscelatore elettronico da incasso per doccia | Con manopola per la regolazione della temperatura (solo parti esterne). Il miscelatore lavora con Easy Box A1000NU da ordinare separatamente. | Funzionamento a sensore ed alimentazione a batteria (integrati) |  |  | 10 | 1045.5 |  |  | 20,5X19X23,5 | 2.516 | 2.14
A6156AA | CERAPLUS DOCC THERM EL KIT2 TRASF | SB | Electronic | CERAPLUS | Elettronico | Rub. Con Sensori Elettrovalvolari | Mass Market |  | 4015413332729 | IS - MM | 1045.5 | RUB-IS-GR-CERAPLUS | Rubinetteria |  | Sì, presente | Listino 2026 | Comunità e Disabilità + Lavatoi | Rubinetteria elettronica | Ceraplus - Miscelatore elettronico da incasso per doccia | Con manopola per la regolazione della temperatura (solo parti esterne). Il miscelatore lavora con Easy Box A1000NU da ordinare separatamente. | Funzionamento a sensore ed alimentazione con trasformatore (integrati) |  |  | 10 | 1045.5 |  |  | 20,5X19X23,5 | 2.72 | 2.26
A6157AA | CERAPLUS DOCC HID THERM EL KIT2 BATT | SB | Electronic | CERAPLUS | Elettronico | Rub. Con Sensori Elettrovalvolari | Mass Market |  | 4015413332736 | IS - MM | 1112.5 | RUB-IS-GR-CERAPLUS | Rubinetteria |  | No, non presente | [8 empty] | 10 | 1112.5 |  | Disponibile fino ad esaurimento scorte | 20,5X19X23,5 | 2.72 | 2.26
A6158AA | CERAPLUS DOCC HID THERM EL KIT2 TRASF | SB | Electronic | CERAPLUS | Elettronico | Rub. Con Sensori Elettrovalvolari | Mass Market |  | 4015413332743 | IS - MM | 1112.5 | RUB-IS-GR-CERAPLUS | Rubinetteria |  | No, non presente | [8 empty] | 10 | 1112.5 |  | Disponibile fino ad esaurimento scorte | 20,5X19X23,5 | 2.72 | 2.26
A6173AA | SFLOW WAVE SHR THERM EL KIT2 MNS | SB | Electronic | SENSORFLOW WAVE | Elettronico | Rub. Con Sensori Elettrovalvolari | Mass Market |  | 4015413333085 | ASH - MM | 1176.5 | RUB-IS-GR-ALTRI | Rubinetteria |  | No, non presente | [8 empty] | [no pallet] | 1176.5 |  |  | 37,5X26,5X15,5 | 3.68 | 3.22
A6326AA | TONIC II MISC. MONOC. LAVABO 5 L/MIN PIL | SB | Single Lever basin/bidet | TONIC II | Monocomando | Fitt-Cartridge 28 Mm | Mass Market |  | 4015413334938 | IS - MM | 442.5 | RUB-IS-GR-TONICII | Rubinetteria |  | Sì, presente | Listino 2026 | Rubinetteria | Tonic II | Miscelatore monocomando lavabo | Con bocca di erogazione fissa, aeratore M24x1 orientabile con portata massima 5 l/min. È dotato di cartuccia da FirmaFlow® 28 mm con limitatore della temperatura (accessorio da installare). Sistema di fissaggio EasyFix. Tubi flessibili con attacco G3/8”. Sporgenza bocca di erogazione 126 mm, area di comfort 106 mm. | Con asta di comando scarico e piletta da 1-1/4” |  | A stock | 6 | 442.5 | 2025-12-31 | Disponibile fino ad esaurimento scorte | 62,5X25X9,3 | 2.2 | 1.8
A6327AA | TONIC II MISC. MONOC. LAVABO 5 L/MIN NO | SB | Single Lever basin/bidet | TONIC II | Monocomando | Fitt-Cartridge 28 Mm | Mass Market |  | 4015413334945 | IS - MM | 399 | RUB-IS-GR-TONICII | Rubinetteria |  | Sì, presente | Listino 2026 | Rubinetteria | Tonic II | Miscelatore monocomando lavabo | Con bocca di erogazione fissa, aeratore M24x1 orientabile con portata massima 5 l/min. È dotato di cartuccia da FirmaFlow® 28 mm con limitatore della temperatura (accessorio da installare). Sistema di fissaggio EasyFix. Tubi flessibili con attacco G3/8”. Sporgenza bocca di erogazione 126 mm, area di comfort 106 mm. | Senza asta di comando scarico e piletta |  |  | 6 | 399 |  |  | 62,5X25X9,3 | 1.85 | 1.44
A6328AA | TONIC II MISC. MONOC. VSL 5 L/MIN PIL ME | SB | Single Lever basin/bidet | TONIC II | Monocomando | Fitt-Cartridge 28 Mm | Mass Market |  | 4015413334952 | IS - MM | 660.5 | RUB-IS-GR-TONICII | Rubinetteria |  | Sì, presente | Listino 2026 | Rubinetteria | Tonic II | Miscelatore monocomando lavabo da appoggio su piano | Con bocca di erogazione (alta) fissa, aeratore M24x1 orientabile con portata massima 5 l/min. È dotato di cartuccia FirmaFlow® da 28 mm con limitatore della temperatura (accessorio da installare). Sistema di fissaggio EasyFix. Leva di comando laterale. Tubi flessibili con attacco G3/8”. Sporgenza bocca di erogazione 135 mm, area di comfort 150 mm. | Con asta di comando scarico e piletta da 1-1/4” |  |  | 6 | 660.5 | 2025-12-31 | Disponibile fino ad esaurimento scorte | 62,5X25X9,3 | 2.8 | 2.38
A6329AA | TONIC II MISC. MONOC. VSL 5 L/MIN NO PIL | SB | Single Lever basin/bidet | TONIC II | Monocomando | Fitt-Cartridge 28 Mm | Mass Market |  | 4015413334969 | IS - MM | 603.5 | RUB-IS-GR-TONICII | Rubinetteria |  | Sì, presente | Listino 2026 | Rubinetteria | Tonic II | Miscelatore monocomando lavabo da appoggio su piano | Con bocca di erogazione (alta) fissa, aeratore M24x1 orientabile con portata massima 5 l/min. È dotato di cartuccia FirmaFlow® da 28 mm con limitatore della temperatura (accessorio da installare). Sistema di fissaggio EasyFix. Leva di comando laterale. Tubi flessibili con attacco G3/8”. Sporgenza bocca di erogazione 135 mm, area di comfort 150 mm. | Senza asta di comando scarico e piletta |  |  | 6 | 603.5 |  |  | 62,5X25X9,3 | 2.42 | 2
A6330AA | TONIC II MISC. MONOC. GUEST 5 L/MIN PIL | SB | Single Lever basin/bidet | TONIC II | Monocomando | Fitt-Cartridge 28 Mm | Mass Market |  | 4015413334976 | IS - MM | 399 | RUB-IS-GR-TONICII | Rubinetteria |  | Sì, presente | Listino 2026 | Rubinetteria | Tonic II | Miscelatore (piccolo) monocomando lavabo | Con bocca di erogazione fissa, aeratore M24x1 orientabile con portata massima 5 l/min. È dotato di cartuccia FirmaFlow® da 28 mm con limitatore della temperatura (accessorio da installare). Sistema di fissaggio EasyFix. Tubi flessibili con attacco G3/8”. Sporgenza bocca di erogazione 100 mm, area di comfort 85 mm. | Con asta di comando scarico e piletta da 1-1/4” |  |  | 8 | 399 | 2025-12-31 | Disponibile fino ad esaurimento scorte | 57,7X19,2X7,4 | 2.1 | 1.7
A6331AA | TONIC II MISC. MONOC. GUEST 5 L/MIN NO P | SB | Single Lever basin/bidet | TONIC II | Monocomando | Fitt-Cartridge 28 Mm | Mass Market |  | 4015413334983 | IS - MM | 369.5 | RUB-IS-GR-TONICII | Rubinetteria |  | Sì, presente | Listino 2026 | Rubinetteria | Tonic II | Miscelatore (piccolo) monocomando lavabo | Con bocca di erogazione fissa, aeratore M24x1 orientabile con portata massima 5 l/min. È dotato di cartuccia FirmaFlow® da 28 mm con limitatore della temperatura (accessorio da installare). Sistema di fissaggio EasyFix. Tubi flessibili con attacco G3/8”. Sporgenza bocca di erogazione 100 mm, area di comfort 85 mm. | Senza asta di comando scarico e piletta |  |  | 8 | 369.5 |  |  | 57,7X19,2X7,4 | 1.74 | 1.3
A6332AA | TONIC II MNC BOCCA ALTA C/ASTA 5 L/MIN | SB | Single Lever basin/bidet | TONIC II | Monocomando | Fitt-Cartridge 28 Mm | Mass Market |  | 4015413334990 | IS - MM | 612 | RUB-IS-GR-TONICII | Rubinetteria |  | Sì, presente | Listino 2026 | Rubinetteria | Tonic II | Miscelatore monocomando lavabo | Con bocca di erogazione (alta) fissa, aeratore M24x1 orientabile con portata massima 5 l/min. È dotato di cartuccia FirmaFlow® da 28 mm con limitatore della temperatura (accessorio da installare). Sistema di fissaggio EasyFix. Leva di comando laterale. Tubi flessibili con attacco G3/8”. Sporgenza bocca di erogazione 135 mm, area di comfort 150 mm. | Con asta di comando scarico e piletta da 1-1/4” |  |  | 4 | 612 |  |  | 62,5X25X11,6 | 2.4 | 1.9
A6333AA | TONIC II MISC. MONOC. BOCCA ALTA 5 L/MIN | SB | Single Lever basin/bidet | TONIC II | Monocomando | Fitt-Cartridge 28 Mm | Mass Market |  | 4015413335003 | IS - MM | 567 | RUB-IS-GR-TONICII | Rubinetteria |  | Sì, presente | Listino 2026 | Rubinetteria | Tonic II | Miscelatore monocomando lavabo | Con bocca di erogazione (alta) fissa, aeratore M24x1 orientabile con portata massima 5 l/min. È dotato di cartuccia FirmaFlow® da 28 mm con limitatore della temperatura (accessorio da installare). Sistema di fissaggio EasyFix. Leva di comando laterale. Tubi flessibili con attacco G3/8”. Sporgenza bocca di erogazione 135 mm, area di comfort 150 mm. | Senza asta di comando scarico e piletta |  |  | 4 | 567 |  |  | 62,5X25X11,9 | 2.1 | 1.6
A6334AA | TONIC II MISC.INC.LVB 5L/MIN BOCCA 180MM | SB | Single Lever Built-In | TONIC II | Monocomando | Cartuccia 47 Mm. Monocomando | Mass Market |  | 4015413335010 | IS - MM | 490 | RUB-IS-GR-TONICII | Rubinetteria |  | Sì, presente | Listino 2026 | Rubinetteria | Tonic II | Miscelatore monocomando lavabo per installazione a parete (Kit 2) | È dotato di bocca di erogazione fissa, aeratore M24x1 orientabile con portata massima 5 l/min, cartuccia da 47 mm e limitatore della temperatura. Il miscelatore lavora con il corpo ad incasso A5948NU da ordinare separatamente. | Parti esterne (piastra, maniglia, bocca di erogazione l 180 mm) e cartuccia |  |  | 6 | 490 |  |  | 34,5X21,5X8,5 | 1.98 | 1.61
A6335AA | TONIC II MISC.INC.LVB 5L/MIN BOCCA 225MM | SB | Single Lever Built-In | TONIC II | Monocomando | Cartuccia 47 Mm. Monocomando | Mass Market |  | 4015413335034 | IS - MM | 540 | RUB-IS-GR-TONICII | Rubinetteria |  | Sì, presente | Listino 2026 | Rubinetteria | Tonic II | Miscelatore monocomando lavabo per installazione a parete (Kit 2) | È dotato di bocca di erogazione fissa, aeratore M24x1 orientabile con portata massima 5 l/min, cartuccia da 47 mm e limitatore della temperatura. Il miscelatore lavora con il corpo ad incasso A5948NU da ordinare separatamente. | Parti esterne (piastra, maniglia, bocca di erogazione l 225 mm) e cartuccia |  |  | 6 | 540 |  |  | 34,5X21,5X8,5 | 2.12 | 1.78
A6336AA | TONIC II MISC. MONOC. BIDET 5 L/MIN PIL | SB | Single Lever basin/bidet | TONIC II | Monocomando | Fitt-Cartridge 28 Mm | Mass Market |  | 4015413335041 | IS - MM | 442.5 | RUB-IS-GR-TONICII | Rubinetteria |  | Sì, presente | Listino 2026 | Rubinetteria | Tonic II | Miscelatore monocomando bidet | Con bocca di erogazione fissa, aeratore M16,5x1 orientabile. È dotato di cartuccia FirmaFlow® da 28 mm con limitatore della temperatura (accessorio da installare). Sistema di fissaggio EasyFix. Tubi flessibili con attacco G3/8”. Con asta di comando e scarico piletta da 1-1/4“ Sporgenza bocca di erogazione 121 mm, area di comfort 91 mm. | Miscelatore bidet |  |  | 8 | 442.5 |  |  | 57,7X19,2X7,4 | 2.13 | 1.67
A6337AA | TONIC II MISC. ESTERNO DOCCIA NO KIT | SB | Single Lever bath/shower | TONIC II | Monocomando | Multiport Norm. Cart. Monocomando | Mass Market |  | 4015413335058 | IS - MM | 555 | RUB-IS-GR-TONICII | Rubinetteria |  | Sì, presente | Listino 2026 | Rubinetteria | Tonic II | Miscelatore monocomando esterno per doccia | È dotato di raccordi ad S orientabili per interasse da 137 mm a 163 mm, fissaggi nascosti. Cartuccia FirmaFlow® da 38 mm con limitatore della temperatura. Sporgenza totale del miscelatore 125 mm. | Miscelatore esterno per doccia |  |  | 3 | 555 |  |  | 34X18,5X21,8 | 3.02 | 2.38
A6338AA | TONIC II MISC. ESTERNO V/D NO KIT | SB | Single Lever bath/shower | TONIC II | Monocomando | Multiport Norm. Cart. Monocomando | Mass Market |  | 4015413335065 | IS - MM | 743.5 | RUB-IS-GR-TONICII | Rubinetteria |  | Sì, presente | Listino 2026 | Rubinetteria | Tonic II | Miscelatore monocomando esterno per vasca/doccia | È dotato di raccordi ad S orientabili per interasse da 137 mm a 163 mm, fissaggi nascosti. Cartuccia FirmaFlow® da 38 mm con limitatore della temperatura. Sporgenza totale del miscelatore 175 mm. Deviatore laterale integrato. Non è dotato di accessori doccia. | Miscelatore esterno per vasca/doccia |  |  | 3 | 743.5 |  |  | 34X18,5X21,8 | 3.5 | 2.82
A6342AA | TONIC II MISC. INCASSO DOCCIA PER A1300N | SB | Single Lever Built-In | TONIC II | Monocomando | Cartuccia 47 Mm. Monocomando | Mass Market |  | 4015413335102 | IS - MM | 245.5 | RUB-IS-GR-TONICII | Rubinetteria |  | Sì, presente | Listino 2026 | Rubinetteria | Tonic II | Miscelatore doccia (1 via) ad incasso, solo parti esterne (Kit 2) | Placca in metallo spessore 10 mm e maniglia lineare. Da completare con corpo ad incasso A1300NU, provvisto di cartuccia a dischi ceramici 47 mm con limitatore della temperatura. | Miscelatore ad incasso per doccia |  |  | 4 | 245.5 |  |  | 23,5X20,5X8,8 | 0.87 | 0.68
A6343AA | TONIC II MISC. INCASSO V/D PER A1300NU | SB | Single Lever Built-In | TONIC II | Monocomando | Cartuccia 47 Mm. Monocomando | Mass Market |  | 4015413335119 | IS - MM | 413.5 | RUB-IS-GR-TONICII | Rubinetteria |  | Sì, presente | Listino 2026 | Rubinetteria | Tonic II | Miscelatore vasca/doccia (2 vie) ad incasso, solo parti esterne (Kit 2) | Placca in metallo spessore 10 mm, maniglia lineare e deviatore. Da completare con corpo ad incasso A1300NU, provvisto di cartuccia a dischi ceramici 47 mm con limitatore della temperatura. | Miscelatore ad incasso vasca/doccia |  |  | 4 | 413.5 |  |  | 23,5X20,5X8,8 | 0.945 | 0.745
A6347AA | TONIC II MISC FREESTANDING VASCA CROM | SB | Single Lever bath/shower | TONIC II | Monocomando | Fitt-Cartridge 38 Mm; SHR Set | Mass Market |  | 4015413335157 | IS - MM | 2346.5 | RUB-IS-GR-TONICII | Rubinetteria |  | Sì, presente | Listino 2026 | Rubinetteria | Tonic II | Gruppo miscelatore da appoggio per vasca centro stanza | Costituito da miscelatore monocomando con bocca di erogazione fissa e doccetta stick con flessibile Idealflex 1250 mm. Supporto doccetta e deviatore integrati. Piastra per fissaggio a terra compresa. Lavora con incasso a pavimento A6133NU da ordinare separatamente. | Gruppo miscelatore da appoggio |  |  | 3 | 2346.5 |  |  | 100,8X32X9 | 9.42 | 8.355
A6347XG | TONIC II MISC FREESTANDING VASCA NERO | SB | Single Lever bath/shower | TONIC II | Monocomando | Fitt-Cartridge 38 Mm; SHR Set | Mass Market |  | 4015413350877 | IS - MM | 2934 | RUB-IS-GR-TONICII | Rubinetteria |  | Sì, presente | Listino 2026 | Rubinetteria | Tonic II | Gruppo miscelatore da appoggio per vasca centro stanza | Costituito da miscelatore monocomando con bocca di erogazione fissa e doccetta stick con flessibile Idealflex 1250 mm. Supporto doccetta e deviatore integrati. Piastra per fissaggio a terra compresa. Lavora con incasso a pavimento A6133NU da ordinare separatamente. | Gruppo miscelatore da appoggio |  |  | 3 | 2934 |  |  | 100,8X32X9 | 9.42 | 8.355
A6348AA | TONIC II GRUPPO PER VASCA. 3 FORI, CON B | SB | Single Lever bath/shower | TONIC II | Monocomando | Fitt-Cartridge Multiport; SHR Set | Mass Market |  | 4015413335164 | IS - MM | 1419.5 | RUB-IS-GR-TONICII | Rubinetteria |  | Sì, presente | Listino 2026 | Rubinetteria | Tonic II | Gruppo bordo vasca a 3 fori | Bocca di erogazione con deviatore integrato. Doccetta estraibile con portata massima 8 l/min. Cartuccia Multiport con limitatore della temperatura. | Gruppo bordo vasca a 3 fori |  |  | 5 | 1419.5 |  |  | 41X39X11 | 5.39 | 4.5
A6349AA | TONIC II GRUPPO PER VASCA. 3 FORI CON DE | SB | Single Lever bath/shower | TONIC II | Monocomando | Fitt-Cartridge Multiport; SHR Set | Mass Market |  | 4015413335171 | IS - MM | 1148.5 | RUB-IS-GR-TONICII | Rubinetteria |  | Sì, presente | Listino 2026 | Rubinetteria | Tonic II | Gruppo bordo vasca 3 fori | Per abbinamento a vasche con riempimento con troppopieno dotate di colonna erogante. Doccetta estraibile con portata massima 8 l/min. Deviatore con ritorno automatico. Cartuccia Multiport con limitatore della temperatura. | Gruppo bordo vasca 3 fori |  |  | 5 | 1148.5 |  |  | 41X39X11 | 3.8 | 3
A6358AA | TONIC II MISC. MONOC. BOCCA ALTA PIL MET | SB | Single Lever basin/bidet | TONIC II | Monocomando | Fitt-Cartridge 28 Mm | Mass Market |  | 4015413335263 | IS - MM | 559 | RUB-IS-GR-TONICII | Rubinetteria |  | No, non presente | [8 empty] | [no pallet] | 559 |  |  | 23,5X20X15 | 1.8 | 1.63
A6382AA | CERAPLAN III MISC INC DOCCIA KIT1+2 CR | SB | Single Lever Built-In | CERAPLAN III | Monocomando | Cartuccia 47 Mm. Monocomando | Mass Market |  | 4015413334662 | IS - MM | 141 | RUB-IS-GR-CERAPIII | Rubinetteria |  | No, non presente | [8 empty] | [no pallet] | 141 |  | Disponibile fino ad esaurimento scorte | 18X17,2X21,5 | 1.27 | 0.886
A6383AA | CERAPLAN III MISC INC V/D KIT1+2 CR | SB | Single Lever Built-In | CERAPLAN III | Monocomando | Cartuccia 47 Mm. Monocomando | Mass Market |  | 4015413334679 | IS - MM | 271.5 | RUB-IS-GR-CERAPIII | Rubinetteria |  | No, non presente | [8 empty] | 8 | 271.5 |  | Disponibile fino ad esaurimento scorte | 18X17,2X21,5 | 1.915 | 1.615
A6542AA | CERAMIX MISC.MC LAVABO 5L/M C/PIL MET CR | SB | Single Lever basin/bidet | CERAMIX | Monocomando | Fitt-Cartridge 28 Mm | Mass Market |  | 4015413336734 | IS - MM | 197.5 | RUB-IS-GR-CERAMIX | Rubinetteria |  | No, non presente | [8 empty] | [no pallet] | 197.5 | 2025-12-31 | Disponibile fino ad esaurimento scorte | 38X18,5X7,2 | 1.8 | 1.55
A6543AA | CERAMIX MISC. MONOC. LAVABO CROMO | SB | Single Lever basin/bidet | CERAMIX | Monocomando | Fitt-Cartridge 28 Mm | Mass Market |  | 4015413336741 | IS - MM | 204 | RUB-IS-GR-CERAMIX | Rubinetteria |  | Sì, presente | Listino 2026 | Rubinetteria | Ceramix | Miscelatore monocomando lavabo con sistema di apertura a freddo BlueStart® | Miscelatore monocomando lavabo con sistema di apertura a freddo BlueStart®, bocca di erogazione fissa, aeratore M24x1 con portata massima 5 l/min. È dotato di cartuccia FirmaFlow® da 28 mm con limitatore della temperatura (accessorio da installare). Sistema di fissaggio EasyFix. Tubi flessibili con attacco G3/8”. Con asta di comando e scarico piletta da 1-1/4”. Area di comfort 99 mm. | Con sistema BlueStart®, aeratore 5 l/min ed EasyFix |  |  | 10 | 204 |  |  | 38X18,5X7,2 | 1.842 | 1.61
A6544AA | CERAMIX MISC.MC LAVABO GR 5L/M C/PIL MET | SB | Single Lever basin/bidet | CERAMIX | Monocomando | Fitt-Cartridge 28 Mm | Mass Market |  | 4015413336758 | IS - MM | 210.5 | RUB-IS-GR-CERAMIX | Rubinetteria |  | Sì, presente | Listino 2026 | Rubinetteria | Ceramix | Miscelatore (grande) monocomando lavabo | Miscelatore (grande) monocomando lavabo con bocca di erogazione fissa, aeratore M24x1 con portata massima 5 l/min. È dotato di cartuccia FirmaFlow® da 28 mm con limitatore della temperatura (accessorio da installare). Sistema di fissaggio EasyFix. Tubi flessibili con attacco G3/8”. Con asta di comando e scarico piletta da 1-1/4”. Area di comfort 152 mm. | Miscelatore (grande) lavabo |  | A stock | 10 | 210.5 |  |  | 56X21X7,5 | 2.48 | 1.86
A6545AA | CERAMIX MISC.MD BIDET C/PIL MET CROMO | SB | Single Lever basin/bidet | CERAMIX | Monocomando | Fitt-Cartridge 28 Mm | Mass Market |  | 4015413336765 | IS - MM | 197.5 | RUB-IS-GR-CERAMIX | Rubinetteria |  | No, non presente | [8 empty] | [no pallet] | 197.5 | 2025-12-31 | Disponibile fino ad esaurimento scorte | 38X18,5X7,2 | 1.87 | 1.4
A6546AA | CERAMIX MISC.MC ESTERNO DOCCIA NO ACC CR | SB | Single Lever bath/shower | CERAMIX | Monocomando | Cartuccia 40 Mm. Moonocomando | Mass Market |  | 4015413336772 | IS - MM | 221 | RUB-IS-GR-CERAMIX | Rubinetteria |  | Sì, presente | Listino 2026 | Rubinetteria | Ceramix | Miscelatore monocomando esterno per doccia | Miscelatore monocomando esterno per doccia. È dotato di raccordi ad S orientabili per interasse da 137 mm a 163 mm. Cartuccia da 40 mm con limitatore della temperatura. Non è dotato di accessori doccia. | Miscelatore esterno per doccia |  |  | 10 | 221 |  |  | 19X18,5X15 | 1.748 | 1.542
A6547AA | CERAMIX MISC.MC ESTERNO V/D C/ACC CROMO | SB | Single Lever bath/shower | CERAMIX | Monocomando | Cartuccia 40 Mm. Moonocomando | Mass Market |  | 4015413336789 | IS - MM | 292.5 | RUB-IS-GR-CERAMIX | Rubinetteria |  | Sì, presente | Listino 2026 | Rubinetteria | Ceramix | Miscelatore monocomando esterno vasca/doccia | Miscelatore monocomando esterno vasca/doccia. È dotato di raccordi ad S orientabili per interasse da 137 mm a 163 mm. Cartuccia da 40 mm con limitatore della temperatura. È corredato di doccetta Idealrain Cube 1 funzione con Ø100 mm, supporto fisso e tubo flessibile da 1500 mm, raccordo conico da 1/2”. | Miscelatore esterno vasca/doccia |  |  | 10 | 292.5 |  |  | 24X21X18 | 2.99 | 2.39
A6548AA | CERAMIX MISC.MC INCASSO DOCCIA (KIT1+2) | SB | Single Lever Built-In | CERAMIX | Monocomando | Cartuccia 47 Mm. Monocomando | Mass Market |  | 4015413336796 | IS - MM | 160.5 | RUB-IS-GR-CERAMIX | Rubinetteria |  | Sì, presente | Listino 2026 | Rubinetteria | Ceramix | Miscelatore doccia (1 via) ad incasso, completo (Kit 1 + Kit 2) | Miscelatore monocomando doccia ad incasso (Kit 1 + Kit 2). Set completo di miscelatore e corpo ad incasso, cartuccia a dischi ceramici FirmaFlow® 47 mm con limitatore della temperatura. Non è corredato di componenti doccia. | Miscelatore doccia ad incasso (Kit 1 + Kit 2) |  | A stock | 8 | 160.5 |  |  | 18X17,2X21,5 | 1.266 | 1
A6549AA | CERAMIX MISC.MC INCASSO V/D (KIT 1+2) | SB | Single Lever Built-In | CERAMIX | Monocomando | Cartuccia 47 Mm. Monocomando | Mass Market |  | 4015413336802 | IS - MM | 313 | RUB-IS-GR-CERAMIX | Rubinetteria |  | Sì, presente | Listino 2026 | Rubinetteria | Ceramix | Miscelatore vasca/doccia (2 vie) ad incasso, completo (Kit 1 + Kit 2) | Miscelatore monocomando vasca/doccia ad incasso (Kit 1 + Kit 2). Set completo di miscelatore e corpo ad incasso, cartuccia a dischi ceramici FirmaFlow® 47 mm con limitatore della temperatura. Non è corredato di componenti doccia. | Miscelatore vasca/doccia ad incasso (Kit 1 + Kit 2) |  | A stock | 8 | 313 |  |  | 18X17,2X21,5 | 2.13 | 1.87
A6550AA | CERAMIX MISC.MONOC.LAVABO PICCOLO 5L/MIN | SB | Single Lever basin/bidet | CERAMIX | Monocomando | Fitt-Cartridge 28 Mm | Mass Market |  | 4015413336819 | IS - MM | 177.5 | RUB-IS-GR-CERAMIX | Rubinetteria |  | Sì, presente | Listino 2026 | Rubinetteria | Ceramix | Miscelatore monocomando lavabo | Miscelatore monocomando lavabo con bocca di erogazione fissa, aeratore M24x1 con portata massima 5 l/min. È dotato di cartuccia FirmaFlow® da 28 mm con limitatore della temperatura (accessorio da installare). Sistema di fissaggio EasyFix. Tubi flessibili con attacco G3/8”. Con asta di comando e scarico piletta da 1-1/4”. | Misura S. Area di comfort 64 mm |  |  | 10 | 177.5 | 2025-12-31 | Disponibile fino ad esaurimento scorte | 38X18,5X7,2 | 1.652 | 1.413
A6551AA | CERAMIX MISC.MONOC.LAVABO VESSEL 5L/MIN | SB | Single Lever basin/bidet | CERAMIX | Monocomando | Fitt-Cartridge 28 Mm | Mass Market |  | 4015413336826 | IS - MM | 276 | RUB-IS-GR-CERAMIX | Rubinetteria |  | Sì, presente | Listino 2026 | Rubinetteria | Ceramix | Miscelatore monocomando lavabo da appoggio su piano | Miscelatore monocomando lavabo da appoggio su piano con bocca di erogazione fissa, aeratore M24x1 con portata massima 5 l/min. È dotato di cartuccia FirmaFlow® da 28 mm con limitatore della temperatura (accessorio da installare). Sistema di fissaggio EasyFix. Tubi flessibili con attacco G3/8”. Area di comfort 241 mm. | Con asta di comando scarico e piletta da 1-1/4" |  |  | 10 | 276 | 2025-12-31 | Disponibile fino ad esaurimento scorte | 56X21X7,5 | 2.83 | 2.23
A6552AA | CERAMIX MISC.MC.LAV. VESSEL 5L/M S/PIL. | SB | Single Lever basin/bidet | CERAMIX | Monocomando | Fitt-Cartridge 28 Mm | Mass Market |  | 4015413336833 | IS - MM | 263 | RUB-IS-GR-CERAMIX | Rubinetteria |  | Sì, presente | Listino 2026 | Rubinetteria | Ceramix | Miscelatore monocomando lavabo da appoggio su piano | Miscelatore monocomando lavabo da appoggio su piano con bocca di erogazione fissa, aeratore M24x1 con portata massima 5 l/min. È dotato di cartuccia FirmaFlow® da 28 mm con limitatore della temperatura (accessorio da installare). Sistema di fissaggio EasyFix. Tubi flessibili con attacco G3/8”. Area di comfort 241 mm. | Senza asta di comando scarico e piletta |  | A stock | 10 | 263 |  |  | 56X21X7,5 | 2.3 | 2
A6554AA | CERAMIX MISC.MONOC.LAVABO PARETE - KIT 2 | SB | Single Lever Built-In | CERAMIX | Monocomando | Cartuccia 47 Mm. Monocomando | Mass Market |  | 4015413336857 | IS - MM | 336.5 | RUB-IS-GR-CERAMIX | Rubinetteria |  | Sì, presente | Listino 2026 | Rubinetteria | Ceramix | Miscelatore monocomando lavabo per installazione a parete (Kit 2) | È dotato di bocca di erogazione fissa, aeratore M24x1 con portata massima 5 l/m, cartuccia da 47 mm e limitatore della temperatura. Il miscelatore lavora con il corpo ad incasso A5948NU da ordinare separatamente. Sporgenza della bocca di erogazione 173 mm. | Solo parti esterne |  |  | 6 | 336.5 | 2025-12-31 | Disponibile fino ad esaurimento scorte | 34,5X21,5X8,5 | 1.726 | 1.36
A6661AA | MELANGE INCASSO DOCCIA KIT2/A1300NU | SB | Single Lever Built-In | MELANGE | Monocomando | Cartuccia 47 Mm. Monocomando | Mass Market |  | 4015413338677 | IS - MM | 388.5 | RUB-IS-GR-MELANGE | Rubinetteria |  | Sì, presente | Listino 2026 | Rubinetteria | Melange | Miscelatore doccia (1 via) ad incasso, solo parti esterne (Kit 2) | Placca in metallo spessore 10 mm e maniglia lineare. Da completare con corpo ad incasso A1300NU, provvisto di cartuccia a dischi ceramici 47 mm con limitatore della temperatura. | Miscelatore ad incasso per doccia (solo parti esterne) |  |  | 4 | 388.5 |  |  | 18X17,2X21,5 | 0.789 | 0.618
A6662AA | MELANGE INCASSO V/D KIT2/A1300NU | SB | Single Lever Built-In | MELANGE | Monocomando | Cartuccia 47 Mm. Monocomando | Mass Market |  | 4015413338684 | IS - MM | 463 | RUB-IS-GR-MELANGE | Rubinetteria |  | Sì, presente | Listino 2026 | Rubinetteria | Melange | Miscelatore vasca/doccia (2 vie) ad incasso, solo parti esterne (Kit 2) | Placca in metallo spessore 10 mm, maniglia lineare e deviatore. Da completare con corpo ad incasso A1300NU, provvisto di cartuccia a dischi ceramici 47 mm con limitatore della temperatura. | Miscelatore ad incasso per vasca/doccia (solo parti esterne) |  |  | 4 | 463 |  |  | 18X17,2X21,5 | 0.9 | 0.732
A6665AA | CERAMIX BLUE INCASSO DOCCIA KIT2/A1300NU | SB | Single Lever Built-In | CERAMIX BLUE | Monocomando | Cartuccia 47 Mm. Monocomando | Mass Market |  | 4015413338714 | IS - MM | 115.5 | RUB-IS-GR-CERAMIXBLUE | Rubinetteria |  | Sì, presente | Listino 2026 | Rubinetteria | Ceramix Blu | Miscelatore doccia (1 via) ad incasso, solo parti esterne (Kit 2) | Placca in metallo spessore 10 mm e maniglia lineare. Da completare con corpo ad incasso A1300NU, provvisto di cartuccia a dischi ceramici 47 mm con limitatore della temperatura. | Miscelatore ad incasso per doccia (solo parti esterne) |  |  | 4 | 115.5 |  |  | 18X17,2X21,5 | 0.594 | 0.42
A6666AA | CERAMIX BLUE INCASSO V/D KIT2/A1300NU | SB | Single Lever Built-In | CERAMIX BLUE | Monocomando | Cartuccia 47 Mm. Monocomando | Mass Market |  | 4015413338721 | IS - MM | 213 | RUB-IS-GR-CERAMIXBLUE | Rubinetteria |  | Sì, presente | Listino 2026 | Rubinetteria | Ceramix Blu | Miscelatore vasca/doccia (2 vie) ad incasso, solo parti esterne (Kit 2) | Placca in metallo spessore 10 mm, maniglia lineare e deviatore. Da completare con corpo ad incasso A1300NU, provvisto di cartuccia a dischi ceramici 47 mm con limitatore della temperatura. | Miscaltore ad incasso per vasca/doccia (solo parti esterne) |  |  | 4 | 213 |  |  | 18X17,2X21,5 | 0.707 | 0.518
A6677A5 | DISTANCE FRAME F B-IN/KIT2 W ESC/RND | SB | Other Fittings | BUILT-IN | Altri | Accessori | Ricambi |  | 4015413349017 | IS - MR | 213 | SBA-RICAMBI | Ricambi |  | No, non presente | [8 empty] | [no pallet] | 213 |  |  | 20,5X3,2X21 | 0.641 | 0.574
A6677AA | CORNICE DI COMPENSAZIONE X PIASTRA TONDA | SB | Accessories Fittings | BUILT-IN | Altri | Accessori | Ricambi |  | 4015413338790 | IS - MR | 73.5 | RUB-IS-RA-RICAMBI | Rubinetteria |  | No, non presente | [8 empty] | [no pallet] | 73.5 |  |  | 20,5X3,2X21 | 0.161 | 0.091
A6677GN | DISTANCE FRAME F B-IN/KIT2 W ESC/RND | SB | Other Fittings | BUILT-IN | Altri | Accessori | Ricambi |  | 4015413348997 | IS - MR | 213 | SBA-RICAMBI | Ricambi |  | No, non presente | [8 empty] | [no pallet] | 213 |  |  | 20,5X3,2X21 | 0.657 | 0.582
A6677XG | DISTANCE FRAME F B-IN/KIT2 W ESC/RND | SB | Other Fittings | BUILT-IN | Altri | Accessori | Ricambi |  | 4015413351379 | IS - MR | 94 | SBA-RICAMBI | Ricambi |  | No, non presente | [8 empty] | [no pallet] | 94 |  |  | 20,5X3,2X21 | 0.171 | 0.093
A6678AA | CORNICE DI COMPENS.X PIASTRA SQUADRATA | SB | Accessories Fittings | BUILT-IN | Altri | Accessori | Ricambi |  | 4015413338806 | IS - MR | 73.5 | RUB-IS-RA-RICAMBI | Rubinetteria |  | No, non presente | [8 empty] | [no pallet] | 73.5 |  |  | 20,5X3,2X21 | 0.18 | 0.12
A6680AA | PROLUNGA MISC. INCASSO V/DOCCIA | SB | Accessories Fittings | BUILT-IN | Altri | Accessori | Ricambi |  | 4015413338820 | IS - MR | 106 | SBA-RICAMBI | Ricambi |  | No, non presente | [7 empty] | A stock | [no pallet] | 106 |  |  | 5,8X5,4X10 | 0.188 | 0.17
A6690AA | CERAPLUS SAFE MISC LAV TERM PROGRESS EST | SB | Thermostatic Exposed | CERAPLUS SAFE SQ | Termostatico | Therostatici | Mass Market |  | 4015413338851 | IS - MM | 987.5 | RUB-IS-GR-CERAPLUS2 | Rubinetteria Termostatica |  | Sì, presente | Listino 2026 | Comunità e Disabilità + Lavatoi | Rubinetteria per strutture sanitarie - Ceraplus Safe SQ | Miscelatore monocomando termostatico progressivo esterno per lavabo | Con bocca di erogazione fissa, auto drenante e nickel-free. Aeratore a flusso lamellare. Cartuccia termostatica progressiva con limitatore della temperatura regolabile. Il codice è comprensivo di uno speciale kit che ne permette la disinfezione termica. | Con raccordi ad S, kit per disinfezione termica ed isolati termicamente |  |  | 3 | 987.5 |  |  | 34X18,5X21,8 | 3.818 | 3.04
A6691AA | CERAPLUS SAFE MISC LAV TERM PROGRESS EST | SB | Thermostatic Exposed | CERAPLUS SAFE SQ | Termostatico | Therostatici | Mass Market |  | 4015413338868 | IS - MM | 1040.5 | RUB-IS-GR-CERAPLUS2 | Rubinetteria Termostatica |  | Sì, presente | Listino 2026 | Comunità e Disabilità + Lavatoi | Rubinetteria per strutture sanitarie - Ceraplus Safe SQ | Miscelatore monocomando termostatico progressivo esterno per lavabo | Con bocca di erogazione fissa, auto drenante e nickel-free. Aeratore a flusso lamellare. Cartuccia termostatica progressiva con limitatore della temperatura regolabile. Il codice è comprensivo di uno speciale kit che ne permette la disinfezione termica. | Con raccordi ad S, dispositivo On/Off, kit per disinfezione termica edisolati termicamente |  |  | 3 | 1040.5 |  |  | 34X18,5X21,8 | 3.817 | 3.051
A6692AA | CERAPLUS SAFE MISC TERM SEQUE LEVA LUNGA | SB | Thermostatic Exposed | CERAPLUS SAFE SQ | Termostatico | Therostatici | Mass Market |  | 4015413338905 | IS - MM | 628.5 | RUB-IS-GR-CERAPLUS2 | Rubinetteria Termostatica |  | Sì, presente | Listino 2026 | Comunità e Disabilità + Lavatoi | Rubinetteria per strutture sanitarie - Ceraplus Safe SQ | Miscelatore termostatico sequenziale per lavabo a leva lunga | Miscelatore termostatico sequenziale per lavabo a leva lunga con bocca di erogazione fissa, auto drenante e nickel-free. Aeratore antivandalo. Limitatore della temperatura integrato, antiriflusso ed adatto alla disinfezione termica. | Miscelatore termostatico sequenziale per lavabo a leva lunga |  |  | 6 | 628.5 |  |  | 62,5X25X9,3 | 2.682 | 2.257
A6697AA | CONTOUR 21+ BSN/TH MXR RMTD CHR 1H CU-T | SB | Thermostatic Exposed | CONTOUR 21+ | Termostatico | Therostatici | Mass Market |  | 4015413340120 | ASH - MM | 817 | RUB-IS-GR-CERAPLUS2 | Rubinetteria Termostatica |  | No, non presente | [7 empty] | A stock | [no pallet] | 817 |  |  | 62,5X25X9,3 | 2.535 | 2.099
A6698AA | CONTOUR 21+ BSN/TH MXR RMTD CHR 1H | SB | Thermostatic Exposed | CONTOUR 21+ | Termostatico | Therostatici | Mass Market |  | 4015413340151 | ASH - MM | 806 | RUB-IS-GR-CERAPLUS | Rubinetteria Termostatica |  | No, non presente | [7 empty] | A stock | [no pallet] | 806 |  |  | 62,5X25X9,3 | 2.448 | 2.011
A6699AA | CERAPLUS SAFE MISC LAV TERM PROGRESS/150 | SB | Thermostatic Exposed | CERAPLUS SAFE SQ | Termostatico | Therostatici | Mass Market |  | 4015413339612 | IS - MM | 1158.5 | RUB-IS-GR-CERAPLUS2 | Rubinetteria Termostatica |  | Sì, presente | Listino 2026 | Comunità e Disabilità + Lavatoi | Rubinetteria per strutture sanitarie - Ceraplus Safe SQ | Miscelatore monocomando termostatico progressivo esterno per lavabo | Con bocca di erogazione da 150 mm orientabile, auto drenante e nickel-free. Aeratore a flusso lamellare. Cartuccia termostatica progressiva con limitatore della temperatura regolabile. Il codice è comprensivo di uno speciale kit che ne permette la disinfezione termica. | Con raccordi ad S, dispositivo On/Off, kit per disinfezione termica edisolati termicamente |  |  | 5 | 1158.5 |  |  | 39,5X27X9 | 4.13 | 3.73
A6700AA | CERAPLUS SAFE MISC LAV TERM PROGRESS/200 | SB | Thermostatic Exposed | CERAPLUS SAFE SQ | Termostatico | Therostatici | Mass Market |  | 4015413339629 | IS - MM | 1189 | RUB-IS-GR-CERAPLUS2 | Rubinetteria Termostatica |  | No, non presente | [8 empty] | 5 | 1189 |  | Disponibile fino ad esaurimento scorte | 39,5X27X9 | 4.126 | 3.718
A6701AA | CERAPLUS SAFE MISC LAV TERM PROGRESS/250 | SB | Thermostatic Exposed | CERAPLUS SAFE SQ | Termostatico | Therostatici | Mass Market |  | 4015413339636 | IS - MM | 1218.5 | RUB-IS-GR-CERAPLUS2 | Rubinetteria Termostatica |  | Sì, presente | Listino 2026 | Comunità e Disabilità + Lavatoi | Rubinetteria per strutture sanitarie - Ceraplus Safe SQ | Miscelatore monocomando termostatico progressivo esterno per lavabo | Con bocca di erogazione da 250 mm orientabile, auto drenante e nickel-free. Aeratore a flusso lamellare. Cartuccia termostatica progressiva con limitatore della temperatura regolabile. Il codice è comprensivo di uno speciale kit che ne permette la disinfezione termica. | Con raccordi ad S, dispositivo On/Off, kit per disinfezione termica edisolati termicamente |  |  | 5 | 1218.5 |  |  | 39,5X27X9 | 4.578 | 4.17
A6702AA | CERAPLUS SAFE MISC LAV TERM PROGRESS/150 | SB | Thermostatic Exposed | CERAPLUS SAFE SQ | Termostatico | Therostatici | Mass Market |  | 4015413339643 | IS - MM | 1115 | RUB-IS-GR-CERAPLUS2 | Rubinetteria Termostatica |  | Sì, presente | Listino 2026 | Comunità e Disabilità + Lavatoi | Rubinetteria per strutture sanitarie - Ceraplus Safe SQ | Miscelatore monocomando termostatico progressivo esterno per lavabo | Con bocca di erogazione da 150 mm orientabile, auto drenante e nickel-free. Aeratore a flusso lamellare. Cartuccia termostatica progressiva con limitatore della temperatura regolabile. Il codice è comprensivo di uno speciale kit che ne permette la disinfezione termica. | Con raccordi ad S, kit per disinfezione termica ed isolatitermicamente |  |  | 5 | 1115 |  |  | 39,5X27X9 | 4.16 | 3.752
A6703AA | CERAPLUS SAFE MISC LAV TERM PROGRESS/200 | SB | Thermostatic Exposed | CERAPLUS SAFE SQ | Termostatico | Therostatici | Mass Market |  | 4015413339650 | IS - MM | 1143.5 | RUB-IS-GR-CERAPLUS2 | Rubinetteria Termostatica |  | Sì, presente | Listino 2026 | Comunità e Disabilità + Lavatoi | Rubinetteria per strutture sanitarie - Ceraplus Safe SQ | Miscelatore monocomando termostatico progressivo esterno per lavabo | Con bocca di erogazione da 200 mm orientabile, auto drenante e nickel-free. Aeratore a flusso lamellare. Cartuccia termostatica progressiva con limitatore della temperatura regolabile. Il codice è comprensivo di uno speciale kit che ne permette la disinfezione termica. | Con raccordi ad S, kit per disinfezione termica ed isolati termicamente |  |  | 5 | 1143.5 |  |  | 39,5X27X9 | 4.384 | 3.953
A6704AA | CERAPLUS SAFE MISC LAV TERM PROGRESS/250 | SB | Thermostatic Exposed | CERAPLUS SAFE SQ | Termostatico | Therostatici | Mass Market |  | 4015413339667 | IS - MM | 1173.5 | RUB-IS-GR-CERAPLUS2 | Rubinetteria Termostatica |  | Sì, presente | Listino 2026 | Comunità e Disabilità + Lavatoi | Rubinetteria per strutture sanitarie - Ceraplus Safe SQ | Miscelatore monocomando termostatico progressivo esterno per lavabo | Con bocca di erogazione da 250 mm orientabile, auto drenante e nickel-free. Aeratore a flusso lamellare. Cartuccia termostatica progressiva con limitatore della temperatura regolabile. Il codice è comprensivo di uno speciale kit che ne permette la disinfezione termica. | Con raccordi ad S, kit per disinfezione termica ed isolati termicamente |  |  | 5 | 1173.5 |  |  | 39,5X27X9 | 4.566 | 4.14
A6706AA | MISC INCASSO DOCCIA IDEALSTREAM | SB | Single Lever Built-In | IDEALSTREAM | Monocomando | Cartuccia 47 Mm. Monocomando | Mass Market |  | 4015413339193 | IS - MM | 96.5 | RUB-IS-GR-IDEALSTREAM | Rubinetteria |  | No, non presente | [8 empty] | [no pallet] | 96.5 |  |  | 18X17,2X21,5 | 1.209 | 1.01
A6707AA | IDEALSTREAM MISC.VASCA/DOCCIA COMPLETO | SB | Single Lever Built-In | IDEALSTREAM | Monocomando | Cartuccia 47 Mm. Monocomando | Mass Market |  | 4015413339209 | IS - MM | 155 | RUB-IS-GR-IDEALSTREAM | Rubinetteria |  | No, non presente | [8 empty] | [no pallet] | 155 |  |  | 18X17,2X21,5 | 2.1 | 1.9
A6757AA | CERAFLEX MISC INC DOC KIT 1+2 CROM | SB | Single Lever Built-In | CERAFLEX | Monocomando | Cartuccia 47 Mm. Monocomando | Mass Market |  | 4015413340656 | IS - MM | 95.5 | RUB-IS-GR-CERAFLEX22 | Rubinetteria |  | Sì, presente | Listino 2026 | Rubinetteria | Ceraflex | Miscelatore doccia (1 via) ad incasso, completo (Kit 1 + Kit 2) | È dotato di attacchi di alimentazione e scarico da 1/2”. Cartuccia da 47 mm con sistema EKO. Corpo ad incasso incluso nella confezione. Non è corredato di componenti doccia. | Miscelatore doccia ad incasso 1 via (Kit 1 + Kit 2) |  | A stock | 8 | 95.5 |  |  | 19X18,5X15 | 1.209 | 1.01
A6758AA | CERAFLEX MISC INC V/D KIT 1+2 CROM | SB | Single Lever Built-In | CERAFLEX | Monocomando | Cartuccia 47 Mm. Monocomando | Mass Market |  | 4015413340663 | IS - MM | 177.5 | RUB-IS-GR-CERAFLEX22 | Rubinetteria |  | Sì, presente | Listino 2026 | Rubinetteria | Ceraflex | Miscelatore vasca/doccia (2 vie) ad incasso, completo (Kit 1 + Kit 2) | È dotato di attacchi di alimentazione e scarico da 1/2”. Cartuccia da 47 mm con sistema EKO. Corpo ad incasso incluso nella confezione. Non è corredato di componenti doccia. | Miscelatore vasca/doccia ad incasso 2 vie (Kit 1 + Kit 2) |  | A stock | 8 | 177.5 |  |  | 19X18,5X15 | 1.786 | 1.6
A6865AA | CERAPLUS MISC INC DOCCIA KIT2 | SB | Single Lever Built-In | CERAPLUS | Monocomando | Cartuccia 47 Mm. Monocomando | Mass Market |  | 4015413340533 | IS - MM | 259 | RUB-IS-GR-CERAPLUS2 | Rubinetteria |  | Sì, presente | Listino 2026 | Comunità e Disabilità + Lavatoi | Rubinetteria per strutture sanitarie - Ceraplus | Miscelatore monocomando ad incasso per doccia (solo parti esterne) | Cartuccia da 47 mm con sistema EKO. Il miscelatore lavora con il corpo ad incasso Easy Box A1000NU, da ordinare separatamente. | Miscelatore ad incasso per doccia (solo parti esterne) |  |  | 8 | 259 | 2025-12-31 | Disponibile fino ad esaurimento scorte | 18X17,2X21,5 | 1.378 | 1.157
A6866AA | CERAPLUS MISC INC VAS/DOC KIT 2 | SB | Single Lever Built-In | CERAPLUS | Monocomando | Cartuccia 47 Mm. Monocomando | Mass Market |  | 4015413340540 | IS - MM | 317 | RUB-IS-GR-CERAPLUS2 | Rubinetteria |  | Sì, presente | Listino 2026 | Comunità e Disabilità + Lavatoi | Rubinetteria per strutture sanitarie - Ceraplus | Miscelatore monocomando ad incasso per vasca/doccia (solo parti esterne) | Cartuccia da 47 mm con sistema EKO. Il miscelatore lavora con il corpo ad incasso Easy Box A1000NU, da ordinare separatamente. | Miscelatore ad incasso per vasca/doccia (solo parti esterne). |  |  | 8 | 317 | 2025-12-31 | Disponibile fino ad esaurimento scorte | 18X17,2X21,5 | 1.462 | 1.242
A8592AA | CERAPLUS SAFE SH BIN KIT2/ESY-B TH | SB | Thermostatic Built-In | CERAPLUS SAFE | Termostatico | Therostatici | Mass Market |  | 4015413364201 | IS - MM | 747 | RUB-IS-GR-CERAPLUS2 | Rubinetteria Termostatica |  | Sì, presente | Listino 2026 | Comunità e Disabilità + Lavatoi | Rubinetteria per strutture sanitarie - Ceraplus Safe | Miscelatore termostatico ad incasso individuale per doccia | Il codice è comprensivo di parti esterne, cartuccia termostatica con limitatore della temperatura integrato, sistema antiriflusso e di uno speciale kit che ne permette la disinfezione termica. Il miscelatore lavora con il corpo ad incasso Easy Box A1000NU, da ordinare separatamente. | Miscelatore termostatico ad incasso individuale per doccia |  |  | 8 | 747 | Novità! | Disponibile da Gennaio 2026 | 18X17,2X21,5 | 2.3 | 2.1
A6868AA | CERAPLUS SAFE MISC TERM DOCCIA KIT2 | SB | Thermostatic Built-In | CERAPLUS SAFE | Termostatico | Therostatici | Mass Market |  | 4015413340564 | IS - MM | 933.5 | RUB-IS-GR-CERAPLUS2 | Rubinetteria Termostatica |  | Sì, presente | Listino 2026 | Comunità e Disabilità + Lavatoi | Rubinetteria per strutture sanitarie - Ceraplus Safe | Miscelatore termostatico ad incasso individuale per doccia | Il codice è comprensivo di parti esterne, cartuccia termostatica con limitatore della temperatura integrato, sistema antiriflusso e di uno speciale kit che ne permette la disinfezione termica. Il miscelatore lavora con il corpo ad incasso Easy Box A1000NU, da ordinare separatamente. | Miscelatore termostatico ad incasso individuale per doccia |  |  | 8 | 933.5 |  | Sotituito da codice A8592AA | 18X17,2X21,5 | 2.3 | 2.1
A6869AA | CERAPLUS SAFE MISC TERM 2 VIE KIT2 | SB | Thermostatic Built-In | CERAPLUS SAFE | Termostatico | Therostatici | Mass Market |  | 4015413340571 | IS - MM | 1070.5 | RUB-IS-GR-CERAPLUS2 | Rubinetteria Termostatica |  | No, non presente | [8 empty] | 8 | 1070.5 |  | Disponibile fino ad esaurimento scorte | 18X17,2X21,5 | 2.3 | 2.1
A6870AA | CERAPLUS SAFE MISC TERM 1 VIA/ON-OFF | SB | Thermostatic Exposed | CERAPLUS SAFE | Termostatico | Therostatici | Mass Market |  | 4015413340588 | IS - MM | 753.5 | RUB-IS-GR-CERAPLUS2 | Rubinetteria Termostatica |  | Sì, presente | Listino 2026 | Comunità e Disabilità + Lavatoi | Rubinetteria per strutture sanitarie - Ceraplus Safe | Miscelatore termostatico esterno a una via | è dotato di raccordi ad S da 1/2”, regolabili per interasse da 135 a 165 mm. È dotato dell’innovativo sistema Cool Body che garantisce protezione da eventuali scottature, sistema antiriflusso e di uno speciale kit che ne permette la disinfezione termica. Non è corredato da componenti doccia. | Con raccordi ad S, dispositivo On/Off, kit per disinfezione termica ed isolati termicamente |  |  | 6 | 753.5 |  |  | 34,3X16,3X7,8 | 2.467 | 2.172
A6871AA | CERAPLUS SAFE MISC TERM 1 VIA/STANDARD | SB | Thermostatic Exposed | CERAPLUS SAFE | Termostatico | Therostatici | Mass Market |  | 4015413340595 | IS - MM | 701 | RUB-IS-GR-CERAPLUS2 | Rubinetteria Termostatica |  | Sì, presente | Listino 2026 | Comunità e Disabilità + Lavatoi | Rubinetteria per strutture sanitarie - Ceraplus Safe | Miscelatore termostatico esterno a una via | è dotato di raccordi ad S da 1/2”, regolabili per interasse da 135 a 165 mm. È dotato dell’innovativo sistema Cool Body che garantisce protezione da eventuali scottature, sistema antiriflusso e di uno speciale kit che ne permette la disinfezione termica. Non è corredato da componenti doccia. | Con raccordi ad S, kit per disinfezione termica ed isolati termicamente |  |  | 6 | 701 |  |  | 34,3X16,3X7,8 | 2.26 | 1.97
A6872AA | CERAPLUS SAFE MISC TERM 1 VIA/STNDRD ECO | SB | Thermostatic Exposed | CERAPLUS SAFE | Termostatico | Therostatici | Mass Market |  | 4015413340601 | IS - MM | 365.5 | RUB-IS-GR-CERAPLUS2 | Rubinetteria Termostatica |  | Sì, presente | Listino 2026 | Comunità e Disabilità + Lavatoi | Rubinetteria per strutture sanitarie - Ceraplus Safe | Miscelatore termostatico esterno a una via | è dotato di raccordi ad S da 1/2”, regolabili per interasse da 135 a 165 mm. È dotato dell’innovativo sistema Cool Body che garantisce protezione da eventuali scottature, sistema antiriflusso e di uno speciale kit che ne permette la disinfezione termica. Non è corredato da componenti doccia. | Con kit per disinfezione termica |  | A stock | 6 | 365.5 |  |  | 34,3X16,3X7,8 | 2.16 | 1.89
A6873AA | CERAPLUS SAFE MISC TERM 2 VIE/ON-OFF | SB | Thermostatic Exposed | CERAPLUS SAFE | Termostatico | Therostatici | Mass Market |  | 4015413340618 | IS - MM | 861.5 | RUB-IS-GR-CERAPLUS2 | Rubinetteria Termostatica |  | Sì, presente | Listino 2026 | Comunità e Disabilità + Lavatoi | Rubinetteria per strutture sanitarie - Ceraplus Safe | Miscelatore termostatico esterno a due vie | Con deviatore integrato nella maniglia della portata. Bocca di erogazione dotata di aeratore antivandalo a flusso lamellare. Raccordi ad S da 1/2”, regolabili per interasse da 135 a 165 mm. È dotato dell’innovativo sistema Cool Body che garantisce protezione da eventuali scottature. Il codice è comprensivo dello speciale kit che permette la disinfezione termica. | Con raccordi ad S, dispositivo On/Off, kit per disinfezione termica edisolati termicamente |  |  | 6 | 861.5 |  |  | 34,5X21,5X8,5 | 3.58 | 3.18
A6874AA | CERAPLUS SAFE MISC TERM 2 VIE/STANDARD | SB | Thermostatic Exposed | CERAPLUS SAFE | Termostatico | Therostatici | Mass Market |  | 4015413340625 | IS - MM | 803 | RUB-IS-GR-CERAPLUS2 | Rubinetteria Termostatica |  | Sì, presente | Listino 2026 | Comunità e Disabilità + Lavatoi | Rubinetteria per strutture sanitarie - Ceraplus Safe | Miscelatore termostatico esterno a due vie | Con deviatore integrato nella maniglia della portata. Bocca di erogazione dotata di aeratore antivandalo a flusso lamellare. Raccordi ad S da 1/2”, regolabili per interasse da 135 a 165 mm. È dotato dell’innovativo sistema Cool Body che garantisce protezione da eventuali scottature. Il codice è comprensivo dello speciale kit che permette la disinfezione termica. | Con raccordi ad S, kit per disinfezione termica ed isolati termicamente |  |  | 6 | 803 |  |  | 34,5X21,5X8,5 | 3.294 | 2.904
A6938AA | CERALINE LAVABO DA INCASSO (KIT2) | SB | Single Lever Built-In | CERALINE | Monocomando | Cartuccia 47 Mm. Monocomando | Mass Market |  | 4015413343879 | IS - MM | 217 | RUB-IS-GR-CERALINE | Rubinetteria |  | Sì, presente | Listino 2026 | Rubinetteria | Ceraline | Miscelatore monocomando lavabo per installazione a parete (Kit 2) | Miscelatore monocomando lavabo per installazione a parete (Kit 2) solo parti esterne, lunghezza della bocca di erogazione 190 mm, cartuccia a dischi ceramici FirmaFlow® 28 mm con limitatore della temperatura, aeratore integrato M16 con portata di 3,8 l/min. Da montare su corpo ad incasso A1313NU da acquistare separatamente (Kit 1). | Senza piletta di scarico. Solo parti esterne |  | A stock | 10 | 217 |  |  | 34,5X21,5X8,5 | 1.3 | 1.3
A6938XG | CERALINE LAVABO DA INCASSO (KIT2) | SB | Single Lever Built-In | CERALINE | Monocomando | Cartuccia 47 Mm. Monocomando | Mass Market |  | 4015413350884 | IS - MM | 271 | RUB-IS-GR-CERALINE | Rubinetteria |  | Sì, presente | Listino 2026 | Rubinetteria | Ceraline | Miscelatore monocomando lavabo per installazione a parete (Kit 2) | Miscelatore monocomando lavabo per installazione a parete (Kit 2) solo parti esterne, lunghezza della bocca di erogazione 190 mm, cartuccia a dischi ceramici FirmaFlow® 28 mm con limitatore della temperatura, aeratore integrato M16 con portata di 3,8 l/min. Da montare su corpo ad incasso A1313NU da acquistare separatamente (Kit 1). | Senza piletta di scarico. Solo parti esterne |  | A stock | 10 | 271 |  |  | 34,5X21,5X8,5 | 1.3 | 1.2
A6939AA | CERALINE MISC INCASSO VAS/DOC COMPLETO | SB | Single Lever Built-In | CERALINE | Monocomando | Cartuccia 47 Mm. Monocomando | Mass Market |  | 4015413343886 | IS - MM | 225.5 | RUB-IS-GR-CERALINE | Rubinetteria |  | Sì, presente | Listino 2026 | Rubinetteria | Ceraline | Miscelatore vasca/doccia (2 vie) ad incasso, completo (Kit 1 + Kit 2) | È dotato di deviatore. Set completo di miscelatore e corpo ad incasso, cartuccia a dischi ceramici da 47 mm con limitatore della temperatura. | Miscelatore vasca/doccia ad incasso (Kit 1 + Kit 2) |  | A stock | 8 | 225.5 |  |  | 18X17,2X21,5 | 1.737 | 1.5
A6939XG | CERALINE MISC INCASSO VAS/DOC COMPLETO | SB | Single Lever Built-In | CERALINE | Monocomando | Cartuccia 47 Mm. Monocomando | Mass Market |  | 3800861101277 | IS - MM | 281.5 | RUB-IS-GR-CERALINE | Rubinetteria |  | Sì, presente | Listino 2026 | Rubinetteria | Ceraline | Miscelatore vasca/doccia (2 vie) ad incasso, completo (Kit 1 + Kit 2) | È dotato di deviatore. Set completo di miscelatore e corpo ad incasso, cartuccia a dischi ceramici da 47 mm con limitatore della temperatura. | Miscelatore vasca/doccia ad incasso (Kit 1 + Kit 2) |  | A stock | 8 | 281.5 |  |  | 18X17,2X21,5 | 1.931 | 1.752
A6940AA | CERALINE MISC INCASSO DOCCIA COMPLETO | SB | Single Lever Built-In | CERALINE | Monocomando | Cartuccia 47 Mm. Monocomando | Mass Market |  | 4015413343893 | IS - MM | 115.5 | RUB-IS-GR-CERALINE | Rubinetteria |  | Sì, presente | Listino 2026 | Rubinetteria | Ceraline | Miscelatore doccia (1 via) ad incasso, completo (Kit 1 + Kit 2) | Set completo di miscelatore e corpo ad incasso, cartuccia a dischi ceramici da 47 mm con limitatore della temperatura. | Miscelatore doccia ad incasso (Kit 1 + Kit 2) |  | A stock | 8 | 115.5 |  |  | 18X17,2X21,5 | 1.156 | 0.9
A6940XG | CERALINE MISC INCASSO DOCCIA COMPLETO | SB | Single Lever Built-In | CERALINE | Monocomando | Cartuccia 47 Mm. Monocomando | Mass Market |  | 3800861101260 | IS - MM | 144 | RUB-IS-GR-CERALINE | Rubinetteria |  | Sì, presente | Listino 2026 | Rubinetteria | Ceraline | Miscelatore doccia (1 via) ad incasso, completo (Kit 1 + Kit 2) | Set completo di miscelatore e corpo ad incasso, cartuccia a dischi ceramici da 47 mm con limitatore della temperatura. | Miscelatore doccia ad incasso (Kit 1 + Kit 2) |  |  | 8 | 144 |  |  | 18X17,2X21,5 | 1.309 | 1.134
A6956A2 | CERATH C100 INC DOCCIA TERM KIT2 BRGOLD | SB | Thermostatic Built-In | Ceratherm C100 | Termostatico | Therostatici | Atelier Collections |  | 4015413350464 | IS - DL | 876 | RUB-IS-GR-TERMOSTATICO | Rubinetteria Termostatica |  | Sì, presente | Listino 2026 | Termostatici e idroterapia | Termostatici ad incasso | Ceratherm C100 - Miscelatore termostatico ad incasso individuale per doccia | Comando di regolazione portata acqua. Lavora con corpo incasso A1000NU, da ordinare separatamente. Il codice è comprensivo di parti esterne e cartuccia termostatica. | Miscelatore termostatico ad incasso individuale per doccia |  |  | 8 | 876 | 2025-12-31 | Disponibile fino ad esaurimento scorte | 18X17,2X21,5 | 1.94 | 1.64
A6956A5 | CERATH C100 INC DOCCIA TERM KIT2 MGREY | SB | Thermostatic Built-In | Ceratherm C100 | Termostatico | Therostatici | Atelier Collections |  | 4015413350457 | IS - DL | 876 | RUB-IS-GR-TERMOSTATICO | Rubinetteria Termostatica |  | Sì, presente | Listino 2026 | Termostatici e idroterapia | Termostatici ad incasso | Ceratherm C100 - Miscelatore termostatico ad incasso individuale per doccia | Comando di regolazione portata acqua. Lavora con corpo incasso A1000NU, da ordinare separatamente. Il codice è comprensivo di parti esterne e cartuccia termostatica. | Miscelatore termostatico ad incasso individuale per doccia |  |  | 8 | 876 | 2025-12-31 | Disponibile fino ad esaurimento scorte | 18X17,2X21,5 | 1.94 | 1.64
A8586AA | CERATHERM C25 BIN TH 1-OUT KIT2 EASY-BOX | SB | Thermostatic Built-In | Ceratherm C100 | Termostatico | Therostatici | Atelier Collections |  | 4015413364256 | IS - DL | 454 | RUB-IS-GR-TERMOSTATICO | Rubinetteria Termostatica |  | Sì, presente | Listino 2026 | Termostatici e idroterapia | Termostatici ad incasso | Ceratherm C100 - Miscelatore termostatico ad incasso individuale per doccia | Comando di regolazione portata acqua. Lavora con corpo incasso A1000NU, da ordinare separatamente. Il codice è comprensivo di parti esterne e cartuccia termostatica. | Miscelatore termostatico ad incasso individuale per doccia |  |  | 8 | 454 | Novità! | Disponibile da Gennaio 2026 | 18X17,2X21,5 | 1.94 | 1.64
A6956AA | CERATH C100 INC DOCCIA TERM KIT2 CROM | SB | Thermostatic Built-In | Ceratherm C100 | Termostatico | Therostatici | Atelier Collections |  | 4015413350440 | IS - DL | 548 | RUB-IS-GR-TERMOSTATICO | Rubinetteria Termostatica |  | Sì, presente | Listino 2026 | Termostatici e idroterapia | Termostatici ad incasso | Ceratherm C100 - Miscelatore termostatico ad incasso individuale per doccia | Comando di regolazione portata acqua. Lavora con corpo incasso A1000NU, da ordinare separatamente. Il codice è comprensivo di parti esterne e cartuccia termostatica. | Miscelatore termostatico ad incasso individuale per doccia |  |  | 8 | 548 |  | Sostituito da codice A8586AA | 18X17,2X21,5 | 1.94 | 1.64
A6956GN | CERATH C100 INC DOCCIA TERM KIT2 SSTORM | SB | Thermostatic Built-In | Ceratherm C100 | Termostatico | Therostatici | Atelier Collections |  | 4015413350433 | IS - DL | 876 | RUB-IS-GR-TERMOSTATICO | Rubinetteria Termostatica |  | Sì, presente | Listino 2026 | Termostatici e idroterapia | Termostatici ad incasso | Ceratherm C100 - Miscelatore termostatico ad incasso individuale per doccia | Comando di regolazione portata acqua. Lavora con corpo incasso A1000NU, da ordinare separatamente. Il codice è comprensivo di parti esterne e cartuccia termostatica. | Miscelatore termostatico ad incasso individuale per doccia |  |  | 8 | 876 | 2025-12-31 | Disponibile fino ad esaurimento scorte | 18X17,2X21,5 | 1.94 | 1.64
A6956XG | CERATH C100 INC DOCCIA TERM KIT2 NERO | SB | Thermostatic Built-In | Ceratherm C100 | Termostatico | Therostatici | Atelier Collections |  | 4015413350624 | IS - DL | 741.5 | RUB-IS-GR-TERMOSTATICO | Rubinetteria Termostatica |  | Sì, presente | Listino 2026 | Termostatici e idroterapia | Termostatici ad incasso | Ceratherm C100 - Miscelatore termostatico ad incasso individuale per doccia | Comando di regolazione portata acqua. Lavora con corpo incasso A1000NU, da ordinare separatamente. Il codice è comprensivo di parti esterne e cartuccia termostatica. | Miscelatore termostatico ad incasso individuale per doccia |  |  | 8 | 741.5 | 2025-12-31 | Disponibile fino ad esaurimento scorte | 18X17,2X21,5 | 1.94 | 1.64
A6971AA | DISTANCE FRAME F B-IN/KIT2 W ESC/SQR | SB | Other Fittings | BUILT-IN | Altri | Accessori | Ricambi |  | 4015413351447 | IS - MR | 83 | RUB-IS-RA-RICAMBI | Rubinetteria |  | No, non presente | [8 empty] | [no pallet] | 83 |  |  | 20,5X3,2X21 | 0.644 | 0.575
A7007A2 | C.AIR MISC.MC LAVABO 5L/M C/PIL BR GOLD | SB | Single Lever basin/bidet | CONNECT AIR | Monocomando | Fitt-Cartridge 25 Mm | Atelier Collections |  | 4015413347235 | IS - DL | 349.5 | RUB-IS-GR-CAIR | Rubinetteria |  | Sì, presente | Listino 2026 | Rubinetteria | Connect AIR | Miscelatore monocomando lavabo | Con bocca di erogazione fissa, aeratore slim M24x1 con portata massima 5 l/min e cartuccia FirmaFlow® da 28 mm. Sporgenza bocca di erogazione 107 mm, area di comfort 90 mm. Sistema di fissaggio EasyFix. Tubi flessibili con attacco G3/8”. | Con asta di comando e scarico piletta da 1-1/4" |  |  | 10 | 349.5 |  |  | 38X18,5X7,2 | 1.5 | 1.3
A7007A5 | C.AIR MISC.MC LAVABO 5L/M C/PIL GREY | SB | Single Lever basin/bidet | CONNECT AIR | Monocomando | Fitt-Cartridge 25 Mm | Atelier Collections |  | 4015413347983 | IS - DL | 349.5 | RUB-IS-GR-CAIR | Rubinetteria |  | Sì, presente | Listino 2026 | Rubinetteria | Connect AIR | Miscelatore monocomando lavabo | Con bocca di erogazione fissa, aeratore slim M24x1 con portata massima 5 l/min e cartuccia FirmaFlow® da 28 mm. Sporgenza bocca di erogazione 107 mm, area di comfort 90 mm. Sistema di fissaggio EasyFix. Tubi flessibili con attacco G3/8”. | Con asta di comando e scarico piletta da 1-1/4" |  |  | 10 | 349.5 |  |  | 38X18,5X7,2 | 1.5 | 1.3
A7007AA | C.AIR MISC.MC LAVABO 5L/M C/PIL | SB | Single Lever basin/bidet | CONNECT AIR | Monocomando | Fitt-Cartridge 25 Mm | Atelier Collections |  | 4015413340632 | IS - DL | 219.5 | RUB-IS-GR-CAIR | Rubinetteria |  | Sì, presente | Listino 2026 | Rubinetteria | Connect AIR | Miscelatore monocomando lavabo | Con bocca di erogazione fissa, aeratore slim M24x1 con portata massima 5 l/min e cartuccia FirmaFlow® da 28 mm. Sporgenza bocca di erogazione 107 mm, area di comfort 90 mm. Sistema di fissaggio EasyFix. Tubi flessibili con attacco G3/8”. | Con asta di comando e scarico piletta da 1-1/4" |  | A stock | 10 | 219.5 |  |  | 38X18,5X7,2 | 1.5 | 1.3
A7007GN | C.AIR MISC.MC LAVABO 5L/M C/PIL SILV ST | SB | Single Lever basin/bidet | CONNECT AIR | Monocomando | Fitt-Cartridge 25 Mm | Atelier Collections |  | 4015413347297 | IS - DL | 349.5 | RUB-IS-GR-CAIR | Rubinetteria |  | Sì, presente | Listino 2026 | Rubinetteria | Connect AIR | Miscelatore monocomando lavabo | Con bocca di erogazione fissa, aeratore slim M24x1 con portata massima 5 l/min e cartuccia FirmaFlow® da 28 mm. Sporgenza bocca di erogazione 107 mm, area di comfort 90 mm. Sistema di fissaggio EasyFix. Tubi flessibili con attacco G3/8”. | Con asta di comando e scarico piletta da 1-1/4" |  |  | 10 | 349.5 |  |  | 38X18,5X7,2 | 1.5 | 1.3
A7008A2 | C.AIR MISC.MC LAV BSTART 5L/M C/PIL3 GLD | SB | Single Lever basin/bidet | CONNECT AIR | Monocomando | Fitt-Cartridge 25 Mm | Atelier Collections |  | 4015413347242 | IS - DL | 365 | RUB-IS-GR-CAIR | Rubinetteria |  | Sì, presente | Listino 2026 | Rubinetteria | Connect AIR | Miscelatore monocomando lavabo | Con bocca di erogazione fissa, aeratore slim M24x1 con portata massima 5 l/min e cartuccia FirmaFlow® da 28 mm. Sporgenza bocca di erogazione 107 mm, area di comfort 90 mm. Sistema di fissaggio EasyFix. Tubi flessibili con attacco G3/8”. | Con asta di comando e scarico piletta da 1-1/4”, con sistema BlueStart® |  |  | 10 | 365 |  |  | 38X18,5X7,2 | 1.5 | 1.3
A7008A5 | C.AIR MISC LAV BSTART 5L/M C/PIL M. GREY | SB | Single Lever basin/bidet | CONNECT AIR | Monocomando | Fitt-Cartridge 25 Mm | Atelier Collections |  | 4015413347990 | IS - DL | 365 | RUB-IS-GR-CAIR | Rubinetteria |  | Sì, presente | Listino 2026 | Rubinetteria | Connect AIR | Miscelatore monocomando lavabo | Con bocca di erogazione fissa, aeratore slim M24x1 con portata massima 5 l/min e cartuccia FirmaFlow® da 28 mm. Sporgenza bocca di erogazione 107 mm, area di comfort 90 mm. Sistema di fissaggio EasyFix. Tubi flessibili con attacco G3/8”. | Con asta di comando e scarico piletta da 1-1/4”, con sistema BlueStart® |  |  | 10 | 365 |  |  | 38X18,5X7,2 | 1.5 | 1.3
A7008AA | C.AIR MISC.MC LAV BSTART 5L/M C/PIL | SB | Single Lever basin/bidet | CONNECT AIR | Monocomando | Fitt-Cartridge 25 Mm | Atelier Collections |  | 4015413342513 | IS - DL | 228.5 | RUB-IS-GR-CAIR | Rubinetteria |  | Sì, presente | Listino 2026 | Rubinetteria | Connect AIR | Miscelatore monocomando lavabo | Con bocca di erogazione fissa, aeratore slim M24x1 con portata massima 5 l/min e cartuccia FirmaFlow® da 28 mm. Sporgenza bocca di erogazione 107 mm, area di comfort 90 mm. Sistema di fissaggio EasyFix. Tubi flessibili con attacco G3/8”. | Con asta di comando e scarico piletta da 1-1/4”, con sistema BlueStart® |  |  | 10 | 228.5 |  |  | 38X18,5X7,2 | 1.5 | 1.3
A7008GN | C.AIR MISC LAV BSTART 5L/M C/PIL SIL STO | SB | Single Lever basin/bidet | CONNECT AIR | Monocomando | Fitt-Cartridge 25 Mm | Atelier Collections |  | 4015413347303 | IS - DL | 365 | RUB-IS-GR-CAIR | Rubinetteria |  | Sì, presente | Listino 2026 | Rubinetteria | Connect AIR | Miscelatore monocomando lavabo | Con bocca di erogazione fissa, aeratore slim M24x1 con portata massima 5 l/min e cartuccia FirmaFlow® da 28 mm. Sporgenza bocca di erogazione 107 mm, area di comfort 90 mm. Sistema di fissaggio EasyFix. Tubi flessibili con attacco G3/8”. | Con asta di comando e scarico piletta da 1-1/4”, con sistema BlueStart® |  |  | 10 | 365 |  |  | 38X18,5X7,2 | 1.5 | 1.3
A7009A2 | C.AIR MISC LAV INC KIT 2 - 225 BR GOLD | SB | Single Lever Built-In | CONNECT AIR | Monocomando | Fitt-Cartridge 28 Mm | Atelier Collections |  | 4015413346696 | IS - DL | 537.5 | RUB-IS-GR-CAIR | Rubinetteria |  | Sì, presente | Listino 2026 | Rubinetteria | Connect AIR | Miscelatore monocomando lavabo per installazione a parete (Kit 2) | Miscelatore monocomando lavabo per installazione a parete. È dotato di bocca di erogazione fissa, aeratore slim M24x1 con portata massima 5 l/min e cartuccia FirmaFlow® da 28 mm. Il miscelatore lavora con corpo ad incasso A5948NU da ordinare separatamente. | Parti esterne (piastra, maniglia, bocca) e cartuccia. Bocca di erogazione da 225 mm |  |  | 6 | 537.5 |  |  | 34,5X21,5X8,5 | 1.944 | 1.573
A7009A5 | C.AIR MISC LAV INC KIT 2 - 225 M. GREY | SB | Single Lever Built-In | CONNECT AIR | Monocomando | Fitt-Cartridge 28 Mm | Atelier Collections |  | 4015413346733 | IS - DL | 537.5 | RUB-IS-GR-CAIR | Rubinetteria |  | Sì, presente | Listino 2026 | Rubinetteria | Connect AIR | Miscelatore monocomando lavabo per installazione a parete (Kit 2) | Miscelatore monocomando lavabo per installazione a parete. È dotato di bocca di erogazione fissa, aeratore slim M24x1 con portata massima 5 l/min e cartuccia FirmaFlow® da 28 mm. Il miscelatore lavora con corpo ad incasso A5948NU da ordinare separatamente. | Parti esterne (piastra, maniglia, bocca) e cartuccia. Bocca di erogazione da 225 mm |  |  | 6 | 537.5 |  |  | 34,5X21,5X8,5 | 1.944 | 1.573
A7009AA | C.AIR MISC LAV INC CROMO KIT 2 - 225 | SB | Single Lever Built-In | CONNECT AIR | Monocomando | Fitt-Cartridge 28 Mm | Atelier Collections |  | 4015413341868 | IS - DL | 336.5 | RUB-IS-GR-CAIR | Rubinetteria |  | Sì, presente | Listino 2026 | Rubinetteria | Connect AIR | Miscelatore monocomando lavabo per installazione a parete (Kit 2) | Miscelatore monocomando lavabo per installazione a parete. È dotato di bocca di erogazione fissa, aeratore slim M24x1 con portata massima 5 l/min e cartuccia FirmaFlow® da 28 mm. Il miscelatore lavora con corpo ad incasso A5948NU da ordinare separatamente. | Parti esterne (piastra, maniglia, bocca) e cartuccia. Bocca di erogazione da 225 mm |  |  | 6 | 336.5 |  |  | 34,5X21,5X8,5 | 1.815 | 1.5
A7009GN | C.AIR MISC LAV INC KIT 2 - 225 SILV | SB | Single Lever Built-In | CONNECT AIR | Monocomando | Fitt-Cartridge 28 Mm | Atelier Collections |  | 4015413346658 | IS - DL | 537.5 | RUB-IS-GR-CAIR | Rubinetteria |  | Sì, presente | Listino 2026 | Rubinetteria | Connect AIR | Miscelatore monocomando lavabo per installazione a parete (Kit 2) | Miscelatore monocomando lavabo per installazione a parete. È dotato di bocca di erogazione fissa, aeratore slim M24x1 con portata massima 5 l/min e cartuccia FirmaFlow® da 28 mm. Il miscelatore lavora con corpo ad incasso A5948NU da ordinare separatamente. | Parti esterne (piastra, maniglia, bocca) e cartuccia. Bocca di erogazione da 225 mm |  |  | 6 | 537.5 |  |  | 34,5X21,5X8,5 | 1.944 | 1.573
A7010A2 | C.AIR MISC.MC LAVABO 5L/M S/PIL BR GOLD | SB | Single Lever basin/bidet | CONNECT AIR | Monocomando | Fitt-Cartridge 25 Mm | Atelier Collections |  | 4015413347372 | IS - DL | 314 | RUB-IS-GR-CAIR | Rubinetteria |  | Sì, presente | Listino 2026 | Rubinetteria | Connect AIR | Miscelatore monocomando lavabo | Con bocca di erogazione fissa, aeratore slim M24x1 con portata massima 5 l/min e cartuccia FirmaFlow® da 28 mm. Sporgenza bocca di erogazione 107 mm, area di comfort 90 mm. Sistema di fissaggio EasyFix. Tubi flessibili con attacco G3/8”. | Senza asta di comando e scarico piletta |  |  | 10 | 314 |  |  | 38X18,5X7,2 | 1.2 | 1.05
A7010A5 | C.AIR MISC LAV 5L/M S/PIL MAGNETIC GREY | SB | Single Lever basin/bidet | CONNECT AIR | Monocomando | Fitt-Cartridge 25 Mm | Atelier Collections |  | 4015413348003 | IS - DL | 314 | RUB-IS-GR-CAIR | Rubinetteria |  | Sì, presente | Listino 2026 | Rubinetteria | Connect AIR | Miscelatore monocomando lavabo | Con bocca di erogazione fissa, aeratore slim M24x1 con portata massima 5 l/min e cartuccia FirmaFlow® da 28 mm. Sporgenza bocca di erogazione 107 mm, area di comfort 90 mm. Sistema di fissaggio EasyFix. Tubi flessibili con attacco G3/8”. | Senza asta di comando e scarico piletta |  |  | 10 | 314 |  |  | 38X18,5X7,2 | 1.2 | 1.05
A7010AA | C.AIR MISC.MC LAVABO 5L/M S/PIL | SB | Single Lever basin/bidet | CONNECT AIR | Monocomando | Fitt-Cartridge 25 Mm | Atelier Collections |  | 4015413341875 | IS - DL | 197.5 | RUB-IS-GR-CAIR | Rubinetteria |  | Sì, presente | Listino 2026 | Rubinetteria | Connect AIR | Miscelatore monocomando lavabo | Con bocca di erogazione fissa, aeratore slim M24x1 con portata massima 5 l/min e cartuccia FirmaFlow® da 28 mm. Sporgenza bocca di erogazione 107 mm, area di comfort 90 mm. Sistema di fissaggio EasyFix. Tubi flessibili con attacco G3/8”. | Senza asta di comando e scarico piletta |  |  | 10 | 197.5 |  |  | 38X18,5X7,2 | 1.2 | 1.05
A7010GN | C.AIR MISC LAVABO 5L/M S/PIL SILV STORM | SB | Single Lever basin/bidet | CONNECT AIR | Monocomando | Fitt-Cartridge 25 Mm | Atelier Collections |  | 4015413347310 | IS - DL | 314 | RUB-IS-GR-CAIR | Rubinetteria |  | Sì, presente | Listino 2026 | Rubinetteria | Connect AIR | Miscelatore monocomando lavabo | Con bocca di erogazione fissa, aeratore slim M24x1 con portata massima 5 l/min e cartuccia FirmaFlow® da 28 mm. Sporgenza bocca di erogazione 107 mm, area di comfort 90 mm. Sistema di fissaggio EasyFix. Tubi flessibili con attacco G3/8”. | Senza asta di comando e scarico piletta |  |  | 10 | 314 |  |  | 38X18,5X7,2 | 1.2 | 1.05
A7012A2 | C.AIR MISC.MC LAVABO GR 5L/M C/PIL GOLD | SB | Single Lever basin/bidet | CONNECT AIR | Monocomando | Fitt-Cartridge 25 Mm | Atelier Collections |  | 4015413347396 | IS - DL | 384.5 | RUB-IS-GR-CAIR | Rubinetteria |  | Sì, presente | Listino 2026 | Rubinetteria | Connect AIR | Miscelatore (grande) monocomando lavabo | Con bocca di erogazione fissa, aeratore slim M24x1 con portata massima 5 l/min e cartuccia FirmaFlow® da 28 mm. Sporgenza bocca di erogazione 125 mm, area di comfort 114 mm. Sistema di fissaggio EasyFix. Tubi flessibili con attacco G3/8”. | Con asta di comando e scarico piletta da 1-1/4" |  |  | 10 | 384.5 |  |  | 56X21X7,5 | 1.69 | 1.41
A7012A5 | C.AIR MISC LAV GR 5L/M C/PIL MGN GREY | SB | Single Lever basin/bidet | CONNECT AIR | Monocomando | Fitt-Cartridge 25 Mm | Atelier Collections |  | 4015413348041 | IS - DL | 384.5 | RUB-IS-GR-CAIR | Rubinetteria |  | Sì, presente | Listino 2026 | Rubinetteria | Connect AIR | Miscelatore (grande) monocomando lavabo | Con bocca di erogazione fissa, aeratore slim M24x1 con portata massima 5 l/min e cartuccia FirmaFlow® da 28 mm. Sporgenza bocca di erogazione 125 mm, area di comfort 114 mm. Sistema di fissaggio EasyFix. Tubi flessibili con attacco G3/8”. | Con asta di comando e scarico piletta da 1-1/4" |  |  | 10 | 384.5 |  |  | 56X21X7,5 | 1.69 | 1.41
A7012AA | C.AIR MISC.MC LAVABO GR 5L/M C/PIL | SB | Single Lever basin/bidet | CONNECT AIR | Monocomando | Fitt-Cartridge 25 Mm | Atelier Collections |  | 4015413341899 | IS - DL | 240.5 | RUB-IS-GR-CAIR | Rubinetteria |  | Sì, presente | Listino 2026 | Rubinetteria | Connect AIR | Miscelatore (grande) monocomando lavabo | Con bocca di erogazione fissa, aeratore slim M24x1 con portata massima 5 l/min e cartuccia FirmaFlow® da 28 mm. Sporgenza bocca di erogazione 125 mm, area di comfort 114 mm. Sistema di fissaggio EasyFix. Tubi flessibili con attacco G3/8”. | Con asta di comando e scarico piletta da 1-1/4" |  | A stock | 10 | 240.5 |  |  | 56X21X7,5 | 1.69 | 1.41
A7012GN | C.AIR MISC.MC LAVABO GR 5L/M C/PIL SILV | SB | Single Lever basin/bidet | CONNECT AIR | Monocomando | Fitt-Cartridge 25 Mm | Atelier Collections |  | 4015413347334 | IS - DL | 384.5 | RUB-IS-GR-CAIR | Rubinetteria |  | Sì, presente | Listino 2026 | Rubinetteria | Connect AIR | Miscelatore (grande) monocomando lavabo | Con bocca di erogazione fissa, aeratore slim M24x1 con portata massima 5 l/min e cartuccia FirmaFlow® da 28 mm. Sporgenza bocca di erogazione 125 mm, area di comfort 114 mm. Sistema di fissaggio EasyFix. Tubi flessibili con attacco G3/8”. | Con asta di comando e scarico piletta da 1-1/4" |  |  | 10 | 384.5 |  |  | 56X21X7,5 | 1.69 | 1.41
A7013A2 | C.AIR MISC LAV GR BSTART 5L/M C/PIL GOLD | SB | Single Lever basin/bidet | CONNECT AIR | Monocomando | Fitt-Cartridge 25 Mm | Atelier Collections |  | 4015413347402 | IS - DL | 399 | RUB-IS-GR-CAIR | Rubinetteria |  | Sì, presente | Listino 2026 | Rubinetteria | Connect AIR | Miscelatore (grande) monocomando lavabo | Con bocca di erogazione fissa, aeratore slim M24x1 con portata massima 5 l/min e cartuccia FirmaFlow® da 28 mm. Sporgenza bocca di erogazione 125 mm, area di comfort 114 mm. Sistema di fissaggio EasyFix. Tubi flessibili con attacco G3/8”. | Con asta di comando e scarico piletta da 1-1/4”, con sistema BlueStart® |  |  | 10 | 399 |  |  | 56X21X7,5 | 1.695 | 1.43
A7013A5 | C.AIR MISC LAV GR BST 5L/M C/PIL M. GREY | SB | Single Lever basin/bidet | CONNECT AIR | Monocomando | Fitt-Cartridge 25 Mm | Atelier Collections |  | 4015413348058 | IS - DL | 399 | RUB-IS-GR-CAIR | Rubinetteria |  | Sì, presente | Listino 2026 | Rubinetteria | Connect AIR | Miscelatore (grande) monocomando lavabo | Con bocca di erogazione fissa, aeratore slim M24x1 con portata massima 5 l/min e cartuccia FirmaFlow® da 28 mm. Sporgenza bocca di erogazione 125 mm, area di comfort 114 mm. Sistema di fissaggio EasyFix. Tubi flessibili con attacco G3/8”. | Con asta di comando e scarico piletta da 1-1/4”, con sistema BlueStart® |  |  | 10 | 399 |  |  | 56X21X7,5 | 1.695 | 1.43
A7013AA | C.AIR MISC.MC LAV GR BSTART 5L/M C/PIL | SB | Single Lever basin/bidet | CONNECT AIR | Monocomando | Fitt-Cartridge 25 Mm | Atelier Collections |  | 4015413341905 | IS - DL | 250 | RUB-IS-GR-CAIR | Rubinetteria |  | Sì, presente | Listino 2026 | Rubinetteria | Connect AIR | Miscelatore (grande) monocomando lavabo | Con bocca di erogazione fissa, aeratore slim M24x1 con portata massima 5 l/min e cartuccia FirmaFlow® da 28 mm. Sporgenza bocca di erogazione 125 mm, area di comfort 114 mm. Sistema di fissaggio EasyFix. Tubi flessibili con attacco G3/8”. | Con asta di comando e scarico piletta da 1-1/4”, con sistema BlueStart® |  |  | 10 | 250 |  |  | 56X21X7,5 | 1.695 | 1.43
A7013GN | C.AIR MISC LAV GR BSTART 5L/M C/PIL SILV | SB | Single Lever basin/bidet | CONNECT AIR | Monocomando | Fitt-Cartridge 25 Mm | Atelier Collections |  | 4015413347341 | IS - DL | 399 | RUB-IS-GR-CAIR | Rubinetteria |  | Sì, presente | Listino 2026 | Rubinetteria | Connect AIR | Miscelatore (grande) monocomando lavabo | Con bocca di erogazione fissa, aeratore slim M24x1 con portata massima 5 l/min e cartuccia FirmaFlow® da 28 mm. Sporgenza bocca di erogazione 125 mm, area di comfort 114 mm. Sistema di fissaggio EasyFix. Tubi flessibili con attacco G3/8”. | Con asta di comando e scarico piletta da 1-1/4”, con sistema BlueStart® |  |  | 10 | 399 |  |  | 56X21X7,5 | 1.695 | 1.43
A7015A2 | C.AIR MISC LAVABO GR 5L/M S/PIL BR GOLD | SB | Single Lever basin/bidet | CONNECT AIR | Monocomando | Fitt-Cartridge 25 Mm | Atelier Collections |  | 4015413346672 | IS - DL | 349.5 | RUB-IS-GR-CAIR | Rubinetteria |  | Sì, presente | Listino 2026 | Rubinetteria | Connect AIR | Miscelatore (grande) monocomando lavabo | Con bocca di erogazione fissa, aeratore slim M24x1 con portata massima 5 l/min e cartuccia FirmaFlow® da 28 mm. Sporgenza bocca di erogazione 125 mm, area di comfort 114 mm. Sistema di fissaggio EasyFix. Tubi flessibili con attacco G3/8”. | Senza asta di comando e scarico piletta |  |  | 10 | 349.5 |  |  | 56X21X7,5 | 1.409 | 1.147
A7015A5 | C.AIR MISC LAV GR 5L/M S/PIL MAGN GREY | SB | Single Lever basin/bidet | CONNECT AIR | Monocomando | Fitt-Cartridge 25 Mm | Atelier Collections |  | 4015413346719 | IS - DL | 349.5 | RUB-IS-GR-CAIR | Rubinetteria |  | Sì, presente | Listino 2026 | Rubinetteria | Connect AIR | Miscelatore (grande) monocomando lavabo | Con bocca di erogazione fissa, aeratore slim M24x1 con portata massima 5 l/min e cartuccia FirmaFlow® da 28 mm. Sporgenza bocca di erogazione 125 mm, area di comfort 114 mm. Sistema di fissaggio EasyFix. Tubi flessibili con attacco G3/8”. | Senza asta di comando e scarico piletta |  |  | 10 | 349.5 |  |  | 56X21X7,5 | 1.409 | 1.147
A7015AA | C.AIR MISC.MC LAVABO GR 5L/M S/PIL | SB | Single Lever basin/bidet | CONNECT AIR | Monocomando | Fitt-Cartridge 25 Mm | Atelier Collections |  | 4015413341929 | IS - DL | 219.5 | RUB-IS-GR-CAIR | Rubinetteria |  | Sì, presente | Listino 2026 | Rubinetteria | Connect AIR | Miscelatore (grande) monocomando lavabo | Con bocca di erogazione fissa, aeratore slim M24x1 con portata massima 5 l/min e cartuccia FirmaFlow® da 28 mm. Sporgenza bocca di erogazione 125 mm, area di comfort 114 mm. Sistema di fissaggio EasyFix. Tubi flessibili con attacco G3/8”. | Senza asta di comando e scarico piletta |  | A stock | 10 | 219.5 |  |  | 56X21X7,5 | 1.66 | 1.147
A7015GN | C.AIR MISC LAV GR 5L/M S/PIL SILV STORM | SB | Single Lever basin/bidet | CONNECT AIR | Monocomando | Fitt-Cartridge 25 Mm | Atelier Collections |  | 4015413346634 | IS - DL | 349.5 | RUB-IS-GR-CAIR | Rubinetteria |  | Sì, presente | Listino 2026 | Rubinetteria | Connect AIR | Miscelatore (grande) monocomando lavabo | Con bocca di erogazione fissa, aeratore slim M24x1 con portata massima 5 l/min e cartuccia FirmaFlow® da 28 mm. Sporgenza bocca di erogazione 125 mm, area di comfort 114 mm. Sistema di fissaggio EasyFix. Tubi flessibili con attacco G3/8”. | Senza asta di comando e scarico piletta |  |  | 10 | 349.5 |  |  | 56X21X7,5 | 1.409 | 1.147
A7021AA | MISC LAVABO C.AIR PROJ P/M 5LL/MIN | SB | Single Lever basin/bidet | CONNECT AIR | Monocomando | Fitt-Cartridge 38 Mm; | Atelier Collections |  | 4015413341981 | IS - DL | 215.5 | RUB-IS-GR-CAIR | Rubinetteria |  | No, non presente | [7 empty] | A stock | [no pallet] | 215.5 |  |  | 56X21X7,5 | 1.801 | 1.537
A7024A2 | CONNECT AIR MISC LAV 5L/MIN BR GOLD | SB | Single Lever basin/bidet | CONNECT AIR | Monocomando | Fitt-Cartridge 38 Mm; | Atelier Collections |  | 4015413347501 | IS - DL | 337.5 | RUB-IS-GR-CAIR | Rubinetteria |  | No, non presente | [8 empty] | [no pallet] | 337.5 |  |  | 56X21X7,5 | 1.548 | 1.288
A7024AA | CONNECT AIRMISC LAV 5L/MIN CROM | SB | Single Lever basin/bidet | CONNECT AIR | Monocomando | Fitt-Cartridge 38 Mm; | Atelier Collections |  | 4015413342018 | IS - DL | 212 | RUB-IS-GR-CAIR | Rubinetteria |  | No, non presente | [8 empty] | [no pallet] | 212 |  |  | 56X21X7,5 | 1.548 | 1.288
A7025A2 | C.AIR MISC.MC VESSEL 5L/M C/PIL GLD | SB | Single Lever basin/bidet | CONNECT AIR | Monocomando | Fitt-Cartridge 25 Mm | Atelier Collections |  | 4015413347518 | IS - DL | 523 | RUB-IS-GR-CAIR | Rubinetteria |  | Sì, presente | Listino 2026 | Rubinetteria | Connect AIR | Miscelatore monocomando da appoggio su piano | Miscelatore monocomando da appoggio su piano con bocca di erogazione fissa, aeratore slim M24x1 con portata massima 5 l/min e cartuccia FirmaFlow® da 28 mm. Sporgenza bocca di erogazione 150 mm, altezza 240 mm. Tubi flessibili con attacco G3/8”. Sistema di fissaggio EasyFix. | Con asta di comando e scarico piletta da 1-1/4" |  |  | 10 | 523 |  |  | 56X21X7,5 | 2.157 | 1.875
A7025A5 | C.AIR MISC.MC VESSEL 5L/M C/PIL MGN GREY | SB | Single Lever basin/bidet | CONNECT AIR | Monocomando | Fitt-Cartridge 25 Mm | Atelier Collections |  | 4015413348164 | IS - DL | 523 | RUB-IS-GR-CAIR | Rubinetteria |  | Sì, presente | Listino 2026 | Rubinetteria | Connect AIR | Miscelatore monocomando da appoggio su piano | Miscelatore monocomando da appoggio su piano con bocca di erogazione fissa, aeratore slim M24x1 con portata massima 5 l/min e cartuccia FirmaFlow® da 28 mm. Sporgenza bocca di erogazione 150 mm, altezza 240 mm. Tubi flessibili con attacco G3/8”. Sistema di fissaggio EasyFix. | Con asta di comando e scarico piletta da 1-1/4" |  |  | 10 | 523 |  |  | 56X21X7,5 | 2.157 | 1.875
A7025AA | C.AIR MISC.MC VESSEL 5L/M C/PIL | SB | Single Lever basin/bidet | CONNECT AIR | Monocomando | Fitt-Cartridge 25 Mm | Atelier Collections |  | 4015413342025 | IS - DL | 327 | RUB-IS-GR-CAIR | Rubinetteria |  | Sì, presente | Listino 2026 | Rubinetteria | Connect AIR | Miscelatore monocomando da appoggio su piano | Miscelatore monocomando da appoggio su piano con bocca di erogazione fissa, aeratore slim M24x1 con portata massima 5 l/min e cartuccia FirmaFlow® da 28 mm. Sporgenza bocca di erogazione 150 mm, altezza 240 mm. Tubi flessibili con attacco G3/8”. Sistema di fissaggio EasyFix. | Con asta di comando e scarico piletta da 1-1/4" |  |  | 10 | 327 |  |  | 56X21X7,5 | 2.157 | 1.875
A7025GN | C.AIR MISC.MC VESSEL 5L/M C/PIL SIL STO | SB | Single Lever basin/bidet | CONNECT AIR | Monocomando | Fitt-Cartridge 25 Mm | Atelier Collections |  | 4015413346856 | IS - DL | 523 | RUB-IS-GR-CAIR | Rubinetteria |  | Sì, presente | Listino 2026 | Rubinetteria | Connect AIR | Miscelatore monocomando da appoggio su piano | Miscelatore monocomando da appoggio su piano con bocca di erogazione fissa, aeratore slim M24x1 con portata massima 5 l/min e cartuccia FirmaFlow® da 28 mm. Sporgenza bocca di erogazione 150 mm, altezza 240 mm. Tubi flessibili con attacco G3/8”. Sistema di fissaggio EasyFix. | Con asta di comando e scarico piletta da 1-1/4" |  |  | 10 | 523 |  |  | 56X21X7,5 | 2.157 | 1.875
A7026A2 | C.AIR MISC LAV VES BST 5L/M C/PIL GOLD | SB | Single Lever basin/bidet | CONNECT AIR | Monocomando | Fitt-Cartridge 25 Mm | Atelier Collections |  | 4015413347525 | IS - DL | 544 | RUB-IS-GR-CAIR | Rubinetteria |  | Sì, presente | Listino 2026 | Rubinetteria | Connect AIR | Miscelatore monocomando da appoggio su piano | Miscelatore monocomando da appoggio su piano con bocca di erogazione fissa, aeratore slim M24x1 con portata massima 5 l/min e cartuccia FirmaFlow® da 28 mm. Sporgenza bocca di erogazione 150 mm, altezza 240 mm. Tubi flessibili con attacco G3/8”. Sistema di fissaggio EasyFix. | Con asta di comando e scarico piletta da 1-1/4”, con sistema BlueStart® |  |  | 10 | 544 |  |  | 56X21X7,5 | 2.157 | 1.882
A7026A5 | C.AIR MISC LAV VES BST 5L/M C/PI MGREY | SB | Single Lever basin/bidet | CONNECT AIR | Monocomando | Fitt-Cartridge 25 Mm | Atelier Collections |  | 4015413348171 | IS - DL | 544 | RUB-IS-GR-CAIR | Rubinetteria |  | Sì, presente | Listino 2026 | Rubinetteria | Connect AIR | Miscelatore monocomando da appoggio su piano | Miscelatore monocomando da appoggio su piano con bocca di erogazione fissa, aeratore slim M24x1 con portata massima 5 l/min e cartuccia FirmaFlow® da 28 mm. Sporgenza bocca di erogazione 150 mm, altezza 240 mm. Tubi flessibili con attacco G3/8”. Sistema di fissaggio EasyFix. | Con asta di comando e scarico piletta da 1-1/4”, con sistema BlueStart® |  |  | 10 | 544 |  |  | 56X21X7,5 | 2.157 | 1.882
A7026AA | C.AIR MISC LAV VES BST 5L/M C/PIL CROM | SB | Single Lever basin/bidet | CONNECT AIR | Monocomando | Fitt-Cartridge 25 Mm | Atelier Collections |  | 4015413342032 | IS - DL | 341 | RUB-IS-GR-CAIR | Rubinetteria |  | Sì, presente | Listino 2026 | Rubinetteria | Connect AIR | Miscelatore monocomando da appoggio su piano | Miscelatore monocomando da appoggio su piano con bocca di erogazione fissa, aeratore slim M24x1 con portata massima 5 l/min e cartuccia FirmaFlow® da 28 mm. Sporgenza bocca di erogazione 150 mm, altezza 240 mm. Tubi flessibili con attacco G3/8”. Sistema di fissaggio EasyFix. | Con asta di comando e scarico piletta da 1-1/4”, con sistema BlueStart® |  |  | 10 | 341 |  |  | 56X21X7,5 | 2.157 | 1.882
A7026GN | C.AIR MISC LAV VES BST 5L/M C/PIL SILVER | SB | Single Lever basin/bidet | CONNECT AIR | Monocomando | Fitt-Cartridge 25 Mm | Atelier Collections |  | 4015413346863 | IS - DL | 544 | RUB-IS-GR-CAIR | Rubinetteria |  | Sì, presente | Listino 2026 | Rubinetteria | Connect AIR | Miscelatore monocomando da appoggio su piano | Miscelatore monocomando da appoggio su piano con bocca di erogazione fissa, aeratore slim M24x1 con portata massima 5 l/min e cartuccia FirmaFlow® da 28 mm. Sporgenza bocca di erogazione 150 mm, altezza 240 mm. Tubi flessibili con attacco G3/8”. Sistema di fissaggio EasyFix. | Con asta di comando e scarico piletta da 1-1/4”, con sistema BlueStart® |  |  | 10 | 544 |  |  | 56X21X7,5 | 2.157 | 1.882
A7027A2 | C.AIR MISC VES 5L/M S/PIL BRUSHED GOLD | SB | Single Lever basin/bidet | CONNECT AIR | Monocomando | Fitt-Cartridge 25 Mm | Atelier Collections |  | 4015413346689 | IS - DL | 471 | RUB-IS-GR-CAIR | Rubinetteria |  | Sì, presente | Listino 2026 | Rubinetteria | Connect AIR | Miscelatore monocomando da appoggio su piano | Miscelatore monocomando da appoggio su piano con bocca di erogazione fissa, aeratore slim M24x1 con portata massima 5 l/min e cartuccia FirmaFlow® da 28 mm. Sporgenza bocca di erogazione 150 mm, altezza 240 mm. Tubi flessibili con attacco G3/8”. Sistema di fissaggio EasyFix. | Senza asta di comando e scarico piletta |  |  | 10 | 471 |  |  | 56X21X7,5 | 1.944 | 1.6
A7027A5 | C.AIR MISC VES 5L/M S/PIL MAGNETIC GREY | SB | Single Lever basin/bidet | CONNECT AIR | Monocomando | Fitt-Cartridge 25 Mm | Atelier Collections |  | 4015413346726 | IS - DL | 471 | RUB-IS-GR-CAIR | Rubinetteria |  | Sì, presente | Listino 2026 | Rubinetteria | Connect AIR | Miscelatore monocomando da appoggio su piano | Miscelatore monocomando da appoggio su piano con bocca di erogazione fissa, aeratore slim M24x1 con portata massima 5 l/min e cartuccia FirmaFlow® da 28 mm. Sporgenza bocca di erogazione 150 mm, altezza 240 mm. Tubi flessibili con attacco G3/8”. Sistema di fissaggio EasyFix. | Senza asta di comando e scarico piletta |  |  | 10 | 471 |  |  | 56X21X7,5 | 1.961 | 1.6
A7027AA | C.AIR MISC VES 5L/M S/PIL CROMATO | SB | Single Lever basin/bidet | CONNECT AIR | Monocomando | Fitt-Cartridge 25 Mm | Atelier Collections |  | 4015413342049 | IS - DL | 294.5 | RUB-IS-GR-CAIR | Rubinetteria |  | Sì, presente | Listino 2026 | Rubinetteria | Connect AIR | Miscelatore monocomando da appoggio su piano | Miscelatore monocomando da appoggio su piano con bocca di erogazione fissa, aeratore slim M24x1 con portata massima 5 l/min e cartuccia FirmaFlow® da 28 mm. Sporgenza bocca di erogazione 150 mm, altezza 240 mm. Tubi flessibili con attacco G3/8”. Sistema di fissaggio EasyFix. | Senza asta di comando e scarico piletta |  | A stock | 10 | 294.5 |  |  | 56X21X7,5 | 1.873 | 1.6
A7027GN | C.AIR MISC VES 5L/M S/PIL SILVER STORM | SB | Single Lever basin/bidet | CONNECT AIR | Monocomando | Fitt-Cartridge 25 Mm | Atelier Collections |  | 4015413346641 | IS - DL | 471 | RUB-IS-GR-CAIR | Rubinetteria |  | Sì, presente | Listino 2026 | Rubinetteria | Connect AIR | Miscelatore monocomando da appoggio su piano | Miscelatore monocomando da appoggio su piano con bocca di erogazione fissa, aeratore slim M24x1 con portata massima 5 l/min e cartuccia FirmaFlow® da 28 mm. Sporgenza bocca di erogazione 150 mm, altezza 240 mm. Tubi flessibili con attacco G3/8”. Sistema di fissaggio EasyFix. | Senza asta di comando e scarico piletta |  |  | 10 | 471 |  |  | 56X21X7,5 | 1.961 | 1.6
A7028A2 | C AIR MISC VSL SLM BST 5L/M S/PIL GOLD | SB | Single Lever basin/bidet | CONNECT AIR | Monocomando | Fitt-Cartridge 25 Mm | Atelier Collections |  | 4015413347532 | IS - DL | 490 | RUB-IS-GR-CAIR | Rubinetteria |  | Sì, presente | Listino 2026 | Rubinetteria | Connect AIR | Miscelatore monocomando da appoggio su piano | Miscelatore monocomando da appoggio su piano con bocca di erogazione fissa, aeratore slim M24x1 con portata massima 5 l/min e cartuccia FirmaFlow® da 28 mm. Sporgenza bocca di erogazione 150 mm, altezza 240 mm. Tubi flessibili con attacco G3/8”. Sistema di fissaggio EasyFix. | Senza asta di comando e scarico piletta, con sistema BlueStart® |  |  | 10 | 490 |  |  | 56X21X7,5 | 1.88 | 1.59
A7028A5 | C AIR MISC VSL SLM BST 5L/M S/PIL MGREY | SB | Single Lever basin/bidet | CONNECT AIR | Monocomando | Fitt-Cartridge 25 Mm | Atelier Collections |  | 4015413348188 | IS - DL | 490 | RUB-IS-GR-CAIR | Rubinetteria |  | Sì, presente | Listino 2026 | Rubinetteria | Connect AIR | Miscelatore monocomando da appoggio su piano | Miscelatore monocomando da appoggio su piano con bocca di erogazione fissa, aeratore slim M24x1 con portata massima 5 l/min e cartuccia FirmaFlow® da 28 mm. Sporgenza bocca di erogazione 150 mm, altezza 240 mm. Tubi flessibili con attacco G3/8”. Sistema di fissaggio EasyFix. | Senza asta di comando e scarico piletta, con sistema BlueStart® |  |  | 10 | 490 |  |  | 56X21X7,5 | 1.933 | 1.572
A7028AA | C AIR MISC VSL SLM BST 5L/M S/PIL CHR | SB | Single Lever basin/bidet | CONNECT AIR | Monocomando | Fitt-Cartridge 25 Mm | Atelier Collections |  | 4015413342056 | IS - DL | 306.5 | RUB-IS-GR-CAIR | Rubinetteria |  | Sì, presente | Listino 2026 | Rubinetteria | Connect AIR | Miscelatore monocomando da appoggio su piano | Miscelatore monocomando da appoggio su piano con bocca di erogazione fissa, aeratore slim M24x1 con portata massima 5 l/min e cartuccia FirmaFlow® da 28 mm. Sporgenza bocca di erogazione 150 mm, altezza 240 mm. Tubi flessibili con attacco G3/8”. Sistema di fissaggio EasyFix. | Senza asta di comando e scarico piletta, con sistema BlueStart® |  |  | 10 | 306.5 |  |  | 56X21X7,5 | 1.88 | 1.59
A7028GN | C AIR MISC VSL SLM BST 5L/M S/PIL SSTORM | SB | Single Lever basin/bidet | CONNECT AIR | Monocomando | Fitt-Cartridge 25 Mm | Atelier Collections |  | 4015413346870 | IS - DL | 490 | RUB-IS-GR-CAIR | Rubinetteria |  | Sì, presente | Listino 2026 | Rubinetteria | Connect AIR | Miscelatore monocomando da appoggio su piano | Miscelatore monocomando da appoggio su piano con bocca di erogazione fissa, aeratore slim M24x1 con portata massima 5 l/min e cartuccia FirmaFlow® da 28 mm. Sporgenza bocca di erogazione 150 mm, altezza 240 mm. Tubi flessibili con attacco G3/8”. Sistema di fissaggio EasyFix. | Senza asta di comando e scarico piletta, con sistema BlueStart® |  |  | 10 | 490 |  |  | 56X21X7,5 | 1.88 | 1.59
A7029A2 | C.AIR MISC LAV INC KIT 2 - 185 GLD | SB | Single Lever Built-In | CONNECT AIR | Monocomando | Fitt-Cartridge 28 Mm | Atelier Collections |  | 4015413347549 | IS - DL | 487.5 | RUB-IS-GR-CAIR | Rubinetteria |  | Sì, presente | Listino 2026 | Rubinetteria | Connect AIR | Miscelatore monocomando lavabo per installazione a parete (Kit 2) | Miscelatore monocomando lavabo per installazione a parete. È dotato di bocca di erogazione fissa, aeratore slim M24x1 con portata massima 5 l/min e cartuccia FirmaFlow® da 28 mm. Il miscelatore lavora con corpo ad incasso A5948NU da ordinare separatamente. | Parti esterne (piastra, maniglia, bocca) e cartuccia. Bocca di erogazione da 185 mm |  |  | 6 | 487.5 |  |  | 34,5X21,5X8,5 | 1.809 | 1.437
A7029A5 | C.AIR MISC LAV INC KIT 2 - 185 M. GREY | SB | Single Lever Built-In | CONNECT AIR | Monocomando | Fitt-Cartridge 28 Mm | Atelier Collections |  | 4015413348195 | IS - DL | 487.5 | RUB-IS-GR-CAIR | Rubinetteria |  | Sì, presente | Listino 2026 | Rubinetteria | Connect AIR | Miscelatore monocomando lavabo per installazione a parete (Kit 2) | Miscelatore monocomando lavabo per installazione a parete. È dotato di bocca di erogazione fissa, aeratore slim M24x1 con portata massima 5 l/min e cartuccia FirmaFlow® da 28 mm. Il miscelatore lavora con corpo ad incasso A5948NU da ordinare separatamente. | Parti esterne (piastra, maniglia, bocca) e cartuccia. Bocca di erogazione da 185 mm |  |  | 6 | 487.5 |  |  | 34,5X21,5X8,5 | 1.809 | 1.437
A7029AA | C.AIR MISC LAVABO INC CROMO KIT 2 - 185 | SB | Single Lever Built-In | CONNECT AIR | Monocomando | Fitt-Cartridge 28 Mm | Atelier Collections |  | 4015413342063 | IS - DL | 305.5 | RUB-IS-GR-CAIR | Rubinetteria |  | Sì, presente | Listino 2026 | Rubinetteria | Connect AIR | Miscelatore monocomando lavabo per installazione a parete (Kit 2) | Miscelatore monocomando lavabo per installazione a parete. È dotato di bocca di erogazione fissa, aeratore slim M24x1 con portata massima 5 l/min e cartuccia FirmaFlow® da 28 mm. Il miscelatore lavora con corpo ad incasso A5948NU da ordinare separatamente. | Parti esterne (piastra, maniglia, bocca) e cartuccia. Bocca di erogazione da 185 mm |  |  | 6 | 305.5 |  |  | 34,5X21,5X8,5 | 1.659 | 1.344
A7029GN | C.AIR MISC LAV INC KIT 2 - 185 SIL | SB | Single Lever Built-In | CONNECT AIR | Monocomando | Fitt-Cartridge 28 Mm | Atelier Collections |  | 4015413346887 | IS - DL | 487.5 | RUB-IS-GR-CAIR | Rubinetteria |  | Sì, presente | Listino 2026 | Rubinetteria | Connect AIR | Miscelatore monocomando lavabo per installazione a parete (Kit 2) | Miscelatore monocomando lavabo per installazione a parete. È dotato di bocca di erogazione fissa, aeratore slim M24x1 con portata massima 5 l/min e cartuccia FirmaFlow® da 28 mm. Il miscelatore lavora con corpo ad incasso A5948NU da ordinare separatamente. | Parti esterne (piastra, maniglia, bocca) e cartuccia. Bocca di erogazione da 185 mm |  |  | 6 | 487.5 |  |  | 34,5X21,5X8,5 | 1.809 | 1.437
A7030A2 | C AIR MISC BID C/PIL GOLD | SB | Single Lever basin/bidet | CONNECT AIR | Monocomando | Fitt-Cartridge 25 Mm | Atelier Collections |  | 4015413346702 | IS - DL | 349.5 | RUB-IS-GR-CAIR | Rubinetteria |  | Sì, presente | Listino 2026 | Rubinetteria | Connect AIR | Miscelatore monocomando bidet | Miscelatore monocomando bidet con bocca di erogazione fissa, aeratore M18x1 orientabile con portata massima 5 l/min e cartuccia FirmaFlow® da 28 mm. Sporgenza bocca di erogazione 114 mm, area di comfort 81 mm. Tubi flessibili con attacco G3/8”. Sistema di fissaggio EasyFix. Con asta di comando e scarico piletta da 1-1/4”. | Miscelatore bidet |  |  | 10 | 349.5 |  |  | 38X18,5X7,2 | 1.51 | 1.31
A7030A5 | C AIR MISC BID C/PIL MGREY | SB | Single Lever basin/bidet | CONNECT AIR | Monocomando | Fitt-Cartridge 25 Mm | Atelier Collections |  | 4015413346740 | IS - DL | 349.5 | RUB-IS-GR-CAIR | Rubinetteria |  | Sì, presente | Listino 2026 | Rubinetteria | Connect AIR | Miscelatore monocomando bidet | Miscelatore monocomando bidet con bocca di erogazione fissa, aeratore M18x1 orientabile con portata massima 5 l/min e cartuccia FirmaFlow® da 28 mm. Sporgenza bocca di erogazione 114 mm, area di comfort 81 mm. Tubi flessibili con attacco G3/8”. Sistema di fissaggio EasyFix. Con asta di comando e scarico piletta da 1-1/4”. | Miscelatore bidet |  |  | 10 | 349.5 |  |  | 38X18,5X7,2 | 1.51 | 1.31
A7030AA | C AIR MISC BID C/PIL CHR | SB | Single Lever basin/bidet | CONNECT AIR | Monocomando | Fitt-Cartridge 25 Mm | Atelier Collections |  | 4015413342070 | IS - DL | 219.5 | RUB-IS-GR-CAIR | Rubinetteria |  | Sì, presente | Listino 2026 | Rubinetteria | Connect AIR | Miscelatore monocomando bidet | Miscelatore monocomando bidet con bocca di erogazione fissa, aeratore M18x1 orientabile con portata massima 5 l/min e cartuccia FirmaFlow® da 28 mm. Sporgenza bocca di erogazione 114 mm, area di comfort 81 mm. Tubi flessibili con attacco G3/8”. Sistema di fissaggio EasyFix. Con asta di comando e scarico piletta da 1-1/4”. | Miscelatore bidet |  | A stock | 10 | 219.5 |  |  | 38X18,5X7,2 | 1.71 | 1.31
A7030GN | C AIR MISC BID C/PIL SSTORM | SB | Single Lever basin/bidet | CONNECT AIR | Monocomando | Fitt-Cartridge 25 Mm | Atelier Collections |  | 4015413346665 | IS - DL | 349.5 | RUB-IS-GR-CAIR | Rubinetteria |  | Sì, presente | Listino 2026 | Rubinetteria | Connect AIR | Miscelatore monocomando bidet | Miscelatore monocomando bidet con bocca di erogazione fissa, aeratore M18x1 orientabile con portata massima 5 l/min e cartuccia FirmaFlow® da 28 mm. Sporgenza bocca di erogazione 114 mm, area di comfort 81 mm. Tubi flessibili con attacco G3/8”. Sistema di fissaggio EasyFix. Con asta di comando e scarico piletta da 1-1/4”. | Miscelatore bidet |  |  | 10 | 349.5 |  |  | 38X18,5X7,2 | 1.51 | 1.31
A7032A2 | C.AIR MISC EST DOC BR GOLD | SB | Single Lever bath/shower | CONNECT AIR | Monocomando | Fitt-Cartridge 38 Mm; | Atelier Collections |  | 4015413347563 | IS - DL | 399 | RUB-IS-GR-CAIR | Rubinetteria |  | Sì, presente | Listino 2026 | Rubinetteria | Connect AIR | Miscelatore monocomando esterno per doccia | È dotato di raccordi ad S orientabili per interasse da 137 mm a 163 mm. Cartuccia FirmaFlow® da 38 mm con limitatore della temperatura. Non è dotato di accessori doccia. | Miscelatore esterno per doccia |  |  | 10 | 399 |  |  | 19X18,5X15 | 1.763 | 1.565
A7032A5 | C.AIR MISC EST DOC MAGNETIC GREY | SB | Single Lever bath/shower | CONNECT AIR | Monocomando | Fitt-Cartridge 38 Mm; | Atelier Collections |  | 4015413348218 | IS - DL | 399 | RUB-IS-GR-CAIR | Rubinetteria |  | Sì, presente | Listino 2026 | Rubinetteria | Connect AIR | Miscelatore monocomando esterno per doccia | È dotato di raccordi ad S orientabili per interasse da 137 mm a 163 mm. Cartuccia FirmaFlow® da 38 mm con limitatore della temperatura. Non è dotato di accessori doccia. | Miscelatore esterno per doccia |  |  | 10 | 399 |  |  | 19X18,5X15 | 1.763 | 1.565
A7032AA | C.AIR MISC EST DOC | SB | Single Lever bath/shower | CONNECT AIR | Monocomando | Fitt-Cartridge 38 Mm; | Atelier Collections |  | 4015413342100 | IS - DL | 250 | RUB-IS-GR-CAIR | Rubinetteria |  | Sì, presente | Listino 2026 | Rubinetteria | Connect AIR | Miscelatore monocomando esterno per doccia | È dotato di raccordi ad S orientabili per interasse da 137 mm a 163 mm. Cartuccia FirmaFlow® da 38 mm con limitatore della temperatura. Non è dotato di accessori doccia. | Miscelatore esterno per doccia |  |  | 10 | 250 |  |  | 19X18,5X15 | 1.763 | 1.565
A7032GN | C.AIR MISC EST DOC SILV STO | SB | Single Lever bath/shower | CONNECT AIR | Monocomando | Fitt-Cartridge 38 Mm; | Atelier Collections |  | 4015413346900 | IS - DL | 399 | RUB-IS-GR-CAIR | Rubinetteria |  | Sì, presente | Listino 2026 | Rubinetteria | Connect AIR | Miscelatore monocomando esterno per doccia | È dotato di raccordi ad S orientabili per interasse da 137 mm a 163 mm. Cartuccia FirmaFlow® da 38 mm con limitatore della temperatura. Non è dotato di accessori doccia. | Miscelatore esterno per doccia |  |  | 10 | 399 |  |  | 19X18,5X15 | 1.763 | 1.565
A7034GN | CONNCT AIR MISC DOCCIA INCASSO KIT2 | SB | Single Lever Built-In | CONNECT AIR | Monocomando | Cartuccia 47 Mm. Monocomando | Atelier Collections |  | 4015413346924 | IS - DL | 212 | RUB-IS-GR-CAIR | Rubinetteria |  | No, non presente | [8 empty] | [no pallet] | 212 |  | Disponibile fino ad esaurimento scorte | 18X17,2X21,5 | 1.159 | 0.938
A7035A2 | CONNCT AIR BSH BIN CHR KIT2 EASY-B. GOLD | SB | Single Lever Built-In | CONNECT AIR | Monocomando | Cartuccia 47 Mm. Monocomando | Atelier Collections |  | 4015413347594 | IS - DL | 397.5 | RUB-IS-GR-CAIR | Rubinetteria |  | No, non presente | [8 empty] | [no pallet] | 397.5 |  | Disponibile fino ad esaurimento scorte | 18X17,2X21,5 | 1.251 | 1.028
A7036A2 | CONNECT AIR INC.DOCCIA KIT2 GOLD | SB | Single Lever Built-In | CONNECT AIR | Monocomando | Cartuccia 47 Mm. Monocomando | Atelier Collections |  | 4015413347600 | IS - DL | 212 | RUB-IS-GR-CAIR | Rubinetteria |  | Sì, presente | Listino 2026 | Rubinetteria | Connect AIR | Miscelatore doccia (1 via) ad incasso, solo parti esterne (Kit 2) | Placca in metallo spessore 10 mm e maniglia lineare. Da completare con corpo ad incasso A1300NU, provvisto di cartuccia a dischi ceramici 47 mm con limitatore della temperatura. | Miscelatore ad incasso per doccia (solo parti esterne) |  |  | 4 | 212 |  |  | 23,5X20,5X8,8 | 0.623 | 0.458
A7036A5 | CONNECT AIR INC.DOCCIA KIT2 MGN GREY | SB | Single Lever Built-In | CONNECT AIR | Monocomando | Cartuccia 47 Mm. Monocomando | Atelier Collections |  | 4015413348256 | IS - DL | 212 | RUB-IS-GR-CAIR | Rubinetteria |  | Sì, presente | Listino 2026 | Rubinetteria | Connect AIR | Miscelatore doccia (1 via) ad incasso, solo parti esterne (Kit 2) | Placca in metallo spessore 10 mm e maniglia lineare. Da completare con corpo ad incasso A1300NU, provvisto di cartuccia a dischi ceramici 47 mm con limitatore della temperatura. | Miscelatore ad incasso per doccia (solo parti esterne) |  |  | 4 | 212 |  |  | 23,5X20,5X8,8 | 0.623 | 0.458
A7036AA | CONNECT AIR INC.DOCCIA KIT2 | SB | Single Lever Built-In | CONNECT AIR | Monocomando | Cartuccia 47 Mm. Monocomando | Atelier Collections |  | 4015413342155 | IS - DL | 132 | RUB-IS-GR-CAIR | Rubinetteria |  | Sì, presente | Listino 2026 | Rubinetteria | Connect AIR | Miscelatore doccia (1 via) ad incasso, solo parti esterne (Kit 2) | Placca in metallo spessore 10 mm e maniglia lineare. Da completare con corpo ad incasso A1300NU, provvisto di cartuccia a dischi ceramici 47 mm con limitatore della temperatura. | Miscelatore ad incasso per doccia (solo parti esterne) |  | A stock | 4 | 132 |  |  | 23,5X20,5X8,8 | 0.623 | 0.458
A7036GN | CONNECT AIR INC.DOCCIA KIT2 SILV STO | SB | Single Lever Built-In | CONNECT AIR | Monocomando | Cartuccia 47 Mm. Monocomando | Atelier Collections |  | 4015413346948 | IS - DL | 212 | RUB-IS-GR-CAIR | Rubinetteria |  | Sì, presente | Listino 2026 | Rubinetteria | Connect AIR | Miscelatore doccia (1 via) ad incasso, solo parti esterne (Kit 2) | Placca in metallo spessore 10 mm e maniglia lineare. Da completare con corpo ad incasso A1300NU, provvisto di cartuccia a dischi ceramici 47 mm con limitatore della temperatura. | Miscelatore ad incasso per doccia (solo parti esterne) |  |  | 4 | 212 |  |  | 23,5X20,5X8,8 | 0.623 | 0.458
A7037A2 | CONNECT AIR INC VASCA/DOCCIA KIT2 GLD | SB | Single Lever Built-In | CONNECT AIR | Monocomando | Cartuccia 47 Mm. Monocomando | Atelier Collections |  | 4015413347617 | IS - DL | 314 | RUB-IS-GR-CAIR | Rubinetteria |  | Sì, presente | Listino 2026 | Rubinetteria | Connect AIR | Miscelatore vasca/doccia (2 vie) ad incasso, solo parti esterne (Kit 2) | Placca in metallo spessore 10 mm, maniglia lineare e deviatore. Da completare con corpo ad incasso A1300NU, provvisto di cartuccia a dischi ceramici 47 mm con limitatore della temperatura. | Miscelatore ad incasso per vasca/doccia (solo parti esterne) |  |  | 4 | 314 |  |  | 23,5X20,5X8,8 | 0.726 | 0.556
A7037A5 | C.AIR INC VASCA/DOCCIA KIT2 MGN GREY | SB | Single Lever Built-In | CONNECT AIR | Monocomando | Cartuccia 47 Mm. Monocomando | Atelier Collections |  | 4015413348263 | IS - DL | 314 | RUB-IS-GR-CAIR | Rubinetteria |  | Sì, presente | Listino 2026 | Rubinetteria | Connect AIR | Miscelatore vasca/doccia (2 vie) ad incasso, solo parti esterne (Kit 2) | Placca in metallo spessore 10 mm, maniglia lineare e deviatore. Da completare con corpo ad incasso A1300NU, provvisto di cartuccia a dischi ceramici 47 mm con limitatore della temperatura. | Miscelatore ad incasso per vasca/doccia (solo parti esterne) |  |  | 4 | 314 |  |  | 23,5X20,5X8,8 | 0.726 | 0.556
A7037AA | CONNECT AIR INC VASCA/DOCCIA KIT2 | SB | Single Lever Built-In | CONNECT AIR | Monocomando | Cartuccia 47 Mm. Monocomando | Atelier Collections |  | 4015413342162 | IS - DL | 197.5 | RUB-IS-GR-CAIR | Rubinetteria |  | Sì, presente | Listino 2026 | Rubinetteria | Connect AIR | Miscelatore vasca/doccia (2 vie) ad incasso, solo parti esterne (Kit 2) | Placca in metallo spessore 10 mm, maniglia lineare e deviatore. Da completare con corpo ad incasso A1300NU, provvisto di cartuccia a dischi ceramici 47 mm con limitatore della temperatura. | Miscelatore ad incasso per vasca/doccia (solo parti esterne) |  | A stock | 4 | 197.5 |  |  | 23,5X20,5X8,8 | 0.726 | 0.556
A7037GN | C.AIR INC VASCA/DOCCIA KIT2 SILV ST | SB | Single Lever Built-In | CONNECT AIR | Monocomando | Cartuccia 47 Mm. Monocomando | Atelier Collections |  | 4015413346955 | IS - DL | 314 | RUB-IS-GR-CAIR | Rubinetteria |  | Sì, presente | Listino 2026 | Rubinetteria | Connect AIR | Miscelatore vasca/doccia (2 vie) ad incasso, solo parti esterne (Kit 2) | Placca in metallo spessore 10 mm, maniglia lineare e deviatore. Da completare con corpo ad incasso A1300NU, provvisto di cartuccia a dischi ceramici 47 mm con limitatore della temperatura. | Miscelatore ad incasso per vasca/doccia (solo parti esterne) |  |  | 4 | 314 |  |  | 23,5X20,5X8,8 | 0.726 | 0.556
A7056A2 | CONNECT AIR ESTERNO VASCA/DOCCIA GOLD | SB | Single Lever bath/shower | CONNECT AIR | Monocomando | Fitt-Cartridge 38 Mm; SHR Set | Atelier Collections |  | 4015413347877 | IS - DL | 523 | RUB-IS-GR-CAIR | Rubinetteria |  | Sì, presente | Listino 2026 | Rubinetteria | Connect AIR | Miscelatore monocomando esterno per vasca/doccia | È dotato di raccordi ad S orientabili per interasse da 137 mm a 163 mm. Cartuccia FirmaFlow® da 38 mm con limitatore della temperatura. È corredato da doccetta stick a 1 funzione, supporto fisso a muro e tubo flessibile da 1500 mm. | Miscelatore esterno per vasca/doccia |  |  | 6 | 523 |  |  | 24X21X18 | 2.788 | 2.426
A7056A5 | C.AIR ESTERNO VASCA/DOCCIA MAGN GREY | SB | Single Lever bath/shower | CONNECT AIR | Monocomando | Fitt-Cartridge 38 Mm; SHR Set | Atelier Collections |  | 4015413348454 | IS - DL | 523 | RUB-IS-GR-CAIR | Rubinetteria |  | Sì, presente | Listino 2026 | Rubinetteria | Connect AIR | Miscelatore monocomando esterno per vasca/doccia | È dotato di raccordi ad S orientabili per interasse da 137 mm a 163 mm. Cartuccia FirmaFlow® da 38 mm con limitatore della temperatura. È corredato da doccetta stick a 1 funzione, supporto fisso a muro e tubo flessibile da 1500 mm. | Miscelatore esterno per vasca/doccia |  |  | 6 | 523 |  |  | 24X21X18 | 2.788 | 2.426
A7056AA | CONNECT AIR ESTERNO VASCA/DOCCIA | SB | Single Lever bath/shower | CONNECT AIR | Monocomando | Fitt-Cartridge 38 Mm; SHR Set | Atelier Collections |  | 4015413342407 | IS - DL | 327 | RUB-IS-GR-CAIR | Rubinetteria |  | Sì, presente | Listino 2026 | Rubinetteria | Connect AIR | Miscelatore monocomando esterno per vasca/doccia | È dotato di raccordi ad S orientabili per interasse da 137 mm a 163 mm. Cartuccia FirmaFlow® da 38 mm con limitatore della temperatura. È corredato da doccetta stick a 1 funzione, supporto fisso a muro e tubo flessibile da 1500 mm. | Miscelatore esterno per vasca/doccia |  |  | 6 | 327 |  |  | 24X21X18 | 2.788 | 2.426
A7056GN | C.AIR ESTERNO VASCA/DOCCIA SILV STO | SB | Single Lever bath/shower | CONNECT AIR | Monocomando | Fitt-Cartridge 38 Mm; SHR Set | Atelier Collections |  | 4015413347143 | IS - DL | 523 | RUB-IS-GR-CAIR | Rubinetteria |  | Sì, presente | Listino 2026 | Rubinetteria | Connect AIR | Miscelatore monocomando esterno per vasca/doccia | È dotato di raccordi ad S orientabili per interasse da 137 mm a 163 mm. Cartuccia FirmaFlow® da 38 mm con limitatore della temperatura. È corredato da doccetta stick a 1 funzione, supporto fisso a muro e tubo flessibile da 1500 mm. | Miscelatore esterno per vasca/doccia |  |  | 6 | 523 |  |  | 24X21X18 | 2.788 | 2.426
A7101AA | EDGE MISC.MC LAVABO 5L/M C/PIL | SB | Single Lever basin/bidet | EDGE | Monocomando | Fitt-Cartridge 25 Mm | Mass Market |  | 4015413343862 | IS - MM | 283.5 | RUB-IS-GR-EDGE | Rubinetteria |  | Sì, presente | Listino 2026 | Rubinetteria | Edge | Miscelatore monocomando lavabo | Con bocca di erogazione fissa, aeratore slim M24x1 con portata massima 5 l/min e cartuccia da 28 mm. Sporgenza bocca di erogazione 120 mm, area di comfort 95 mm. Sistema di fissaggio EasyFix. Tubi flessibili con attacco G3/8”. | Con asta di comando e scarico piletta da 1-1/4" |  |  | 10 | 283.5 |  |  | 38X18,5X7,2 | 1.63 | 1.43
A7102AA | EDGE MISC.MC LAV BSTART 5L/M C/PIL | SB | Single Lever basin/bidet | EDGE | Monocomando | Fitt-Cartridge 25 Mm | Mass Market |  | 4015413343855 | IS - MM | 301 | RUB-IS-GR-EDGE | Rubinetteria |  | Sì, presente | Listino 2026 | Rubinetteria | Edge | Miscelatore monocomando lavabo | Con bocca di erogazione fissa, aeratore slim M24x1 con portata massima 5 l/min e cartuccia da 28 mm. Sporgenza bocca di erogazione 120 mm, area di comfort 95 mm. Sistema di fissaggio EasyFix. Tubi flessibili con attacco G3/8”. | Con asta di comando e scarico piletta da 1-1/4”, con sistema BlueStart® |  |  | 10 | 301 |  |  | 38X18,5X7,2 | 1.63 | 1.43
A7103AA | EDGE MISC.MC LAVABO 5L/M S/PIL | SB | Single Lever basin/bidet | EDGE | Monocomando | Fitt-Cartridge 25 Mm | Mass Market |  | 4015413343848 | IS - MM | 271.5 | RUB-IS-GR-EDGE | Rubinetteria |  | Sì, presente | Listino 2026 | Rubinetteria | Edge | Miscelatore monocomando lavabo | Con bocca di erogazione fissa, aeratore slim M24x1 con portata massima 5 l/min e cartuccia da 28 mm. Sporgenza bocca di erogazione 120 mm, area di comfort 95 mm. Sistema di fissaggio EasyFix. Tubi flessibili con attacco G3/8”. | Senza asta di comando e scarico piletta |  |  | 10 | 271.5 |  |  | 38X18,5X7,2 | 1.33 | 1.15
A7106AA | EDGE MISC.MC LAVABO GR 5L/M C/PIL | SB | Single Lever basin/bidet | EDGE | Monocomando | Fitt-Cartridge 25 Mm | Mass Market |  | 4015413343831 | IS - MM | 329 | RUB-IS-GR-EDGE | Rubinetteria |  | Sì, presente | Listino 2026 | Rubinetteria | Edge | Miscelatore (grande) monocomando lavabo | Con bocca di erogazione fissa, aeratore slim M24x1 con portata massima 5 l/min e cartuccia da 28 mm. Sporgenza bocca di erogazione 138 mm, area di comfort 120 mm. Sistema di fissaggio EasyFix. Tubi flessibili con attacco G3/8”. | Con asta di comando e scarico piletta da 1-1/4" |  |  | 10 | 329 |  |  | 56X21X7,5 | 1.83 | 1.55
A7107AA | EDGE MISC.MC LAV GR BSTART 5L/M C/PIL | SB | Single Lever basin/bidet | EDGE | Monocomando | Fitt-Cartridge 25 Mm | Mass Market |  | 4015413343824 | IS - MM | 342 | RUB-IS-GR-EDGE | Rubinetteria |  | Sì, presente | Listino 2026 | Rubinetteria | Edge | Miscelatore (grande) monocomando lavabo | Con bocca di erogazione fissa, aeratore slim M24x1 con portata massima 5 l/min e cartuccia da 28 mm. Sporgenza bocca di erogazione 138 mm, area di comfort 120 mm. Sistema di fissaggio EasyFix. Tubi flessibili con attacco G3/8”. | Con asta di comando e scarico piletta da 1-1/4”, con sistema BlueStart® |  |  | 10 | 342 |  |  | 56X21X7,5 | 1.83 | 1.55
A7108AA | EDGE MISC.MC LAVABO GR 5L/M S/PIL | SB | Single Lever basin/bidet | EDGE | Monocomando | Fitt-Cartridge 25 Mm | Mass Market |  | 4015413343817 | IS - MM | 312 | RUB-IS-GR-EDGE | Rubinetteria |  | Sì, presente | Listino 2026 | Rubinetteria | Edge | Miscelatore (grande) monocomando lavabo | Con bocca di erogazione fissa, aeratore slim M24x1 con portata massima 5 l/min e cartuccia da 28 mm. Sporgenza bocca di erogazione 138 mm, area di comfort 120 mm. Sistema di fissaggio EasyFix. Tubi flessibili con attacco G3/8”. | Senza asta di comando e scarico piletta |  |  | 10 | 312 |  |  | 56X21X7,5 | 1.55 | 1.29
A7112AA | EDGE MISC.MC VESSEL 5L/M C/PIL | SB | Single Lever basin/bidet | EDGE | Monocomando | Fitt-Cartridge 25 Mm | Mass Market |  | 4015413343787 | IS - MM | 426.5 | RUB-IS-GR-EDGE | Rubinetteria |  | Sì, presente | Listino 2026 | Rubinetteria | Edge | Miscelatore monocomando da appoggio su piano | Con bocca di erogazione fissa, aeratore slim M24x1 con portata massima 5 l/min e cartuccia da 28 mm. Sporgenza bocca di erogazione 165 mm, area di comfort 240 mm. Sistema di fissaggio EasyFix. Tubi flessibili con attacco G3/8”. | Con asta di comando e scarico piletta da 1-1/4" |  |  | 10 | 426.5 |  |  | 56X21X7,5 | 2.38 | 2.12
A7113AA | EDGE MISC.MC LAV VES BSTART 5L/M C/PIL | SB | Single Lever basin/bidet | EDGE | Monocomando | Fitt-Cartridge 25 Mm | Mass Market |  | 4015413343770 | IS - MM | 444 | RUB-IS-GR-EDGE | Rubinetteria |  | Sì, presente | Listino 2026 | Rubinetteria | Edge | Miscelatore monocomando da appoggio su piano | Con bocca di erogazione fissa, aeratore slim M24x1 con portata massima 5 l/min e cartuccia da 28 mm. Sporgenza bocca di erogazione 165 mm, area di comfort 240 mm. Sistema di fissaggio EasyFix. Tubi flessibili con attacco G3/8”. | Con asta di comando e scarico piletta da 1-1/4”, con sistema BlueStart® |  |  | 10 | 444 |  |  | 56X21X7,5 | 2.38 | 2.12
A7114AA | EDGE MISC.MC VES 5L/M S/PIL | SB | Single Lever basin/bidet | EDGE | Monocomando | Fitt-Cartridge 25 Mm | Mass Market |  | 4015413343763 | IS - MM | 410.5 | RUB-IS-GR-EDGE | Rubinetteria |  | Sì, presente | Listino 2026 | Rubinetteria | Edge | Miscelatore monocomando da appoggio su piano | Con bocca di erogazione fissa, aeratore slim M24x1 con portata massima 5 l/min e cartuccia da 28 mm. Sporgenza bocca di erogazione 165 mm, area di comfort 240 mm. Sistema di fissaggio EasyFix. Tubi flessibili con attacco G3/8”. | Senza asta di comando e scarico piletta |  |  | 10 | 410.5 |  |  | 56X21X7,5 | 2.1 | 1.82
A7115AA | EDGE MISC.MC VES 5L/M S/PIL BLUE START | SB | Single Lever basin/bidet | EDGE | Monocomando | Fitt-Cartridge 25 Mm | Mass Market |  | 4015413343756 | IS - MM | 428.5 | RUB-IS-GR-EDGE | Rubinetteria |  | Sì, presente | Listino 2026 | Rubinetteria | Edge | Miscelatore monocomando da appoggio su piano | Con bocca di erogazione fissa, aeratore slim M24x1 con portata massima 5 l/min e cartuccia da 28 mm. Sporgenza bocca di erogazione 165 mm, area di comfort 240 mm. Sistema di fissaggio EasyFix. Tubi flessibili con attacco G3/8”. | Senza asta di comando e scarico piletta, con sistema BlueStart® |  |  | 10 | 428.5 |  |  | 56X21X7,5 | 2.1 | 1.82
A7116AA | EDGE MISC LAVABO INC CROMO KIT 2 - 185 | SB | Single Lever Built-In | EDGE | Monocomando | Fitt-Cartridge 28 Mm | Mass Market |  | 4015413343749 | IS - MM | 426.5 | RUB-IS-GR-EDGE | Rubinetteria |  | Sì, presente | Listino 2026 | Rubinetteria | Edge | Miscelatore monocomando lavabo per installazione a parete (Kit 2) | È dotato di bocca di erogazione fissa, aeratore slim M24x1 con portata massima 5 l/min e cartuccia da 28 mm. Il miscelatore lavora con corpo ad incasso A5948NU da ordinare separatamente. | Parti esterne (piastra, maniglia, bocca) e cartuccia. Bocca di erogazione da 190 mm |  |  | 6 | 426.5 |  |  | 34,5X21,5X8,5 | 1.955 | 1.636
A7118AA | EDGE MISCELATORE BIDET | SB | Single Lever basin/bidet | EDGE | Monocomando | Fitt-Cartridge 25 Mm | Mass Market |  | 4015413343718 | IS - MM | 283.5 | RUB-IS-GR-EDGE | Rubinetteria |  | Sì, presente | Listino 2026 | Rubinetteria | Edge | Miscelatore monocomando bidet | Con bocca di erogazione fissa, aeratore M18x1 orientabile con portata massima 5 l/min e cartuccia da 28 mm. Sporgenza bocca di erogazione 115 mm, area di comfort 85 mm. Tubi flessibili con attacco G3/8“. Sistema di fissaggio EasyFix. Con asta di comando e scarico piletta da 1-1/4“. | Miscelatore bidet |  | A stock | 10 | 283.5 |  |  | 38X18,5X7,2 | 1.57 | 1.38
A7120AA | EDGE ESTERNO DOCCIA | SB | Single Lever bath/shower | EDGE | Monocomando | Fitt-Cartridge 38 Mm; | Mass Market |  | 3800861064916 | IS - MM | 340 | RUB-IS-GR-EDGE | Rubinetteria |  | Sì, presente | Listino 2026 | Rubinetteria | Edge | Miscelatore monocomando esterno per doccia | È dotato di raccordi a S orientabili per interasse da 137 mm a 163 mm. Cartuccia da 38 mm con limitatore della temperatura. Non è dotato di accessori doccia. | Miscelatore esterno per doccia |  |  | 10 | 340 |  |  | 24X21X18 | 2.473 | 2.047
A7122AA | EDGE ESTERNO VASCA/DOCCIA | SB | Single Lever bath/shower | EDGE | Monocomando | Fitt-Cartridge 38 Mm; SHR Set | Mass Market |  | 3800861064893 | IS - MM | 426.5 | RUB-IS-GR-EDGE | Rubinetteria |  | Sì, presente | Listino 2026 | Rubinetteria | Edge | Miscelatore monocomando esterno per vasca/doccia | È dotato di raccordi a S orientabili per interasse da 137 mm a 163 mm. Cartuccia da 38 mm con limitatore della temperatura. È corredato da doccetta Evo Diamond a 3 funzioni con limitatore di portata a 8 l/min e tubo flessibile da 1600 mm. | Miscelatore esterno per vasca/doccia |  |  | 10 | 426.5 |  |  | 24X21X18 | 3.578 | 3.152
A7126AA | EDGE INC. DOCCIA KIT 2 | SB | Single Lever Built-In | EDGE | Monocomando | Cartuccia 47 Mm. Monocomando | Mass Market |  | 4015413343671 | IS - MM | 171.5 | RUB-IS-GR-EDGE | Rubinetteria |  | Sì, presente | Listino 2026 | Rubinetteria | Edge | Miscelatore doccia (1 via) ad incasso, solo parti esterne (Kit 2) | Placca in metallo spessore 10 mm e maniglia lineare. Da completare con corpo ad incasso A1300NU, provvisto di cartuccia a dischi ceramici 47 mm con limitatore della temperatura. | Miscelatore ad incasso per doccia (solo parti esterne) |  |  | 4 | 171.5 |  |  | 23,5X20,5X8,8 | 0.632 | 0.449
A7127AA | EDGE INC. VASCA/DOCCIA KIT 2 | SB | Single Lever Built-In | EDGE | Monocomando | Cartuccia 47 Mm. Monocomando | Mass Market |  | 4015413343664 | IS - MM | 256.5 | RUB-IS-GR-EDGE | Rubinetteria |  | Sì, presente | Listino 2026 | Rubinetteria | Edge | Miscelatore vasca/doccia (2 vie) ad incasso, solo parti esterne (Kit 2) | Placca in metallo spessore 10 mm, maniglia lineare e deviatore. Da completare con corpo ad incasso A1300NU, provvisto di cartuccia a dischi ceramici 47 mm con limitatore della temperatura. | Miscelatore ad incasso per vasca/doccia (solo parti esterne) |  |  | 4 | 256.5 |  |  | 23,5X20,5X8,8 | 0.734 | 0.56
A7184AA | ALPHA INC DOCCIA COMPLETO | SB | Single Lever Built-In | ALPHA | Monocomando | Cartuccia 47 Mm. Monocomando | Mass Market |  | 4015413345354 | IS - MM | 82 | RUB-IS-GR-ALPHA | Rubinetteria |  | Sì, presente | Listino 2026 | Rubinetteria | Alpha | Miscelatore doccia (1 via) ad incasso, completo (Kit 1 + Kit 2) | È dotato di attacchi di alimentazione e scarico da 1/2“. Cartuccia da 47 mm con sistema EKO. Corpo ad incasso incluso nella confezione. Non è corredato di componenti doccia. | Miscelatore ad incasso per doccia |  | A stock | 8 | 82 |  |  | 18X17,2X21,5 | 1.13 | 0.9
A7185AA | ALPHA INC VASCA DOCCIA COMPLETO | SB | Single Lever Built-In | ALPHA | Monocomando | Cartuccia 47 Mm. Monocomando | Mass Market |  | 4015413345361 | IS - MM | 163 | RUB-IS-GR-ALPHA | Rubinetteria |  | Sì, presente | Listino 2026 | Rubinetteria | Alpha | Miscelatore vasca/doccia (2 vie) ad incasso, completo (Kit 1 + Kit 2) | È dotato del deviatore. Attacchi di alimentazione, scarico alla doccia e scarico alla vasca da 1/2“. Cartuccia da 47 mm con sistema EKO. Corpo ad incasso incluso nella confezione. Non è corredato di componenti doccia. | Miscelatore ad incasso per vasca/doccia |  | A stock | 8 | 163 |  |  | 18X17,2X21,5 | 1.74 | 1.5
A7186AA | ALPHA INC DOCCIA - PARTI ESTERNE KIT 2 | SB | Single Lever Built-In | ALPHA | Monocomando | Cartuccia 47 Mm. Monocomando | Mass Market |  | 4015413345378 | IS - MM | 90.5 | RUB-IS-GR-ALPHA | Rubinetteria |  | No, non presente | [8 empty] | 4 | 90.5 |  | Disponibile fino ad esaurimento scorte | 17,2X18X21,5 | 0.524 | 0.366
A7187AA | ALPHA INC V/D - PARTI ESTERNE KIT 2 | SB | Single Lever Built-In | ALPHA | Monocomando | Cartuccia 47 Mm. Monocomando | Mass Market |  | 4015413345385 | IS - MM | 105.5 | RUB-IS-GR-ALPHA | Rubinetteria |  | No, non presente | [8 empty] | 4 | 105.5 |  | Disponibile fino ad esaurimento scorte | 17,2X18X21,5 | 0.639 | 0.473
A7188AA | CERAFINE D INC DOCCIA COMPLETO | SB | Single Lever Built-In | CERAFINE MODEL D | Monocomando | Cartuccia 47 Mm. Monocomando | Mass Market |  | 4015413345392 | IS - MM | 123.5 | RUB-IS-GR-CERAFINE D | Rubinetteria |  | Sì, presente | Listino 2026 | Rubinetteria | Cerafine D | Miscelatore doccia (1 via) ad incasso, completo (Kit 1 + Kit 2) | Miscelatore monocomando ad incasso per doccia con attacchi di alimentazione e scarico da 1/2“. Cartuccia da 47 mm con sistema EKO. Corpo ad incasso incluso nella confezione. Non è corredato di componenti doccia. | Miscelatore ad incasso per doccia |  | A stock | 8 | 123.5 |  |  | 18X17,2X21,5 | 1.228 | 1
A7189AA | CERAFINE D INC VASCA DOCCIA COMPLETO | SB | Single Lever Built-In | CERAFINE MODEL D | Monocomando | Cartuccia 47 Mm. Monocomando | Mass Market |  | 4015413345408 | IS - MM | 245 | RUB-IS-GR-CERAFINE D | Rubinetteria |  | Sì, presente | Listino 2026 | Rubinetteria | Cerafine D | Miscelatore vasca/doccia (1 via) ad incasso, completo (Kit 1 + Kit 2) | Miscelatore monocomando ad incasso per vasca/doccia con deviatore. Attacchi di alimentazione, scarico alla doccia e scarico alla vasca da 1/2“. Cartuccia da 47 mm con sistema EKO. Corpo ad incasso incluso nella confezione. Non è corredato di componenti doccia. | Miscelatore ad incasso per vasca/doccia |  | A stock | 8 | 245 |  |  | 18X17,2X21,5 | 1.83 | 1.6
A7190AA | CERAFINE D INC DOCCIA-PARTI ESTERNE KIT2 | SB | Single Lever Built-In | CERAFINE MODEL D | Monocomando | Cartuccia 47 Mm. Monocomando | Mass Market |  | 4015413345415 | IS - MM | 116.5 | RUB-IS-GR-CERAFINE D | Rubinetteria |  | Sì, presente | Listino 2026 | Rubinetteria | Cerafine D | Miscelatore doccia (1 via) ad incasso, solo parti esterne (Kit 2) | Miscelatore monocomando ad incasso per doccia (solo parti esterne). Il miscelatore lavora con il corpo ad incasso A1300NU da ordinare separatamente. Non è corredato di componenti doccia. | Miscelatore ad incasso per doccia (solo parti esterne) |  |  | 4 | 116.5 |  |  | 17,2X18X21,5 | 0.626 | 0.47
A7191AA | CERAFINE D INC V/D - PARTI ESTERNE KIT2 | SB | Single Lever Built-In | CERAFINE MODEL D | Monocomando | Cartuccia 47 Mm. Monocomando | Mass Market |  | 4015413345422 | IS - MM | 129 | RUB-IS-GR-CERAFINE D | Rubinetteria |  | Sì, presente | Listino 2026 | Rubinetteria | Cerafine D | Miscelatore vasca/doccia (2 vie) ad incasso, solo parti esterne (Kit 2) | Miscelatore monocomando ad incasso per vasca/doccia (solo parti esterne). Il miscelatore lavora con il corpo ad incasso A1300NU, da ordinare separatamente. Non è corredato di componenti doccia. | Miscelatore ad incasso per vasca/doccia (solo parti esterne) |  |  | 4 | 129 |  |  | 17,2X18X21,5 | 0.74 | 0.58
A7192AA | CERAFINE O INC DOCCIA COMPLETO CROMATO | SB | Single Lever Built-In | CERAFINE MODEL O | Monocomando | Cartuccia 47 Mm. Monocomando | Mass Market |  | 4015413345439 | IS - MM | 132.5 | RUB-IS-GR-CERAFINE O | Rubinetteria |  | Sì, presente | Listino 2026 | Rubinetteria | Cerafine O | Miscelatore doccia (1 via) ad incasso completo (Kit 1 + Kit 2) | Miscelatore doccia ad incasso (Kit 1 + Kit 2). Set completo di miscelatore e corpo ad incasso, cartuccia a dischi ceramici FirmaFlow® 47 mm con limitatore della temperatura. | Miscelatore doccia ad incasso (Kit 1 + Kit 2) |  | A stock | 8 | 132.5 |  |  | 18X17,2X21,5 | 1.137 | 0.908
A7192RO | CERAFINE O INC DOCCIA COMPLETO ROSÈ | SB | Single Lever Built-In | CERAFINE MODEL O | Monocomando | Cartuccia 47 Mm. Monocomando | Mass Market |  | 3800861123163 | IS - MM | 165.5 | RUB-IS-GR-CERAFINE O | Rubinetteria |  | Sì, presente | Listino 2026 | Rubinetteria | Cerafine O | Miscelatore doccia (1 via) ad incasso completo (Kit 1 + Kit 2) | Miscelatore doccia ad incasso (Kit 1 + Kit 2). Set completo di miscelatore e corpo ad incasso, cartuccia a dischi ceramici FirmaFlow® 47 mm con limitatore della temperatura. | Miscelatore doccia ad incasso (Kit 1 + Kit 2) |  |  | 8 | 165.5 |  |  | 18X17,2X21,5 | 1.215 | 1.045
A7192SI | CERAFINE O INC DOCCIA COMPLETO MATTSILV | SB | Single Lever Built-In | CERAFINE MODEL O | Monocomando | Cartuccia 47 Mm. Monocomando | Mass Market |  | 3800861123156 | IS - MM | 165.5 | RUB-IS-GR-CERAFINE O | Rubinetteria |  | Sì, presente | Listino 2026 | Rubinetteria | Cerafine O | Miscelatore doccia (1 via) ad incasso completo (Kit 1 + Kit 2) | Miscelatore doccia ad incasso (Kit 1 + Kit 2). Set completo di miscelatore e corpo ad incasso, cartuccia a dischi ceramici FirmaFlow® 47 mm con limitatore della temperatura. | Miscelatore doccia ad incasso (Kit 1 + Kit 2) |  |  | 8 | 165.5 |  |  | 18X17,2X21,5 | 1.215 | 1.045
A7192XG | CERAFINE O INC DOCCIA COMPLETO NERO SETA | SB | Single Lever Built-In | CERAFINE MODEL O | Monocomando | Cartuccia 47 Mm. Monocomando | Mass Market |  | 3800861101222 | IS - MM | 165.5 | RUB-IS-GR-CERAFINE O | Rubinetteria |  | Sì, presente | Listino 2026 | Rubinetteria | Cerafine O | Miscelatore doccia (1 via) ad incasso completo (Kit 1 + Kit 2) | Miscelatore doccia ad incasso (Kit 1 + Kit 2). Set completo di miscelatore e corpo ad incasso, cartuccia a dischi ceramici FirmaFlow® 47 mm con limitatore della temperatura. | Miscelatore doccia ad incasso (Kit 1 + Kit 2) |  |  | 8 | 165.5 |  |  | 18X17,2X21,5 | 1.423 | 1.247
A7193AA | CERAFINE O INC VAS/DOC COMPLETO CROMATO | SB | Single Lever Built-In | CERAFINE MODEL O | Monocomando | Cartuccia 47 Mm. Monocomando | Mass Market |  | 4015413345446 | IS - MM | 264 | RUB-IS-GR-CERAFINE O | Rubinetteria |  | Sì, presente | Listino 2026 | Rubinetteria | Cerafine O | Miscelatore vasca/doccia (2 vie) ad incasso, completo (Kit 1 + Kit 2) | Set completo di miscelatore e corpo ad incasso, cartuccia a dischi ceramici 47 mm con limitatore della temperatura. | Miscelatore vasca/doccia ad incasso (Kit 1 + Kit 2) |  | A stock | 8 | 264 |  |  | 18X17,2X21,5 | 1.747 | 1.516
A7193RO | CERAFINE O INC VAS/DOC COMPLETO ROSÈ | SB | Single Lever Built-In | CERAFINE MODEL O | Monocomando | Cartuccia 47 Mm. Monocomando | Mass Market |  | 3800861123200 | IS - MM | 330 | RUB-IS-GR-CERAFINE O | Rubinetteria |  | Sì, presente | Listino 2026 | Rubinetteria | Cerafine O | Miscelatore vasca/doccia (2 vie) ad incasso, completo (Kit 1 + Kit 2) | Set completo di miscelatore e corpo ad incasso, cartuccia a dischi ceramici 47 mm con limitatore della temperatura. | Miscelatore vasca/doccia ad incasso (Kit 1 + Kit 2) |  |  | 8 | 330 |  |  | 18X17,2X21,5 | 1.842 | 1.672
A7193SI | CERAFINE O INC VAS/DOC COMPLETO MATTSILV | SB | Single Lever Built-In | CERAFINE MODEL O | Monocomando | Cartuccia 47 Mm. Monocomando | Mass Market |  | 3800861123194 | IS - MM | 330 | RUB-IS-GR-CERAFINE O | Rubinetteria |  | Sì, presente | Listino 2026 | Rubinetteria | Cerafine O | Miscelatore vasca/doccia (2 vie) ad incasso, completo (Kit 1 + Kit 2) | Set completo di miscelatore e corpo ad incasso, cartuccia a dischi ceramici 47 mm con limitatore della temperatura. | Miscelatore vasca/doccia ad incasso (Kit 1 + Kit 2) |  |  | 8 | 330 |  |  | 18X17,2X21,5 | 1.842 | 1.672
A7193XG | CERAFINE O INC VAS/DOC COMPLETO NEROSETA | SB | Single Lever Built-In | CERAFINE MODEL O | Monocomando | Cartuccia 47 Mm. Monocomando | Mass Market |  | 3800861101239 | IS - MM | 330 | RUB-IS-GR-CERAFINE O | Rubinetteria |  | Sì, presente | Listino 2026 | Rubinetteria | Cerafine O | Miscelatore vasca/doccia (2 vie) ad incasso, completo (Kit 1 + Kit 2) | Set completo di miscelatore e corpo ad incasso, cartuccia a dischi ceramici 47 mm con limitatore della temperatura. | Miscelatore vasca/doccia ad incasso (Kit 1 + Kit 2) |  | A stock | 8 | 330 |  |  | 18X17,2X21,5 | 2.044 | 1.867
A7194AA | CERAFINE O INC DOCCIA-PARTI ESTERNE KIT2 | SB | Single Lever Built-In | CERAFINE MODEL O | Monocomando | Cartuccia 47 Mm. Monocomando | Mass Market |  | 4015413345453 | IS - MM | 134 | RUB-IS-GR-CERAFINE O | Rubinetteria |  | Sì, presente | Listino 2026 | Rubinetteria | Cerafine O | Miscelatore doccia (1 via) ad incasso, solo parti esterne (Kit 2) | Placca in metallo spessore 10 mm e maniglia lineare. Da completare con corpo ad incasso A1300NU, provvisto di cartuccia a dischi ceramici 47 mm con limitatore della temperatura. | Miscelatore doccia ad incasso (Kit 2) |  |  | 4 | 134 |  |  | 17,2X18X21,5 | 0.53 | 0.374
A7195AA | CERAFINE O INC V/D - PARTI ESTERNE KIT2 | SB | Single Lever Built-In | CERAFINE MODEL O | Monocomando | Cartuccia 47 Mm. Monocomando | Mass Market |  | 4015413345460 | IS - MM | 148.5 | RUB-IS-GR-CERAFINE O | Rubinetteria |  | Sì, presente | Listino 2026 | Rubinetteria | Cerafine O | Miscelatore vasca/doccia (2 vie) ad incasso, solo parti esterne (Kit 2) | Placca in metallo spessore 10 mm, maniglia lineare e deviatore. Da completare con corpo ad incasso A1300NU, provvisto di cartuccia a dischi ceramici 47 mm con limitatore della temperatura. | Miscelatore vasca/doccia ad incasso (Kit 2) |  |  | 4 | 148.5 |  |  | 17,2X18X21,5 | 0.644 | 0.476
A7201AA | CERATH T25 MISC TERM EST DOCC CROM | SB | Thermostatic Exposed | CERATHERM T25 | Termostatico | Therostatici | Mass Market |  | 4015413345712 | IS - MM | 235.5 | RUB-IS-GR-TERMOSTATICO | Rubinetteria Termostatica |  | Sì, presente | Listino 2026 | Termostatici e idroterapia | Termostatici esterni per doccia | Ceratherm T25 - Miscelatore termostatico esterno per doccia | È dotato di raccordi ad S da 1/2“, regolabili per interasse da 137 mm a 163 mm. Nuovo corpo da 41 mm con la possibilità di utilizzare l’apposita mensola porta oggetti (da ordinare separatamente). Dotato di tecnologia Cool Body che garantisce protezione da eventuali scottature, tasto EKO per riduzione della portata d’acqua al 50% e blocco della temperatura a 40°. Non è corredato di componenti doccia. | Miscelatore termostatico esterno per doccia |  | A stock | 8 | 235.5 |  |  | 34,3X16,3X7,8 | 1.4 | 1.1
A7201XG | CERATH T25 MISC TERM EST DOCC NERO SETA | SB | Thermostatic Exposed | CERATHERM T25 | Termostatico | Therostatici | Mass Market |  | 4015413349970 | IS - MM | 301 | RUB-IS-GR-TERMOSTATICO | Rubinetteria Termostatica |  | Sì, presente | Listino 2026 | Termostatici e idroterapia | Termostatici esterni per doccia | Ceratherm T25 - Miscelatore termostatico esterno per doccia | È dotato di raccordi ad S da 1/2“, regolabili per interasse da 137 mm a 163 mm. Nuovo corpo da 41 mm. Dotato di tecnologia Cool Body che garantisce protezione da eventuali scottature, tasto EKO per riduzione della portata d’acqua al 50% e blocco della temperatura a 40°. Non è corredato di componenti doccia. | Miscelatore termostatico esterno per doccia |  | A stock | 8 | 301 |  |  | 34,3X16,3X7,8 | 1.4 | 1.1
A7203AA | T25 TERMST EST 1 VIA CON ASTA M3 SMART | SB | Thermostatic Exposed | CERATHERM T25 | Termostatico | Therostatici | Mass Market |  | 4015413345736 | IS - MM | 269 | RUB-IS-GR-TERMOSTATICO | Aste+Doccette+Minikit |  | Sì, presente | Listino 2026 | Termostatici e idroterapia | Termostatici esterni per doccia | Ceratherm T25 - Kit termostatico esterno con asta doccia | Kit termostatico esterno con asta doccia. È composto da: asta doccia Idealrain 600 mm con doccetta 3 funzioni, tubo flessibile da 1250 mm e termostatico esterno A7201. | Kit termosatico esterno e asta doccia |  | A stock | 4 | 269 |  |  | 61,5X20X7,5 | 2.5 | 2
A7204AA | CERATHERM T25 KIT TERM EST& ASTA 900MM | SB | Thermostatic Exposed | CERATHERM T25 | Termostatico | Therostatici | Mass Market |  | 4015413345743 | IS - MM | 269.5 | RUB-IS-GR-TERMOSTATICO | Rubinetteria Termostatica |  | No, non presente | [7 empty] | A stock | [no pallet] | 269.5 |  |  | 100,8X32X9 | 3.15 | 2.728
A7206AA | CERATH T25 MISC TERM EST VAS/DOC CROM | SB | Thermostatic Exposed | CERATHERM T25 | Termostatico | Therostatici | Mass Market |  | 4015413345767 | IS - MM | 294 | RUB-IS-GR-TERMOSTATICO | Rubinetteria Termostatica |  | Sì, presente | Listino 2026 | Termostatici e idroterapia | Termostatici esterni per vasca/doccia | Ceratherm T25 - Miscelatore termostatico esterno per vasca/doccia | È dotato di raccordi ad S da 1/2“, regolabili per interasse da 137 mm a 163 mm. Nuovo corpo da 41 mm. Dotato di tecnologia Cool Body che garantisce protezione da eventuali scottature, tasto EKO per riduzione della portata d’acqua al 50% e blocco della temperatura a 40°. Non è corredato di componenti doccia. | Miscelatore termostatico esterno per vasca/doccia |  | A stock | 6 | 294 |  |  | 34,5X21,5X8,5 | 2.2 | 1.8
A7208AA | CERATHERM T25 COL DOC SOF20 CROM | SB | Thermostatic Shower Systems | CERATHERM T25 | Termostatico | Therostatici | Mass Market |  | 4015413345781 | IS - MM | 529 | Colonne doccia | Colonne Doccia |  | Sì, presente | Listino 2026 | Termostatici e idroterapia | Colonne termostatiche | Ceratherm T25 - Colonna doccia, soffione 200 mm, doccetta 100 mm 3 F | Altezza massima dal centro del raccordo 1117 mm. Supporto doccetta con scorrimento a pressione. Doccetta Idealrain Ø100 mm con riduttore di portata a 8 l/min e 3 funzioni selezionabili. Soffione Ø200 mm in ABS con riduttore di portata a 12 l/min. Asta murale con Ø21 mm. Tubo flessibile Idealflex da 1500 mm. Termostatico esterno doccia con uscita dell’acqua sia inferiore che superiore. Tecnologia Cool Body che garantisce protezione da eventuali scottature. Raccordi a S da 1/2”, regolabili per interasse da 137 mm a 163 mm. Nuovo corpo da 41 mm. Tasto EKO per riduzione della portata dell’acqua fino al 50%. Deviatore integrato nella maniglia della portata. | Colonna doccia con termostatico esterno |  | A stock | 3 | 529 |  |  | 110,8X32X9 | 4.2 | 3.6
A7214AA | CERATH T50 MISC TERM EST DOC CROM | SB | Thermostatic Exposed | CERATHERM T50 | Termostatico | Therostatici | Mass Market |  | 4015413345804 | IS - MM | 287 | RUB-IS-GR-TERMOSTATICO | Rubinetteria Termostatica |  | Sì, presente | Listino 2026 | Termostatici e idroterapia | Termostatici esterni per doccia | Ceratherm T50 - Miscelatore termostatico esterno per doccia | È dotato di raccordi ad S da 1/2“, regolabili per interasse da 137 mm a 163 mm. Nuovo corpo da 41 mm con la possibilità di utilizzare l’apposita mensola porta oggetti (da ordinare separatamente). Dotato di tecnologia Cool Body che garantisce protezione da eventuali scottature, tasto EKO per riduzione della portata d’acqua al 50% e blocco della temperatura a 40°. Maniglie in metallo. Non è corredato di componenti doccia. | Miscelatore termostatico esterno per doccia |  | A stock | 8 | 287 |  |  | 33,5X15,7X7,5 | 1.5 | 1.35
A7215AA | CERATH T MENSOLA PORTAOGG PER TERM EST | SB | Thermostatic Exposed | CERATHERM T50 | Termostatico | Therostatici | Ricambi |  | 4015413345811 | IS - MR | 59 | RUB-IS-GR-TERMOSTATICO | Ricambi |  | Sì, presente | Listino 2026 | Termostatici e idroterapia | Termostatici esterni per doccia | Mensola portaoggetti | Mensola portaoggetti per installazione su termostatici esterni. Compatibile con tutti i termostatici Ceratherm T**. | Mensola portaoggetti |  |  | 10 | 59 |  |  | 28,5X11X6 | 0.15 | 0.09
A7217AA | CERATHERM T50 SHR MXR&SHS EVO 600MM | SB | Thermostatic Exposed | CERATHERM T50 | Termostatico | Therostatici | Mass Market |  | 4015413345835 | IS - MM | 365.5 | RUB-IS-GR-TERMOSTATICO | Rubinetteria Termostatica |  | No, non presente | [8 empty] | [no pallet] | 365.5 |  |  | 61,5X20X7,5 | 2 | 1.7
A7218AA | CERATHERM T50 SHR MXR&SHS EVO 900MM | SB | Thermostatic Exposed | CERATHERM T50 | Termostatico | Therostatici | Mass Market |  | 4015413345842 | IS - MM | 375 | RUB-IS-GR-TERMOSTATICO | Rubinetteria Termostatica |  | No, non presente | [8 empty] | [no pallet] | 375 |  |  | 91,5X20X7,5 | 3.4 | 2.928
A7219AA | MISC DOCC EST TERMOST T20 NO ACC | SB | Thermostatic Exposed | CERATHERM T20 | Termostatico | Therostatici | Mass Market |  | 4015413345859 | IS - MM | 204 | RUB-IS-GR-TERMOSTATICO | Rubinetteria Termostatica |  | No, non presente | [8 empty] | [no pallet] | 204 |  |  | 100,8X32X9 | 1.5 | 1.3
A7223AA | CERATH T50 MISC TERM EST VAS/DOC CROM | SB | Thermostatic Exposed | CERATHERM T50 | Termostatico | Therostatici | Mass Market |  | 4015413345897 | IS - MM | 373.5 | RUB-IS-GR-TERMOSTATICO | Rubinetteria Termostatica |  | Sì, presente | Listino 2026 | Termostatici e idroterapia | Termostatici esterni per vasca/doccia | Ceratherm T50 - Miscelatore termostatico esterno per vasca/doccia | È dotato di raccordi ad S da 1/2“, regolabili per interasse da 137 mm a 163 mm. Nuovo corpo da 41 mm. Dotato di tecnologia Cool Body che garantisce protezione da eventuali scottature, tasto EKO per riduzione della portata d’acqua al 50% e blocco della temperatura a 40°. Maniglie in metallo. Deviatore integrato nella maniglia della portata. Non è corredato di componenti doccia. | Miscelatore termostatico esterno per vasca/doccia |  | A stock | 6 | 373.5 |  |  | 34,5X21,5X8,5 | 2.35 | 1.95
A7225AA | CERATH T50 COL DOC TERM EST SOF20/MET | SB | Thermostatic Shower Systems | CERATHERM T50 | Termostatico | Therostatici | Mass Market |  | 4015413345910 | IS - MM | 705 | Colonne doccia | Colonne Doccia |  | Sì, presente | Listino 2026 | Termostatici e idroterapia | Colonne termostatiche | Ceratherm T50 - Colonna doccia, soffione 200 mm, doccetta 110 mm 3 F | Altezza massima dal centro del raccordo 1117 mm. Supporto doccetta con scorrimento a pressione. Doccetta Evo Round da 110 mm con riduttore di portata a 8 l/min e 3 funzioni selezionabili tramite la tecnologia Navigo®. Soffione in metallo Ø200 mm con riduttore di portata a 12 l/min. Asta murale con Ø21 mm. Tubo flessibile Idealflex da 1750 mm. Termostatico esterno doccia con uscita dell’acqua sia inferiore che superiore. Tecnologia Cool Body che garantisce protezione da eventuali scottature. Raccordi a S da 1/2”, regolabili per interasse da 137 mm a 163 mm. Nuovo corpo da 41 mm. Tasto EKO per riduzione della portata dell’acqua fino al 50%. Deviatore integrato nella maniglia della portata. | Colonna doccia con termostatico esterno |  | A stock | 3 | 705 |  |  | 110,8X32X9 | 4.9 | 3.7
A7226AA | CERATHERM T20 COL DOC SOF20 CROM | SB | Thermostatic Shower Systems | CERATHERM T20 | Termostatico | Therostatici | Mass Market |  | 4015413345927 | IS - MM | 474.5 | Colonne doccia | Colonne Doccia |  | No, non presente | [8 empty] | [no pallet] | 474.5 |  |  | 110,8X32X9 | 4.2 | 3.1
A7229AA | CERATH T100 MISC EST TERM DOC NO ACC | SB | Thermostatic Exposed | CERATHERM T100 | Termostatico | Therostatici | Mass Market |  | 4015413345958 | IS - MM | 318.5 | RUB-IS-GR-TERMOSTATICO | Rubinetteria Termostatica |  | Sì, presente | Listino 2026 | Termostatici e idroterapia | Termostatici esterni per doccia | Ceratherm T100 - Miscelatore termostatico esterno per doccia | È dotato di raccordi ad S da 1/2“, regolabili per interasse da 137 mm a 163 mm. Nuovo corpo da 41 mm con la possibilità di utilizzare l’apposita mensola porta oggetti (da ordinare separatamente). Dotato di tecnologia Cool Body che garantisce protezione da eventuali scottature, tasto EKO per riduzione della portata d’acqua al 50% e blocco della temperatura a 40°. Maniglie in metallo. Non è corredato di componenti doccia. | Miscelatore termostatico esterno per doccia |  | A stock | 6 | 318.5 |  |  | 33,5X15,7X7,5 | 1.5 | 1.35
A7230AA | CERATH T50 COL DOC TERM EST C/MENSOLA | SB | Thermostatic Shower Systems | CERATHERM T50 | Termostatico | Therostatici | Mass Market |  | 4015413345965 | IS - MM | 764 | Colonne doccia | Colonne Doccia |  | Sì, presente | Listino 2026 | Termostatici e idroterapia | Colonne termostatiche | Ceratherm T50 - Colonna doccia, soffione 200 mm, doccetta 110 mm 3 F, con mensola integrata | Altezza massima dal centro del raccordo 1117 mm. Supporto doccetta con scorrimento a pressione. Doccetta Evo Round da 110 mm con riduttore di portata a 8 l/min e 3 funzioni selezionabili tramite la tecnologia Navigo®. Soffione in metallo Ø200 mm con riduttore di portata a 12 l/min. Asta murale con Ø21 mm. Tubo flessibile Idealflex da 1750 mm. Termostatico esterno doccia con uscita dell’acqua sia inferiore che superiore. Tecnologia Cool Body che garantisce protezione da eventuali scottature. Raccordi a S da 1/2”, regolabili per interasse da 137 mm a 163 mm. Nuovo corpo da 41 mm con apposita mensola portaoggetti. Tasto EKO per riduzione della portata dell’acqua fino al 50%. Deviatore integrato nella maniglia della portata. | Colonna doccia con termostatico esterno e mensola integrata |  |  | 3 | 764 |  |  | 115X34X30 | 4.9 | 3.7
A7238AA | CERATH T100 MISC EST TERM VAS/DOC NO ACC | SB | Thermostatic Exposed | CERATHERM T100 | Termostatico | Therostatici | Mass Market |  | 4015413346047 | IS - MM | 398.5 | RUB-IS-GR-TERMOSTATICO | Rubinetteria Termostatica |  | Sì, presente | Listino 2026 | Termostatici e idroterapia | Termostatici esterni per vasca/doccia | Ceratherm T100 - Miscelatore termostatico esterno per vasca/doccia | È dotato di raccordi ad S da 1/2“, regolabili per interasse da 137 mm a 163 mm. Nuovo corpo da 41 mm. Dotato di tecnologia Cool Body che garantisce protezione da eventuali scottature, tasto EKO per riduzione della portata d’acqua al 50% e blocco della temperatura a 40°. Maniglie in metallo. Deviatore integrato nella maniglia. | Miscelatore termostatico esterno per vasca/doccia |  |  | 6 | 398.5 |  |  | 34,5X21,5X8,5 | 2.35 | 1.95
A7240AA | CERATH T100 COL DOC TERM SOF20/QUAD CROM | SB | Thermostatic Shower Systems | CERATHERM T100 | Termostatico | Therostatici | Mass Market |  | 4015413346061 | IS - MM | 793.5 | Colonne doccia | Colonne Doccia |  | Sì, presente | Listino 2026 | Termostatici e idroterapia | Colonne termostatiche | Ceratherm T100 - Colonna doccia, soffione 200x200 mm, doccetta 115 mm 3 F | Altezza massima dal centro raccordo regolabile da 1117 mm. Supporto doccetta con scorrimento a pressione. Doccetta Evo Diamond da 115 mm con riduttore di portata a 8 l/min e 3 funzioni selezionabili tramite la tecnologia Navigo®. Soffione in metallo quadrato 200x200 mm con riduttore di portata a 12 l/min. Asta murale con Ø21 mm. Tubo flessibile Idealflex da 1750 mm. Termostatico esterno doccia con uscita dell’acqua sia inferiore che superiore. Tecnologia Cool Body che garantisce protezione da eventuali scottature. Raccordi a S da 1/2”, regolabili per interasse da 137 mm a 163 mm. Nuovo corpo da 41 mm. Tasto EKO per riduzione della portata dell’acqua fino al 50%. Maniglie in metallo. Deviatore integrato nella maniglia della portata. | Colonna doccia con termostatico esterno |  |  | 3 | 793.5 |  |  | 110,8X32X9 | 5.35 | 4.05
A7265AA | EDGE BSN MXR RMTD SLM PICCOLO 5LPM PU/M | SB | Single Lever basin/bidet | EDGE | Monocomando | Fitt-Cartridge 25 Mm | Mass Market |  | 4015413344579 | IS - MM | 287.5 | RUB-IS-GR-EDGE | Rubinetteria |  | No, non presente | [8 empty] | [no pallet] | 287.5 |  |  | 38X18,5X7,2 | 1.52 | 1.32
A7266AA | EDGE BSN MXR RMTD SLM PICCOLO 5LPM | SB | Single Lever basin/bidet | EDGE | Monocomando | Fitt-Cartridge 25 Mm | Mass Market |  | 4015413344586 | IS - MM | 287.5 | RUB-IS-GR-EDGE | Rubinetteria |  | No, non presente | [8 empty] | [no pallet] | 287.5 |  |  | 38X18,5X7,2 | 1.234 | 1.049
A7295A2 | CERATHERM NAVIGO MISC TERM 1VIA BRGOLD | SB | Thermostatic Built-In | CERATHERM NAVIGO | Termostatico | Therostatici | Atelier Collections |  | 4015413349512 | IS - DL | 896 | RUB-IS-GR-TERMOSTATICO | Rubinetteria Termostatica |  | Sì, presente | Listino 2026 | Termostatici e idroterapia | Termostatici ad incasso | Ceratherm Navigo® - Miscelatore termostatico ad incasso tondo ad 1 via | Kit 2 per A1000NU con tecnologia Navigo®. Comando di regolazione portata acqua, lavora con corpo a incassO A1000NU da ordinare separatamente. Il codice è comprensivo di parti esterne e cartuccia termostatica. | Miscelatore termostatico ad incasso tondo ad 1 via |  |  | 8 | 896 |  |  | 18X17,2X21,5 | 2.153 | 1.846
A7295A5 | CERATHERM NAVIGO MISC TERM 1VIA MGREY | SB | Thermostatic Built-In | CERATHERM NAVIGO | Termostatico | Therostatici | Atelier Collections |  | 4015413349550 | IS - DL | 896 | RUB-IS-GR-TERMOSTATICO | Rubinetteria Termostatica |  | Sì, presente | Listino 2026 | Termostatici e idroterapia | Termostatici ad incasso | Ceratherm Navigo® - Miscelatore termostatico ad incasso tondo ad 1 via | Kit 2 per A1000NU con tecnologia Navigo®. Comando di regolazione portata acqua, lavora con corpo a incassO A1000NU da ordinare separatamente. Il codice è comprensivo di parti esterne e cartuccia termostatica. | Miscelatore termostatico ad incasso tondo ad 1 via |  |  | 8 | 896 |  |  | 18X17,2X21,5 | 2.153 | 1.846
A7295AA | CERATHERM NAVIGO MISC TERM 1VIA CROM | SB | Thermostatic Built-In | CERATHERM NAVIGO | Termostatico | Therostatici | Atelier Collections |  | 4015413349611 | IS - DL | 561 | RUB-IS-GR-TERMOSTATICO | Rubinetteria Termostatica |  | Sì, presente | Listino 2026 | Termostatici e idroterapia | Termostatici ad incasso | Ceratherm Navigo® - Miscelatore termostatico ad incasso tondo ad 1 via | Kit 2 per A1000NU con tecnologia Navigo®. Comando di regolazione portata acqua, lavora con corpo a incassO A1000NU da ordinare separatamente. Il codice è comprensivo di parti esterne e cartuccia termostatica. | Miscelatore termostatico ad incasso tondo ad 1 via |  |  | 8 | 561 |  |  | 18X17,2X21,5 | 2.153 | 1.846
A7295GN | CERATHERM NAVIGO MISC TERM 1VIA SSTORM | SB | Thermostatic Built-In | CERATHERM NAVIGO | Termostatico | Therostatici | Atelier Collections |  | 3800828026063 | IS - DL | 896 | RUB-IS-GR-TERMOSTATICO | Rubinetteria Termostatica |  | Sì, presente | Listino 2026 | Termostatici e idroterapia | Termostatici ad incasso | Ceratherm Navigo® - Miscelatore termostatico ad incasso tondo ad 1 via | Kit 2 per A1000NU con tecnologia Navigo®. Comando di regolazione portata acqua, lavora con corpo a incassO A1000NU da ordinare separatamente. Il codice è comprensivo di parti esterne e cartuccia termostatica. | Miscelatore termostatico ad incasso tondo ad 1 via |  |  | 8 | 896 |  |  | 18X17,2X21,5 | 2.153 | 1.846
A7295XG | CERATHERM NAVIGO MISC TERM 1VIA NERO | SB | Thermostatic Built-In | CERATHERM NAVIGO | Termostatico | Therostatici | Atelier Collections |  | 4015413356367 | IS - DL | 700 | RUB-IS-GR-TERMOSTATICO | Rubinetteria Termostatica |  | Sì, presente | Listino 2026 | Termostatici e idroterapia | Termostatici ad incasso | Ceratherm Navigo® - Miscelatore termostatico ad incasso tondo ad 1 via | Kit 2 per A1000NU con tecnologia Navigo®. Comando di regolazione portata acqua, lavora con corpo a incassO A1000NU da ordinare separatamente. Il codice è comprensivo di parti esterne e cartuccia termostatica. | Miscelatore termostatico ad incasso tondo ad 1 via |  |  | 8 | 700 |  |  | 18X17,2X21,5 | 1.651 | 1.376
A7296A2 | CERATHERM NAVIGO MISC TERM 2VIE BRGOLD | SB | Thermostatic Built-In | CERATHERM NAVIGO | Termostatico | Therostatici | Atelier Collections |  | 4015413349529 | IS - DL | 996 | RUB-IS-GR-TERMOSTATICO | Rubinetteria Termostatica |  | Sì, presente | Listino 2026 | Termostatici e idroterapia | Termostatici ad incasso | Ceratherm Navigo® - Miscelatore termostatico ad incasso tondo a 2 vie | Kit 2 per A1000NU con tecnologia Navigo®. Comando di regolazione portata acqua (per entrambe le uscite), lavora con corpo a incasso A1000NU da ordinare separatamente. Il codice è comprensivo di parti esterne e cartuccia termostatica. | Miscelatore termostatico ad incasso tondo a 2 vie |  |  | 8 | 996 |  |  | 18X17,2X21,5 | 2.183 | 2.011
A7296A5 | CERATHERM NAVIGO MISC TERM 2VIE MGREY | SB | Thermostatic Built-In | CERATHERM NAVIGO | Termostatico | Therostatici | Atelier Collections |  | 4015413349567 | IS - DL | 996 | RUB-IS-GR-TERMOSTATICO | Rubinetteria Termostatica |  | Sì, presente | Listino 2026 | Termostatici e idroterapia | Termostatici ad incasso | Ceratherm Navigo® - Miscelatore termostatico ad incasso tondo a 2 vie | Kit 2 per A1000NU con tecnologia Navigo®. Comando di regolazione portata acqua (per entrambe le uscite), lavora con corpo a incasso A1000NU da ordinare separatamente. Il codice è comprensivo di parti esterne e cartuccia termostatica. | Miscelatore termostatico ad incasso tondo a 2 vie |  |  | 8 | 996 |  |  | 18X17,2X21,5 | 2.183 | 2.011
A7296AA | CERATHERM NAVIGO MISC TERM 2VIE CROM | SB | Thermostatic Built-In | CERATHERM NAVIGO | Termostatico | Therostatici | Atelier Collections |  | 4015413349406 | IS - DL | 622 | RUB-IS-GR-TERMOSTATICO | Rubinetteria Termostatica |  | Sì, presente | Listino 2026 | Termostatici e idroterapia | Termostatici ad incasso | Ceratherm Navigo® - Miscelatore termostatico ad incasso tondo a 2 vie | Kit 2 per A1000NU con tecnologia Navigo®. Comando di regolazione portata acqua (per entrambe le uscite), lavora con corpo a incasso A1000NU da ordinare separatamente. Il codice è comprensivo di parti esterne e cartuccia termostatica. | Miscelatore termostatico ad incasso tondo a 2 vie |  |  | 8 | 622 |  |  | 18X17,2X21,5 | 2.183 | 2.011
A7296GN | CERATHERM NAVIGO MISC TERM 2VIE SSTORM | SB | Thermostatic Built-In | CERATHERM NAVIGO | Termostatico | Therostatici | Atelier Collections |  | 4015413349482 | IS - DL | 996 | RUB-IS-GR-TERMOSTATICO | Rubinetteria Termostatica |  | Sì, presente | Listino 2026 | Termostatici e idroterapia | Termostatici ad incasso | Ceratherm Navigo® - Miscelatore termostatico ad incasso tondo a 2 vie | Kit 2 per A1000NU con tecnologia Navigo®. Comando di regolazione portata acqua (per entrambe le uscite), lavora con corpo a incasso A1000NU da ordinare separatamente. Il codice è comprensivo di parti esterne e cartuccia termostatica. | Miscelatore termostatico ad incasso tondo a 2 vie |  |  | 8 | 996 |  |  | 18X17,2X21,5 | 2.183 | 2.011
A7296XG | CERATHERM NAVIGO MISC TERM 2VIE NERO | SB | Thermostatic Built-In | CERATHERM NAVIGO | Termostatico | Therostatici | Atelier Collections |  | 4015413356374 | IS - DL | 778 | RUB-IS-GR-TERMOSTATICO | Rubinetteria Termostatica |  | Sì, presente | Listino 2026 | Termostatici e idroterapia | Termostatici ad incasso | Ceratherm Navigo® - Miscelatore termostatico ad incasso tondo a 2 vie | Kit 2 per A1000NU con tecnologia Navigo®. Comando di regolazione portata acqua (per entrambe le uscite), lavora con corpo a incasso A1000NU da ordinare separatamente. Il codice è comprensivo di parti esterne e cartuccia termostatica. | Miscelatore termostatico ad incasso tondo a 2 vie |  |  | 8 | 778 |  |  | 18X17,2X21,5 | 1.796 | 1.544
A7301A2 | CERATH NAVIGO MISC TERM QUAD 1VIA BRGOLD | SB | Thermostatic Built-In | CERATHERM NAVIGO | Termostatico | Therostatici | Atelier Collections |  | 4015413349536 | IS - DL | 896 | RUB-IS-GR-TERMOSTATICO | Rubinetteria Termostatica |  | Sì, presente | Listino 2026 | Termostatici e idroterapia | Termostatici ad incasso | Ceratherm Navigo® - Miscelatore termostatico ad incasso quadrato ad 1 via | Kit 2 per A1000NU con tecnologia Navigo®. Comando di regolazione portata acqua, lavora con corpo a incasso A1000NU da ordinare separatamente. Il codice è comprensivo di parti esterne e cartuccia termostatica. | Miscelatore termostatico ad incasso quadrato ad 1 via |  |  | 8 | 896 |  |  | 18X17,2X21,5 | 1.877 | 1.569
A7301A5 | CERATH NAVIGO MISC TERM QUAD 1VIA MGREY | SB | Thermostatic Built-In | CERATHERM NAVIGO | Termostatico | Therostatici | Atelier Collections |  | 4015413349574 | IS - DL | 896 | RUB-IS-GR-TERMOSTATICO | Rubinetteria Termostatica |  | Sì, presente | Listino 2026 | Termostatici e idroterapia | Termostatici ad incasso | Ceratherm Navigo® - Miscelatore termostatico ad incasso quadrato ad 1 via | Kit 2 per A1000NU con tecnologia Navigo®. Comando di regolazione portata acqua, lavora con corpo a incasso A1000NU da ordinare separatamente. Il codice è comprensivo di parti esterne e cartuccia termostatica. | Miscelatore termostatico ad incasso quadrato ad 1 via |  |  | 8 | 896 |  |  | 18X17,2X21,5 | 1.877 | 1.569
A7301AA | CERATH NAVIGO MISC TERM QUAD 1VIA CROM | SB | Thermostatic Built-In | CERATHERM NAVIGO | Termostatico | Therostatici | Atelier Collections |  | 4015413349413 | IS - DL | 561 | RUB-IS-GR-TERMOSTATICO | Rubinetteria Termostatica |  | Sì, presente | Listino 2026 | Termostatici e idroterapia | Termostatici ad incasso | Ceratherm Navigo® - Miscelatore termostatico ad incasso quadrato ad 1 via | Kit 2 per A1000NU con tecnologia Navigo®. Comando di regolazione portata acqua, lavora con corpo a incasso A1000NU da ordinare separatamente. Il codice è comprensivo di parti esterne e cartuccia termostatica. | Miscelatore termostatico ad incasso quadrato ad 1 via |  |  | 8 | 561 |  |  | 18X17,2X21,5 | 1.877 | 1.569
A7301GN | CERATH NAVIGO MISC TERM QUAD 1VIA SSTORM | SB | Thermostatic Built-In | CERATHERM NAVIGO | Termostatico | Therostatici | Atelier Collections |  | 4015413349499 | IS - DL | 896 | RUB-IS-GR-TERMOSTATICO | Rubinetteria Termostatica |  | Sì, presente | Listino 2026 | Termostatici e idroterapia | Termostatici ad incasso | Ceratherm Navigo® - Miscelatore termostatico ad incasso quadrato ad 1 via | Kit 2 per A1000NU con tecnologia Navigo®. Comando di regolazione portata acqua, lavora con corpo a incasso A1000NU da ordinare separatamente. Il codice è comprensivo di parti esterne e cartuccia termostatica. | Miscelatore termostatico ad incasso quadrato ad 1 via |  |  | 8 | 896 |  |  | 18X17,2X21,5 | 1.877 | 1.569
A7301XG | CERATH NAVIGO MISC TERM QUAD 1VIA NERO | SB | Thermostatic Built-In | CERATHERM NAVIGO | Termostatico | Therostatici | Atelier Collections |  | 4015413356381 | IS - DL | 700 | RUB-IS-GR-TERMOSTATICO | Rubinetteria Termostatica |  | Sì, presente | Listino 2026 | Termostatici e idroterapia | Termostatici ad incasso | Ceratherm Navigo® - Miscelatore termostatico ad incasso quadrato ad 1 via | Kit 2 per A1000NU con tecnologia Navigo®. Comando di regolazione portata acqua, lavora con corpo a incasso A1000NU da ordinare separatamente. Il codice è comprensivo di parti esterne e cartuccia termostatica. | Miscelatore termostatico ad incasso quadrato ad 1 via |  |  | 8 | 700 |  |  | 18X17,2X21,5 | 1.739 | 1.483
A7302A2 | CERATH NAVIGO MISC TERM QUAD 2VIE BRGOLD | SB | Thermostatic Built-In | CERATHERM NAVIGO | Termostatico | Therostatici | Atelier Collections |  | 4015413349543 | IS - DL | 996 | RUB-IS-GR-TERMOSTATICO | Rubinetteria Termostatica |  | Sì, presente | Listino 2026 | Termostatici e idroterapia | Termostatici ad incasso | Ceratherm Navigo® - Miscelatore termostatico ad incasso quadrato a 2 vie | Kit 2 per A1000NU con tecnologia Navigo®. Comando di regolazione portata acqua (per entrambe le uscite), lavora con corpo a incasso A1000NU da ordinare separatamente. Il codice è comprensivo di parti esterne e cartuccia termostatica. | Miscelatore termostatico ad incasso quadrato a 2 vie |  |  | 8 | 996 |  |  | 18X17,2X21,5 | 2.273 | 2.101
A7302A5 | CERATH NAVIGO MISC TERM QUAD 2VIE MGREY | SB | Thermostatic Built-In | CERATHERM NAVIGO | Termostatico | Therostatici | Atelier Collections |  | 4015413349581 | IS - DL | 996 | RUB-IS-GR-TERMOSTATICO | Rubinetteria Termostatica |  | Sì, presente | Listino 2026 | Termostatici e idroterapia | Termostatici ad incasso | Ceratherm Navigo® - Miscelatore termostatico ad incasso quadrato a 2 vie | Kit 2 per A1000NU con tecnologia Navigo®. Comando di regolazione portata acqua (per entrambe le uscite), lavora con corpo a incasso A1000NU da ordinare separatamente. Il codice è comprensivo di parti esterne e cartuccia termostatica. | Miscelatore termostatico ad incasso quadrato a 2 vie |  |  | 8 | 996 |  |  | 18X17,2X21,5 | 2.273 | 2.101
A7302AA | CERATH NAVIGO MISC TERM QUAD 2VIE CROM | SB | Thermostatic Built-In | CERATHERM NAVIGO | Termostatico | Therostatici | Atelier Collections |  | 4015413349437 | IS - DL | 622 | RUB-IS-GR-TERMOSTATICO | Rubinetteria Termostatica |  | Sì, presente | Listino 2026 | Termostatici e idroterapia | Termostatici ad incasso | Ceratherm Navigo® - Miscelatore termostatico ad incasso quadrato a 2 vie | Kit 2 per A1000NU con tecnologia Navigo®. Comando di regolazione portata acqua (per entrambe le uscite), lavora con corpo a incasso A1000NU da ordinare separatamente. Il codice è comprensivo di parti esterne e cartuccia termostatica. | Miscelatore termostatico ad incasso quadrato a 2 vie |  | A stock | 8 | 622 |  |  | 18X17,2X21,5 | 2.273 | 2.101
A7302GN | CERATH NAVIGO MISC TERM QUAD 2VIE SSTORM | SB | Thermostatic Built-In | CERATHERM NAVIGO | Termostatico | Therostatici | Atelier Collections |  | 4015413349505 | IS - DL | 996 | RUB-IS-GR-TERMOSTATICO | Rubinetteria Termostatica |  | Sì, presente | Listino 2026 | Termostatici e idroterapia | Termostatici ad incasso | Ceratherm Navigo® - Miscelatore termostatico ad incasso quadrato a 2 vie | Kit 2 per A1000NU con tecnologia Navigo®. Comando di regolazione portata acqua (per entrambe le uscite), lavora con corpo a incasso A1000NU da ordinare separatamente. Il codice è comprensivo di parti esterne e cartuccia termostatica. | Miscelatore termostatico ad incasso quadrato a 2 vie |  |  | 8 | 996 |  |  | 18X17,2X21,5 | 2.273 | 2.101
A7302XG | CERATH NAVIGO MISC TERM QUAD 2VIE NERO | SB | Thermostatic Built-In | CERATHERM NAVIGO | Termostatico | Therostatici | Atelier Collections |  | 4015413356398 | IS - DL | 778 | RUB-IS-GR-TERMOSTATICO | Rubinetteria Termostatica |  | Sì, presente | Listino 2026 | Termostatici e idroterapia | Termostatici ad incasso | Ceratherm Navigo® - Miscelatore termostatico ad incasso quadrato a 2 vie | Kit 2 per A1000NU con tecnologia Navigo®. Comando di regolazione portata acqua (per entrambe le uscite), lavora con corpo a incasso A1000NU da ordinare separatamente. Il codice è comprensivo di parti esterne e cartuccia termostatica. | Miscelatore termostatico ad incasso quadrato a 2 vie |  |  | 8 | 778 |  |  | 18X17,2X21,5 | 1.881 | 1.628
A7329AA | S200 TERMOST EST DOCCIA CON MENSOLA | SB | Thermostatic Exposed | Ceratherm S200 | Termostatico | Therostatici | Mass Market |  | 4015413350792 | IS - MM | 506 | RUB-IS-GR-TERMOSTATICO | Rubinetteria Termostatica |  | Sì, presente | Listino 2026 | Termostatici e idroterapia | Termostatici esterni per doccia | Ceratherm S200 - Miscelatore termostatico doccia con mensola integrata in vetro infrangibile | Attacco flessibile da 1/2”, raccordi ad S da 1/2“ regolabili per interasse da 137 mm a 163 mm, dotato di tecnologia Cool Body che garantisce protezione da eventuali scottature, tasto EKO per riduzione della portata d’acqua al 50% e blocco della temperatura a 40°. | Miscelatore termostatico doccia con mensola integrata in vetro infrangibile |  |  | 6 | 506 |  |  | 48,7X23,4X11,3 | 3.79 | 3.246
A7329XG | S200 TERMOST EST DOCCIA CON MENSOLA NERO | SB | Thermostatic Exposed | Ceratherm S200 | Termostatico | Therostatici | Mass Market |  | 4015413355094 | IS - MM | 648.5 | RUB-IS-GR-TERMOSTATICO | Rubinetteria Termostatica |  | Sì, presente | Listino 2026 | Termostatici e idroterapia | Termostatici esterni per doccia | Ceratherm S200 - Miscelatore termostatico doccia con mensola integrata in vetro infrangibile | Attacco flessibile da 1/2”, raccordi ad S da 1/2“ regolabili per interasse da 137 mm a 163 mm, dotato di tecnologia Cool Body che garantisce protezione da eventuali scottature, tasto EKO per riduzione della portata d’acqua al 50% e blocco della temperatura a 40°. | Miscelatore termostatico doccia con mensola integrata in vetro infrangibile |  |  | 6 | 648.5 |  |  | 46X22,8X11 | 3.79 | 3.246
A7330AA | S200 TERMOST EST VAS/DOCC CON MENSOLA | SB | Thermostatic Exposed | Ceratherm S200 | Termostatico | Therostatici | Mass Market |  | 4015413350808 | IS - MM | 560.5 | RUB-IS-GR-TERMOSTATICO | Rubinetteria Termostatica |  | Sì, presente | Listino 2026 | Termostatici e idroterapia | Termostatici esterni per vasca/doccia | Ceratherm S200 - Miscelatore termostatico vasca/doccia con mensola integrata in vetro infrangibile | Attacco flessibile da 1/2”, raccordi ad S da 1/2“ regolabili per interasse da 137 mm a 163 mm, dotato di tecnologia Cool Body che garantisce protezione da eventuali scottature, tasto EKO per riduzione della portata d’acqua al 50% e blocco della temperatura a 40°. | Miscelatore termostatico vasca/doccia con mensola integrata in vetro infrangibile |  |  | 6 | 560.5 |  |  | 48,7X23,1X11,3 | 4.054 | 3.51
A7331AA | S200 COLONNA TERMOST SOFFIONE TONDO | SB | Thermostatic Shower Systems | Ceratherm S200 | Termostatico | Therostatici | Mass Market |  | 4015413350815 | IS - MM | 1174.5 | Colonne doccia | Colonne Doccia |  | Sì, presente | Listino 2026 | Termostatici e idroterapia | Colonne termostatiche | Ceratherm S200 - Colonna doccia, soffione 250 mm, doccetta 110 mm 3 F, con mensola integrata | Altezza massima dal centro raccordo 1134 mm. Supporto doccetta con scorrimento a pressione. Doccetta Idealrain Evo Round Ø110 mm a 3 funzioni con tecnologia Navigo®. Soffione tondo Ø250 mm in metallo con riduttore di portata a 12 l/min. Flessibile Idealflex da 1750 mm. Miscelatore termostatico esterno per doccia, raccordi ad S da 1/2“, regolabili per interasse da 137 mm a 163 mm, mensola in vetro infrangibile. Dotato di tecnologia Cool Body che garantisce protezione da eventuali scottature, tasto EKO per riduzione della portata d’acqua al 50% e blocco della temperatura a 40°. | Colonna doccia con termostatico esterno |  |  | 3 | 1174.5 |  |  | 113X39X11 | 8.3 | 5.8
A7332AA | S200 COLONNA TERMOST SOFFIONE QUADRAT | SB | Thermostatic Shower Systems | Ceratherm S200 | Termostatico | Therostatici | Mass Market |  | 4015413350822 | IS - MM | 1281 | Colonne doccia | Colonne Doccia |  | Sì, presente | Listino 2026 | Termostatici e idroterapia | Colonne termostatiche | Ceratherm S200 - Colonna doccia, soffione 200x300 mm, doccetta stick, con mensola integrata | Altezza massima dal centro raccordo 1134 mm. Supporto doccetta a muro con inclinazione regolabile. Doccetta stick a 1 funzione. Soffione 200x300 mm in metallo con riduttore di portata a 12 l/min. Flessibile Idealflex da 1750 mm. Miscelatore termostatico esterno per doccia, raccordi ad S da 1/2“, regolabili per interasse da 137 mm a 163 mm, mensola in vetro infrangibile. Dotato di tecnologia Cool Body che garantisce protezione da eventuali scottature, tasto EKO per riduzione della portata d’acqua al 50% e blocco della temperatura a 40°. | Colonna doccia con termostatico esterno |  |  | 3 | 1281 |  |  | 113X39X11 | 8.9 | 6.3
A7371A2 | CONCA LAV A PARETE KIT 2 180MM 5L GOLD | SB | Single Lever Built-In | CONCA | Monocomando | Rub. Con Sensori Elettrovalvolari | Atelier Collections |  | 3800861085386 | IS - DL | 773 | RUB-CHECK | Rubinetteria |  | Sì, presente | Listino 2026 | Rubinetteria | Conca | Miscelatore monocomando lavabo per installazione a parete (Kit 2) | È dotato di bocca di erogazione fissa, aeratore slim M24x1 con portata massima 5 l/min. Da abbinare al corpo ad incasso A1313NU da ordinare separatamente. | Bocca di erogazione da 180 mm |  |  | 10 | 773 |  |  | 4,7X4,7X7,4 | 1.227 | 1.117
A7371A5 | CONCA LAV A PARETE KIT 2 180MM 5L MGREY | SB | Single Lever Built-In | CONCA | Monocomando | Rub. Con Sensori Elettrovalvolari | Atelier Collections |  | 3800861085706 | IS - DL | 773 | RUB-CHECK | Rubinetteria |  | Sì, presente | Listino 2026 | Rubinetteria | Conca | Miscelatore monocomando lavabo per installazione a parete (Kit 2) | È dotato di bocca di erogazione fissa, aeratore slim M24x1 con portata massima 5 l/min. Da abbinare al corpo ad incasso A1313NU da ordinare separatamente. | Bocca di erogazione da 180 mm |  |  | 10 | 773 |  |  | 4,7X4,7X7,4 | 1.227 | 1.117
A7371AA | CONCA LAV A PARETE KIT 2 180MM 5L CROM | SB | Single Lever Built-In | CONCA | Monocomando | Rub. Con Sensori Elettrovalvolari | Atelier Collections |  | 3800861084747 | IS - DL | 485 | RUB-CHECK | Rubinetteria |  | Sì, presente | Listino 2026 | Rubinetteria | Conca | Miscelatore monocomando lavabo per installazione a parete (Kit 2) | È dotato di bocca di erogazione fissa, aeratore slim M24x1 con portata massima 5 l/min. Da abbinare al corpo ad incasso A1313NU da ordinare separatamente. | Bocca di erogazione da 180 mm |  |  | 10 | 485 |  |  | 4,7X4,7X7,4 | 1.227 | 1.117
A7371GN | CONCA LAV A PARETE KIT 2 180MM 5L SSTORM | SB | Single Lever Built-In | CONCA | Monocomando | Rub. Con Sensori Elettrovalvolari | Atelier Collections |  | 3800861085065 | IS - DL | 773 | RUB-CHECK | Rubinetteria |  | Sì, presente | Listino 2026 | Rubinetteria | Conca | Miscelatore monocomando lavabo per installazione a parete (Kit 2) | È dotato di bocca di erogazione fissa, aeratore slim M24x1 con portata massima 5 l/min. Da abbinare al corpo ad incasso A1313NU da ordinare separatamente. | Bocca di erogazione da 180 mm |  |  | 10 | 773 |  |  | 4,7X4,7X7,4 | 1.227 | 1.117
A7372A2 | CONCA LAV A PARETE KIT 2 220MM 5L GOLD | SB | Single Lever basin/bidet | CONCA | Monocomando | Rub. Con Sensori Elettrovalvolari | Atelier Collections |  | 3800861085393 | IS - DL | 840 | RUB-CHECK | Rubinetteria |  | Sì, presente | Listino 2026 | Rubinetteria | Conca | Miscelatore monocomando lavabo per installazione a parete (Kit 2) | È dotato di bocca di erogazione fissa, aeratore slim M24x1 con portata massima 5 l/min. Da abbinare al corpo ad incasso A1313NU da ordinare separatamente. | Bocca di erogazione da 220 mm |  |  | 10 | 840 |  |  | 28,5X11X5,5 | 1.381 | 1.381
A7372A5 | CONCA LAV A PARETE KIT 2 220MM 5L MGREY | SB | Single Lever basin/bidet | CONCA | Monocomando | Rub. Con Sensori Elettrovalvolari | Atelier Collections |  | 3800861085713 | IS - DL | 840 | RUB-CHECK | Rubinetteria |  | Sì, presente | Listino 2026 | Rubinetteria | Conca | Miscelatore monocomando lavabo per installazione a parete (Kit 2) | È dotato di bocca di erogazione fissa, aeratore slim M24x1 con portata massima 5 l/min. Da abbinare al corpo ad incasso A1313NU da ordinare separatamente. | Bocca di erogazione da 220 mm |  |  | 10 | 840 |  |  | 28,5X11X5,5 | 1.381 | 1.271
A7372AA | CONCA LAV A PARETE KIT 2 220MM 5L CROM | SB | Single Lever basin/bidet | CONCA | Monocomando | Rub. Con Sensori Elettrovalvolari | Atelier Collections |  | 3800861084754 | IS - DL | 526 | RUB-CHECK | Rubinetteria |  | Sì, presente | Listino 2026 | Rubinetteria | Conca | Miscelatore monocomando lavabo per installazione a parete (Kit 2) | È dotato di bocca di erogazione fissa, aeratore slim M24x1 con portata massima 5 l/min. Da abbinare al corpo ad incasso A1313NU da ordinare separatamente. | Bocca di erogazione da 220 mm |  |  | 10 | 526 |  |  | 28,5X11X5,5 | 1.381 | 1.271
A7372GN | CONCA LAV A PARETE KIT 2 220MM 5L SSTORM | SB | Single Lever basin/bidet | CONCA | Monocomando | Rub. Con Sensori Elettrovalvolari | Atelier Collections |  | 3800861085072 | IS - DL | 840 | RUB-CHECK | Rubinetteria |  | Sì, presente | Listino 2026 | Rubinetteria | Conca | Miscelatore monocomando lavabo per installazione a parete (Kit 2) | È dotato di bocca di erogazione fissa, aeratore slim M24x1 con portata massima 5 l/min. Da abbinare al corpo ad incasso A1313NU da ordinare separatamente. | Bocca di erogazione da 220 mm |  |  | 10 | 840 |  |  | 28,5X11X5,5 | 1.381 | 1.271
A7374AA | CONCA MISC INC V/D KIT2/EASY-BOX CHR | SB | Single Lever Built-In | CONCA | Monocomando | Rub. Con Sensori Elettrovalvolari | Atelier Collections |  | 3800861084815 | IS - DL | 295 | RUB-CHECK | Rubinetteria |  | No, non presente | [8 empty] | [no pallet] | 295 |  | Disponibile fino ad esaurimento scorte | 18X17,2X21,5 | 1.742 | 1.447
A7376A2 | CONCA SHR MXR BIN KIT2/A1300 IT BR GOLD | SB | Single Lever Built-In | CONCA | Monocomando | Rub. Con Sensori Elettrovalvolari | Atelier Collections |  | 3800861085478 | IS - DL | 606 | RUB-CHECK | Rubinetteria |  | Sì, presente | Listino 2026 | Rubinetteria | Conca | Miscelatore doccia (1 via) ad incasso, solo parti esterne (Kit 2) | Placca in metallo spessore 10 mm e maniglia lineare. Da completare con corpo ad incasso A1300NU, provvisto di cartuccia a dischi ceramici 47 mm con limitatore della temperatura. | Miscelatore ad incasso per doccia (solo parti esterne) |  |  | 4 | 606 |  |  | 23,5X20,5X8,8 | 1.045 | 0.838
A7376A5 | CONCA SHR MXR BIN KIT2/A1300 IT MGNGR | SB | Single Lever Built-In | CONCA | Monocomando | Rub. Con Sensori Elettrovalvolari | Atelier Collections |  | 3800861085799 | IS - DL | 606 | RUB-CHECK | Rubinetteria |  | Sì, presente | Listino 2026 | Rubinetteria | Conca | Miscelatore doccia (1 via) ad incasso, solo parti esterne (Kit 2) | Placca in metallo spessore 10 mm e maniglia lineare. Da completare con corpo ad incasso A1300NU, provvisto di cartuccia a dischi ceramici 47 mm con limitatore della temperatura. | Miscelatore ad incasso per doccia (solo parti esterne) |  |  | 4 | 606 |  |  | 23,5X20,5X8,8 | 1.045 | 0.838
A7376AA | CONCA SHR MXR BIN KIT2/A1300 IT CHR | SB | Single Lever Built-In | CONCA | Monocomando | Rub. Con Sensori Elettrovalvolari | Atelier Collections |  | 3800861084839 | IS - DL | 379 | RUB-CHECK | Rubinetteria |  | Sì, presente | Listino 2026 | Rubinetteria | Conca | Miscelatore doccia (1 via) ad incasso, solo parti esterne (Kit 2) | Placca in metallo spessore 10 mm e maniglia lineare. Da completare con corpo ad incasso A1300NU, provvisto di cartuccia a dischi ceramici 47 mm con limitatore della temperatura. | Miscelatore ad incasso per doccia (solo parti esterne) |  |  | 4 | 379 |  |  | 23,5X20,5X8,8 | 1.045 | 0.838
A7376GN | CONCA SHR MXR BIN KIT2/A1300 IT SLVRSTRM | SB | Single Lever Built-In | CONCA | Monocomando | Rub. Con Sensori Elettrovalvolari | Atelier Collections |  | 3800861085157 | IS - DL | 606 | RUB-CHECK | Rubinetteria |  | Sì, presente | Listino 2026 | Rubinetteria | Conca | Miscelatore doccia (1 via) ad incasso, solo parti esterne (Kit 2) | Placca in metallo spessore 10 mm e maniglia lineare. Da completare con corpo ad incasso A1300NU, provvisto di cartuccia a dischi ceramici 47 mm con limitatore della temperatura. | Miscelatore ad incasso per doccia (solo parti esterne) |  |  | 4 | 606 |  |  | 23,5X20,5X8,8 | 1.045 | 0.838
A7377A2 | CONCA BSH MXR BIN KIT2/A1300 IT BR GOLD | SB | Single Lever Built-In | CONCA | Monocomando | Rub. Con Sensori Elettrovalvolari | Atelier Collections |  | 3800861085485 | IS - DL | 732.5 | RUB-CHECK | Rubinetteria |  | Sì, presente | Listino 2026 | Rubinetteria | Conca | Miscelatore vasca/doccia (2 vie) ad incasso, solo parti esterne (Kit 2) | Placca in metallo spessore 10 mm, maniglia lineare e deviatore. Da completare con corpo ad incasso A1300NU, provvisto di cartuccia a dischi ceramici 47 mm con limitatore della temperatura. | Miscelatore ad incasso per vasca/doccia (solo parti esterne) |  |  | 4 | 732.5 |  |  | 23,5X20,5X8,8 | 1.164 | 0.957
A7377A5 | CONCA BSH MXR BIN KIT2/A1300 IT MGNGR | SB | Single Lever Built-In | CONCA | Monocomando | Rub. Con Sensori Elettrovalvolari | Atelier Collections |  | 3800861085805 | IS - DL | 732.5 | RUB-CHECK | Rubinetteria |  | Sì, presente | Listino 2026 | Rubinetteria | Conca | Miscelatore vasca/doccia (2 vie) ad incasso, solo parti esterne (Kit 2) | Placca in metallo spessore 10 mm, maniglia lineare e deviatore. Da completare con corpo ad incasso A1300NU, provvisto di cartuccia a dischi ceramici 47 mm con limitatore della temperatura. | Miscelatore ad incasso per vasca/doccia (solo parti esterne) |  |  | 4 | 732.5 |  |  | 23,5X20,5X8,8 | 1.164 | 0.957
A7377AA | CONCA BSH MXR BIN KIT2/A1300 IT CHR | SB | Single Lever Built-In | CONCA | Monocomando | Rub. Con Sensori Elettrovalvolari | Atelier Collections |  | 3800861084846 | IS - DL | 642 | RUB-CHECK | Rubinetteria |  | Sì, presente | Listino 2026 | Rubinetteria | Conca | Miscelatore vasca/doccia (2 vie) ad incasso, solo parti esterne (Kit 2) | Placca in metallo spessore 10 mm, maniglia lineare e deviatore. Da completare con corpo ad incasso A1300NU, provvisto di cartuccia a dischi ceramici 47 mm con limitatore della temperatura. | Miscelatore ad incasso per vasca/doccia (solo parti esterne) |  |  | 4 | 642 |  |  | 23,5X20,5X8,8 | 1.164 | 0.957
A7377GN | CONCA BSH MXR BIN KIT2/A1300 IT SLVRSTRM | SB | Single Lever Built-In | CONCA | Monocomando | Rub. Con Sensori Elettrovalvolari | Atelier Collections |  | 3800861085164 | IS - DL | 732.5 | RUB-CHECK | Rubinetteria |  | Sì, presente | Listino 2026 | Rubinetteria | Conca | Miscelatore vasca/doccia (2 vie) ad incasso, solo parti esterne (Kit 2) | Placca in metallo spessore 10 mm, maniglia lineare e deviatore. Da completare con corpo ad incasso A1300NU, provvisto di cartuccia a dischi ceramici 47 mm con limitatore della temperatura. | Miscelatore ad incasso per vasca/doccia (solo parti esterne) |  |  | 4 | 732.5 |  |  | 23,5X20,5X8,8 | 1.164 | 0.957
A7378A2 | JOY LAV INC 180 5L CIRC KIT 2 GOLD | SB | Single Lever Built-In | JOY | Monocomando | Fitt-Cardridge 35 Mm | Atelier Collections |  | 3800861086895 | IS - DL | 536.5 | RUB-JOY | Rubinetteria |  | Sì, presente | Listino 2026 | Rubinetteria | Joy | Miscelatore monocomando lavabo per installazione a parete (Kit 2) | È dotato di bocca di erogazione fissa, aeratore slim M16,5x1 con portata massima 5 l/min e cartuccia FirmaFlow® da 28 mm. Il miscelatore lavora con corpo ad incasso A1313NU da ordinare separatamente. | 2 piastre circolari. Bocca di erogazione da 180 mm |  |  | 10 | 536.5 |  |  | 28,5X11X5,5 | 1.927 | 1.806
A7378A5 | JOY LAV INC 180 5L CIRC KIT 2 MGREY | SB | Single Lever Built-In | JOY | Monocomando | Fitt-Cardridge 35 Mm | Atelier Collections |  | 3800861087298 | IS - DL | 536.5 | RUB-JOY | Rubinetteria |  | Sì, presente | Listino 2026 | Rubinetteria | Joy | Miscelatore monocomando lavabo per installazione a parete (Kit 2) | È dotato di bocca di erogazione fissa, aeratore slim M16,5x1 con portata massima 5 l/min e cartuccia FirmaFlow® da 28 mm. Il miscelatore lavora con corpo ad incasso A1313NU da ordinare separatamente. | 2 piastre circolari. Bocca di erogazione da 180 mm |  |  | 10 | 536.5 |  |  | 28,5X11X5,5 | 1.927 | 1.806
A7378AA | JOY MISC.LAVABO A PARETE BOCCA 180 CROMO | SB | Single Lever Built-In | JOY | Monocomando | Fitt-Cardridge 35 Mm | Atelier Collections |  | 3800861086109 | IS - DL | 336 | RUB-JOY | Rubinetteria |  | Sì, presente | Listino 2026 | Rubinetteria | Joy | Miscelatore monocomando lavabo per installazione a parete (Kit 2) | È dotato di bocca di erogazione fissa, aeratore slim M16,5x1 con portata massima 5 l/min e cartuccia FirmaFlow® da 28 mm. Il miscelatore lavora con corpo ad incasso A1313NU da ordinare separatamente. | 2 piastre circolari. Bocca di erogazione da 180 mm |  |  | 10 | 336 |  |  | 28,5X11X5,5 | 1.927 | 1.806
A7378GN | JOY LAV INC 180 5L CIRC KIT 2 SSTORM | SB | Single Lever Built-In | JOY | Monocomando | Fitt-Cardridge 35 Mm | Atelier Collections |  | 3800861086499 | IS - DL | 536.5 | RUB-JOY | Rubinetteria |  | Sì, presente | Listino 2026 | Rubinetteria | Joy | Miscelatore monocomando lavabo per installazione a parete (Kit 2) | È dotato di bocca di erogazione fissa, aeratore slim M16,5x1 con portata massima 5 l/min e cartuccia FirmaFlow® da 28 mm. Il miscelatore lavora con corpo ad incasso A1313NU da ordinare separatamente. | 2 piastre circolari. Bocca di erogazione da 180 mm |  |  | 10 | 536.5 |  |  | 28,5X11X5,5 | 1.927 | 1.806
A7379A2 | JOY LAV INC 220 5L CIRC KIT 2 GOLD | SB | Single Lever basin/bidet | JOY | Monocomando | Fitt-Cardridge 35 Mm | Atelier Collections |  | 3800861086901 | IS - DL | 582.5 | RUB-JOY | Rubinetteria |  | Sì, presente | Listino 2026 | Rubinetteria | Joy | Miscelatore monocomando lavabo per installazione a parete (Kit 2) | È dotato di bocca di erogazione fissa, aeratore slim M16,5x1 con portata massima 5 l/min e cartuccia FirmaFlow® da 28 mm. Il miscelatore lavora con corpo ad incasso A1313NU da ordinare separatamente. | 2 piastre circolari. Bocca di erogazione da 220 mm |  |  | 10 | 582.5 |  |  | 56X21X7,5 | 1.911 | 1.577
A7379A5 | JOY LAV INC 220 5L CIRC KIT 2 MGREY | SB | Single Lever basin/bidet | JOY | Monocomando | Fitt-Cardridge 35 Mm | Atelier Collections |  | 3800861087304 | IS - DL | 582.5 | RUB-JOY | Rubinetteria |  | Sì, presente | Listino 2026 | Rubinetteria | Joy | Miscelatore monocomando lavabo per installazione a parete (Kit 2) | È dotato di bocca di erogazione fissa, aeratore slim M16,5x1 con portata massima 5 l/min e cartuccia FirmaFlow® da 28 mm. Il miscelatore lavora con corpo ad incasso A1313NU da ordinare separatamente. | 2 piastre circolari. Bocca di erogazione da 220 mm |  | A stock | 10 | 582.5 |  |  | 56X21X7,5 | 1.911 | 1.577
A7379AA | JOY LAV INC 220 5L CIRC KIT 2 CR | SB | Single Lever basin/bidet | JOY | Monocomando | Fitt-Cardridge 35 Mm | Atelier Collections |  | 3800861086116 | IS - DL | 365 | RUB-JOY | Rubinetteria |  | Sì, presente | Listino 2026 | Rubinetteria | Joy | Miscelatore monocomando lavabo per installazione a parete (Kit 2) | È dotato di bocca di erogazione fissa, aeratore slim M16,5x1 con portata massima 5 l/min e cartuccia FirmaFlow® da 28 mm. Il miscelatore lavora con corpo ad incasso A1313NU da ordinare separatamente. | 2 piastre circolari. Bocca di erogazione da 220 mm |  |  | 10 | 365 |  |  | 56X21X7,5 | 1.911 | 1.577
A7379GN | JOY LAV INC 220 5L CIRC KIT 2 SSTORM | SB | Single Lever basin/bidet | JOY | Monocomando | Fitt-Cardridge 35 Mm | Atelier Collections |  | 3800861086505 | IS - DL | 582.5 | RUB-JOY | Rubinetteria |  | Sì, presente | Listino 2026 | Rubinetteria | Joy | Miscelatore monocomando lavabo per installazione a parete (Kit 2) | È dotato di bocca di erogazione fissa, aeratore slim M16,5x1 con portata massima 5 l/min e cartuccia FirmaFlow® da 28 mm. Il miscelatore lavora con corpo ad incasso A1313NU da ordinare separatamente. | 2 piastre circolari. Bocca di erogazione da 220 mm |  |  | 10 | 582.5 |  |  | 56X21X7,5 | 1.911 | 1.577
A7380A2 | JOY LAV INC 180 5L SOFT EDG LIT 2 GOLD | SB | Single Lever Built-In | JOY | Monocomando | Fitt-Cardridge 35 Mm | Atelier Collections |  | 3800861086918 | IS - DL | 536.5 | RUB-JOY | Rubinetteria |  | Sì, presente | Listino 2026 | Rubinetteria | Joy | Miscelatore monocomando lavabo per installazione a parete (Kit 2) | È dotato di bocca di erogazione fissa, aeratore slim M16,5x1 con portata massima 5 l/min e cartuccia FirmaFlow® da 28 mm. Il miscelatore lavora con corpo ad incasso A1313NU da ordinare separatamente. | Piastra rettangolare. Bocca di erogazione da 180 mm |  |  | 10 | 536.5 |  |  | 28,5X11X5,5 | 1.24 | 1.123
A7380A5 | JOY LAV INC 180 5L SOFT EDG KIT 2 MGREY | SB | Single Lever Built-In | JOY | Monocomando | Fitt-Cardridge 35 Mm | Atelier Collections |  | 3800861087311 | IS - DL | 536.5 | RUB-JOY | Rubinetteria |  | Sì, presente | Listino 2026 | Rubinetteria | Joy | Miscelatore monocomando lavabo per installazione a parete (Kit 2) | È dotato di bocca di erogazione fissa, aeratore slim M16,5x1 con portata massima 5 l/min e cartuccia FirmaFlow® da 28 mm. Il miscelatore lavora con corpo ad incasso A1313NU da ordinare separatamente. | Piastra rettangolare. Bocca di erogazione da 180 mm |  |  | 10 | 536.5 |  |  | 28,5X11X5,5 | 1.24 | 1.123
A7380AA | JOY LAV INC 180 5L SOFT EDG KIT 2 CR | SB | Single Lever Built-In | JOY | Monocomando | Fitt-Cardridge 35 Mm | Atelier Collections |  | 3800861086123 | IS - DL | 336 | RUB-JOY | Rubinetteria |  | Sì, presente | Listino 2026 | Rubinetteria | Joy | Miscelatore monocomando lavabo per installazione a parete (Kit 2) | È dotato di bocca di erogazione fissa, aeratore slim M16,5x1 con portata massima 5 l/min e cartuccia FirmaFlow® da 28 mm. Il miscelatore lavora con corpo ad incasso A1313NU da ordinare separatamente. | Piastra rettangolare. Bocca di erogazione da 180 mm |  |  | 10 | 336 |  |  | 28,5X11X5,5 | 1.24 | 1.123
A7380GN | JOY LAV INC 180 5L SOFT EDG KIT 2 SSTORM | SB | Single Lever Built-In | JOY | Monocomando | Fitt-Cardridge 35 Mm | Atelier Collections |  | 3800861086512 | IS - DL | 536.5 | RUB-JOY | Rubinetteria |  | Sì, presente | Listino 2026 | Rubinetteria | Joy | Miscelatore monocomando lavabo per installazione a parete (Kit 2) | È dotato di bocca di erogazione fissa, aeratore slim M16,5x1 con portata massima 5 l/min e cartuccia FirmaFlow® da 28 mm. Il miscelatore lavora con corpo ad incasso A1313NU da ordinare separatamente. | Piastra rettangolare. Bocca di erogazione da 180 mm |  |  | 10 | 536.5 |  |  | 28,5X11X5,5 | 1.24 | 1.123
A7381A2 | JOY LAV INC 220 5L SOFT EDG LIT 2 GOLD | SB | Single Lever basin/bidet | JOY | Monocomando | Fitt-Cardridge 35 Mm | Atelier Collections |  | 3800861086925 | IS - DL | 582.5 | RUB-JOY | Rubinetteria |  | Sì, presente | Listino 2026 | Rubinetteria | Joy | Miscelatore monocomando lavabo per installazione a parete (Kit 2) | È dotato di bocca di erogazione fissa, aeratore slim M16,5x1 con portata massima 5 l/min e cartuccia FirmaFlow® da 28 mm. Il miscelatore lavora con corpo ad incasso A1313NU da ordinare separatamente. | Piastra rettangolare. Bocca di erogazione da 220 mm |  |  | 10 | 582.5 |  |  | 28,5X11X5,5 | 1.313 | 1.196
A7381A5 | JOY LAV INC 220 5L SOFT EDG KIT 2 MGREY | SB | Single Lever basin/bidet | JOY | Monocomando | Fitt-Cardridge 35 Mm | Atelier Collections |  | 3800861087328 | IS - DL | 582.5 | RUB-JOY | Rubinetteria |  | Sì, presente | Listino 2026 | Rubinetteria | Joy | Miscelatore monocomando lavabo per installazione a parete (Kit 2) | È dotato di bocca di erogazione fissa, aeratore slim M16,5x1 con portata massima 5 l/min e cartuccia FirmaFlow® da 28 mm. Il miscelatore lavora con corpo ad incasso A1313NU da ordinare separatamente. | Piastra rettangolare. Bocca di erogazione da 220 mm |  |  | 10 | 582.5 |  |  | 28,5X11X5,5 | 1.313 | 1.196
A7381AA | JOY LAV INC 220 5L SOFT EDG KIT 2 CR | SB | Single Lever basin/bidet | JOY | Monocomando | Fitt-Cardridge 35 Mm | Atelier Collections |  | 3800861086130 | IS - DL | 365 | RUB-JOY | Rubinetteria |  | Sì, presente | Listino 2026 | Rubinetteria | Joy | Miscelatore monocomando lavabo per installazione a parete (Kit 2) | È dotato di bocca di erogazione fissa, aeratore slim M16,5x1 con portata massima 5 l/min e cartuccia FirmaFlow® da 28 mm. Il miscelatore lavora con corpo ad incasso A1313NU da ordinare separatamente. | Piastra rettangolare. Bocca di erogazione da 220 mm |  |  | 10 | 365 |  |  | 28,5X11X5,5 | 1.313 | 1.196
A7381GN | JOY LAV INC 220 5L SOFT EDG KIT 2 SSTORM | SB | Single Lever basin/bidet | JOY | Monocomando | Fitt-Cardridge 35 Mm | Atelier Collections |  | 3800861086529 | IS - DL | 582.5 | RUB-JOY | Rubinetteria |  | Sì, presente | Listino 2026 | Rubinetteria | Joy | Miscelatore monocomando lavabo per installazione a parete (Kit 2) | È dotato di bocca di erogazione fissa, aeratore slim M16,5x1 con portata massima 5 l/min e cartuccia FirmaFlow® da 28 mm. Il miscelatore lavora con corpo ad incasso A1313NU da ordinare separatamente. | Piastra rettangolare. Bocca di erogazione da 220 mm |  |  | 10 | 582.5 |  |  | 28,5X11X5,5 | 1.313 | 1.196
A7383GN | JOY MISC INCASSO KIT 2 SSTORM | SB | Single Lever Built-In | JOY | Monocomando | Fitt-Cardridge 35 Mm | Atelier Collections |  | 3800861086581 | IS - DL | 439.5 | RUB-JOY | Rubinetteria |  | No, non presente | [8 empty] | [no pallet] | 439.5 |  | Disponibile fino ad esaurimento scorte | 18X17,2X21,5 | 1.564 | 1.269
A7385A2 | JOY SHR MXR BIN KIT2/A1300 IT BR GOLD | SB | Single Lever Built-In | JOY | Monocomando | Cartuccia 47 Mm. Monocomando | Atelier Collections |  | 3800861087007 | IS - DL | 420 | RUB-JOY | Rubinetteria |  | Sì, presente | Listino 2026 | Rubinetteria | Joy | Miscelatore doccia (1 via) ad incasso, solo parti esterne (Kit 2) | Placca in metallo spessore 10 mm e maniglia lineare. Da completare con corpo ad incasso A1300NU, provvisto di cartuccia a dischi ceramici 47 mm con limitatore della temperatura. | Miscelatore ad incasso per doccia (solo parti esterne) |  |  | 4 | 420 |  |  | 23,5X20,5X8,8 | 0.873 | 0.669
A7385A5 | JOY SHR MXR BIN KIT2/A1300 IT MGN GRE | SB | Single Lever Built-In | JOY | Monocomando | Cartuccia 47 Mm. Monocomando | Atelier Collections |  | 3800861087403 | IS - DL | 420 | RUB-JOY | Rubinetteria |  | Sì, presente | Listino 2026 | Rubinetteria | Joy | Miscelatore doccia (1 via) ad incasso, solo parti esterne (Kit 2) | Placca in metallo spessore 10 mm e maniglia lineare. Da completare con corpo ad incasso A1300NU, provvisto di cartuccia a dischi ceramici 47 mm con limitatore della temperatura. | Miscelatore ad incasso per doccia (solo parti esterne) |  |  | 4 | 420 |  |  | 23,5X20,5X8,8 | 0.873 | 0.669
A7385AA | JOY SHR MXR BIN KIT2/A1300 IT CHR | SB | Single Lever Built-In | JOY | Monocomando | Cartuccia 47 Mm. Monocomando | Atelier Collections |  | 3800861086215 | IS - DL | 263 | RUB-JOY | Rubinetteria |  | Sì, presente | Listino 2026 | Rubinetteria | Joy | Miscelatore doccia (1 via) ad incasso, solo parti esterne (Kit 2) | Placca in metallo spessore 10 mm e maniglia lineare. Da completare con corpo ad incasso A1300NU, provvisto di cartuccia a dischi ceramici 47 mm con limitatore della temperatura. | Miscelatore ad incasso per doccia (solo parti esterne) |  |  | 4 | 263 |  |  | 23,5X20,5X8,8 | 0.873 | 0.669
A7385GN | JOY SHR MXR BIN KIT2/A1300 IT SILV ST | SB | Single Lever Built-In | JOY | Monocomando | Cartuccia 47 Mm. Monocomando | Atelier Collections |  | 3800861086604 | IS - DL | 420 | RUB-JOY | Rubinetteria |  | Sì, presente | Listino 2026 | Rubinetteria | Joy | Miscelatore doccia (1 via) ad incasso, solo parti esterne (Kit 2) | Placca in metallo spessore 10 mm e maniglia lineare. Da completare con corpo ad incasso A1300NU, provvisto di cartuccia a dischi ceramici 47 mm con limitatore della temperatura. | Miscelatore ad incasso per doccia (solo parti esterne) |  |  | 4 | 420 |  |  | 23,5X20,5X8,8 | 0.873 | 0.669
A7386A2 | JOY BSH MXR BIN KIT2/A1300 IT BR GOLD | SB | Single Lever Built-In | JOY | Monocomando | Fitt-Ceramic Valve; SHR Kit | Atelier Collections |  | 3800861087014 | IS - DL | 507.5 | RUB-JOY | Rubinetteria |  | Sì, presente | Listino 2026 | Rubinetteria | Joy | Miscelatore vasca/doccia (2 vie) ad incasso, solo parti esterne (Kit 2) | Placca in metallo spessore 10 mm e maniglia lineare. Da completare con corpo ad incasso A1300NU, provvisto di cartuccia a dischi ceramici 47 mm con limitatore della temperatura. | Miscelatore ad incasso per vasca/doccia (solo parti esterne) |  |  | 4 | 507.5 |  |  | 23,5X20,5X8,8 | 0.917 | 0.718
A7386A5 | JOY BSH MXR BIN KIT2/A1300 IT MGN GREY | SB | Single Lever Built-In | JOY | Monocomando | Fitt-Ceramic Valve; SHR Kit | Atelier Collections |  | 3800861087410 | IS - DL | 507.5 | RUB-JOY | Rubinetteria |  | Sì, presente | Listino 2026 | Rubinetteria | Joy | Miscelatore vasca/doccia (2 vie) ad incasso, solo parti esterne (Kit 2) | Placca in metallo spessore 10 mm e maniglia lineare. Da completare con corpo ad incasso A1300NU, provvisto di cartuccia a dischi ceramici 47 mm con limitatore della temperatura. | Miscelatore ad incasso per vasca/doccia (solo parti esterne) |  |  | 4 | 507.5 |  |  | 23,5X20,5X8,8 | 0.917 | 0.718
A7386AA | JOY BSH MXR BIN KIT2/A1300 IT CHR | SB | Single Lever Built-In | JOY | Monocomando | Fitt-Cardridge 35 Mm | Atelier Collections |  | 3800861086222 | IS - DL | 319 | RUB-JOY | Rubinetteria |  | Sì, presente | Listino 2026 | Rubinetteria | Joy | Miscelatore vasca/doccia (2 vie) ad incasso, solo parti esterne (Kit 2) | Placca in metallo spessore 10 mm e maniglia lineare. Da completare con corpo ad incasso A1300NU, provvisto di cartuccia a dischi ceramici 47 mm con limitatore della temperatura. | Miscelatore ad incasso per vasca/doccia (solo parti esterne) |  | A stock | 4 | 319 |  |  | 23,5X20,5X8,8 | 0.917 | 0.718
A7386GN | JOY BSH MXR BIN KIT2/A1300 IT SILV STO | SB | Single Lever Built-In | JOY | Monocomando | Fitt-Cardridge 35 Mm | Atelier Collections |  | 3800861086611 | IS - DL | 507.5 | RUB-JOY | Rubinetteria |  | Sì, presente | Listino 2026 | Rubinetteria | Joy | Miscelatore vasca/doccia (2 vie) ad incasso, solo parti esterne (Kit 2) | Placca in metallo spessore 10 mm e maniglia lineare. Da completare con corpo ad incasso A1300NU, provvisto di cartuccia a dischi ceramici 47 mm con limitatore della temperatura. | Miscelatore ad incasso per vasca/doccia (solo parti esterne) |  |  | 4 | 507.5 |  |  | 23,5X20,5X8,8 | 0.917 | 0.718
A7387A2 | BOCCA TUB EROG FREESTANDING GOLD | SB | Components - Fittings | JOY | Altri | Non Allocato | Atelier Collections |  | 4015413346610 | IS - DL | 2001.5 | RUB-JOY | Rubinetteria |  | Sì, presente | Listino 2026 | Rubinetteria | Joy | Bocca di erogazione per vasca centro stanza | Corpo Ø28 mm. Sporgenza bocca 260 mm e altezza da 790 a 870 mm. Piastra per fissaggio a terra compresa. Corpo ad incasso incluso. | Bocca di erogazione per vasca centro stanza |  |  | 10 | 2001.5 |  |  | 104X37,5X16,5 | 5.955 | 5.522
A7387A5 | BOCCA TUB EROG FREESTANDING MGREY | SB | Components - Fittings | JOY | Altri | Non Allocato | Atelier Collections |  | 4015413346627 | IS - DL | 2001.5 | RUB-JOY | Rubinetteria |  | Sì, presente | Listino 2026 | Rubinetteria | Joy | Bocca di erogazione per vasca centro stanza | Corpo Ø28 mm. Sporgenza bocca 260 mm e altezza da 790 a 870 mm. Piastra per fissaggio a terra compresa. Corpo ad incasso incluso. | Bocca di erogazione per vasca centro stanza |  |  | 10 | 2001.5 |  |  | 104X37,5X16,5 | 5.955 | 5.522
A7387AA | BOCCA TUB EROG FREESTANDING CR | SB | Components - Fittings | JOY | Altri | Non Allocato | Atelier Collections |  | 4015413345156 | IS - DL | 1251 | RUB-JOY | Rubinetteria |  | Sì, presente | Listino 2026 | Rubinetteria | Joy | Bocca di erogazione per vasca centro stanza | Corpo Ø28 mm. Sporgenza bocca 260 mm e altezza da 790 a 870 mm. Piastra per fissaggio a terra compresa. Corpo ad incasso incluso. | Bocca di erogazione per vasca centro stanza |  |  | 10 | 1251 |  |  | 104X37,5X16,5 | 5.955 | 5.522
A7387GN | BOCCA TUB EROG FREESTANDING SSTORM | SB | Components - Fittings | JOY | Altri | Non Allocato | Atelier Collections |  | 4015413346429 | IS - DL | 2001.5 | RUB-JOY | Rubinetteria |  | Sì, presente | Listino 2026 | Rubinetteria | Joy | Bocca di erogazione per vasca centro stanza | Corpo Ø28 mm. Sporgenza bocca 260 mm e altezza da 790 a 870 mm. Piastra per fissaggio a terra compresa. Corpo ad incasso incluso. | Bocca di erogazione per vasca centro stanza |  |  | 10 | 2001.5 |  |  | 104X37,5X16,5 | 5.955 | 5.522
A7392AA | CERABASE MISC INCASSO DOCC 1VIA COMPL | SB | Single Lever Built-In | CERABASE | Monocomando | Cartuccia 47 Mm. Monocomando | Mass Market |  | 3800861115311 | IS - MM | 91 | RUB-IS-CERABASE | Rubinetteria |  | Sì, presente | Listino 2026 | Rubinetteria | Cerabase | Miscelatore doccia ad incasso 1 via | Con attacchi di alimentazione e scarico da 1/2”. Cartuccia da 47 mm con sistema EKO. Non è corredato di componenti doccia. | Completo di corpo ad incasso (Kit 1 + Kit 2) |  | A stock | 8 | 91 |  |  | 18X17,2X21,5 | 1.118 | 0.962
A7393AA | CERABASE MISC INCASSO VAS/DOC 2VIE COMPL | SB | Single Lever Built-In | CERABASE | Monocomando | Cartuccia 47 Mm. Monocomando | Mass Market |  | 3800861115328 | IS - MM | 168.5 | RUB-IS-CERABASE | Rubinetteria |  | Sì, presente | Listino 2026 | Rubinetteria | Cerabase | Miscelatore vasca/doccia ad incasso 2 vie | Con attacchi di alimentazione e scarico da 1/2”. Cartuccia da 47 mm con sistema EKO. Non è corredato di componenti doccia. | Completo di corpo ad incasso (Kit 1 + Kit 2) |  | A stock | 8 | 168.5 |  |  | 18X17,2X21,5 | 1.748 | 1.59
A7445A2 | CONCA MISC LAV A PARETE 3 FORI BR GOLD | SB | Dual Control | CONCA | Doppio Comandi | Fut - Bath Unit | Atelier Collections |  | 3800861093428 | IS - DL | 829 | RUB-CHECK | Rubinetteria |  | Sì, presente | Listino 2026 | Rubinetteria | Conca | Miscelatore lavabo a 3 fori per installazione a parete | Con bocca di erogazione fissa ed aeratore M24x1 con portata massima 5 l/min. Profondità di installazione tra 50 e 68 mm. Completo di parti incasso. | Miscelatore lavabo a 3 fori per installazione a parete |  |  | 10 | 829 |  |  | 40,5X21,5X9 | 3.133 | 2.748
A7445A5 | CONCA MISC LAV A PARETE 3 FORI MGREY | SB | Dual Control | CONCA | Doppio Comandi | Fut - Bath Unit | Atelier Collections |  | 3800861093435 | IS - DL | 829 | RUB-CHECK | Rubinetteria |  | Sì, presente | Listino 2026 | Rubinetteria | Conca | Miscelatore lavabo a 3 fori per installazione a parete | Con bocca di erogazione fissa ed aeratore M24x1 con portata massima 5 l/min. Profondità di installazione tra 50 e 68 mm. Completo di parti incasso. | Miscelatore lavabo a 3 fori per installazione a parete |  |  | 10 | 829 |  |  | 40,5X21,5X9 | 3.133 | 2.748
A7445AA | CONCA MISC LAV A PARETE 3 FORI CROM | SB | Dual Control | CONCA | Doppio Comandi | Fut - Bath Unit | Atelier Collections |  | 3800861093404 | IS - DL | 524.5 | RUB-CHECK | Rubinetteria |  | Sì, presente | Listino 2026 | Rubinetteria | Conca | Miscelatore lavabo a 3 fori per installazione a parete | Con bocca di erogazione fissa ed aeratore M24x1 con portata massima 5 l/min. Profondità di installazione tra 50 e 68 mm. Completo di parti incasso. | Miscelatore lavabo a 3 fori per installazione a parete |  |  | 10 | 524.5 |  |  | 40,5X21,5X9 | 3.133 | 2.748
A7445GN | CONCA MISC LAV A PARETE 3 FORI SSTORM | SB | Dual Control | CONCA | Doppio Comandi | Fut - Bath Unit | Atelier Collections |  | 3800861093411 | IS - DL | 829 | RUB-CHECK | Rubinetteria |  | Sì, presente | Listino 2026 | Rubinetteria | Conca | Miscelatore lavabo a 3 fori per installazione a parete | Con bocca di erogazione fissa ed aeratore M24x1 con portata massima 5 l/min. Profondità di installazione tra 50 e 68 mm. Completo di parti incasso. | Miscelatore lavabo a 3 fori per installazione a parete |  |  | 10 | 829 |  |  | 40,5X21,5X9 | 3.133 | 2.748
A7488AA | INTELLIMIX RUB ELETTR SMART CROM | SB | Electronic | INTELLIMIX | Elettronico | Fut - Bath Unit | Mass Market |  | 4015413349673 | IS - MM | 1028 | RUB-IS-INTELLIMIX | Rubinetteria |  | Sì, presente | Listino 2026 | Comunità e Disabilità + Lavatoi | Rubinetteria elettronica | Intellimix® - Rubinetto elettronico smart | Con erogazione del sapone antibatterico integrata per installazione su lavabo, permette il lavaggio delle mani senza contatto con alcuna superficie. Risparmio idrico grazie all’aeratore da 1,9 l/min, flusso laminare. Fissaggio EasyFix, fornito con tubi flessibili. Utilizzabile solo con sapone Intellimix® (A7711NU). | Rubinetto elettronico |  |  | [no pallet] | 1028 |  |  | 62,5X25X11,6 | 3.8 | 3.246
A7488B3 | INTELLIMIX RUB ELETTR SMART NERO | SB | Electronic | INTELLIMIX | Elettronico | Fut - Bath Unit | Mass Market |  | 4015413043212 | IS - MM | 1221.5 | RUB-IS-INTELLIMIX | Rubinetteria |  | Sì, presente | Listino 2026 | Comunità e Disabilità + Lavatoi | Rubinetteria elettronica | Intellimix® - Rubinetto elettronico smart | Con erogazione del sapone antibatterico integrata per installazione su lavabo, permette il lavaggio delle mani senza contatto con alcuna superficie. Risparmio idrico grazie all’aeratore da 1,9 l/min, flusso laminare. Fissaggio EasyFix, fornito con tubi flessibili. Utilizzabile solo con sapone Intellimix® (A7711NU). | Rubinetto elettronico |  |  | [no pallet] | 1221.5 |  |  | 62,5X25X11,6 | 3.8 | 3.246
A8588A2 | CERATHERM C100 BIN TH 2-OUT KIT2 EASY-B | SB | Thermostatic Built-In | Ceratherm C100 | Termostatico | Therostatici | Atelier Collections |  | 4015413365000 | IS - DL | 806 | RUB-IS-GR-TERMOSTATICO | Rubinetteria Termostatica |  | Sì, presente | Listino 2026 | Termostatici e idroterapia | Termostatici ad incasso | Ceratherm C100 - Miscelatore termostatico ad incasso individuale con deviatore per vasca/doccia | Comando di regolazione portata acqua (per entrambe le uscite). Lavora con corpo incasso A1000NU, da ordinare separatamente. Il codice è comprensivo di parti esterne, cartuccia termostatica e deviatore. | Miscelatore termostatico ad incasso individuale con deviatore per vasca/doccia |  |  | 8 | 806 | Novità! | Disponibile da Gennaio 2026 | 18X17,2X21,5 | 2.04 | 1.74
A7522A2 | CERATH C100 INC VAS/DOC TERM KIT2 BRGOLD | SB | Thermostatic Built-In | Ceratherm C100 | Termostatico | Therostatici | Atelier Collections |  | 4015413350501 | IS - DL | 973.5 | RUB-IS-GR-TERMOSTATICO | Rubinetteria Termostatica |  | Sì, presente | Listino 2026 | Termostatici e idroterapia | Termostatici ad incasso | Ceratherm C100 - Miscelatore termostatico ad incasso individuale con deviatore per vasca/doccia | Comando di regolazione portata acqua (per entrambe le uscite). Lavora con corpo incasso A1000NU, da ordinare separatamente. Il codice è comprensivo di parti esterne, cartuccia termostatica e deviatore. | Miscelatore termostatico ad incasso individuale con deviatore per vasca/doccia |  |  | 8 | 973.5 |  | Sostituito da codice A8588A2 | 18X17,2X21,5 | 2.04 | 1.74
A8588A5 | CERATHERM C100 BIN TH 2-OUT KIT2 EASY-B | SB | Thermostatic Built-In | Ceratherm C100 | Termostatico | Therostatici | Atelier Collections |  | 4015413365017 | IS - DL | 806 | RUB-IS-GR-TERMOSTATICO | Rubinetteria Termostatica |  | Sì, presente | Listino 2026 | Termostatici e idroterapia | Termostatici ad incasso | Ceratherm C100 - Miscelatore termostatico ad incasso individuale con deviatore per vasca/doccia | Comando di regolazione portata acqua (per entrambe le uscite). Lavora con corpo incasso A1000NU, da ordinare separatamente. Il codice è comprensivo di parti esterne, cartuccia termostatica e deviatore. | Miscelatore termostatico ad incasso individuale con deviatore per vasca/doccia |  |  | 8 | 806 | Novità! | Disponibile da Gennaio 2026 | 18X17,2X21,5 | 2.04 | 1.74
A7522A5 | CERATH C100 INC VAS/DOC TERM KIT2 MGREY | SB | Thermostatic Built-In | Ceratherm C100 | Termostatico | Therostatici | Atelier Collections |  | 4015413350495 | IS - DL | 973.5 | RUB-IS-GR-TERMOSTATICO | Rubinetteria Termostatica |  | Sì, presente | Listino 2026 | Termostatici e idroterapia | Termostatici ad incasso | Ceratherm C100 - Miscelatore termostatico ad incasso individuale con deviatore per vasca/doccia | Comando di regolazione portata acqua (per entrambe le uscite). Lavora con corpo incasso A1000NU, da ordinare separatamente. Il codice è comprensivo di parti esterne, cartuccia termostatica e deviatore. | Miscelatore termostatico ad incasso individuale con deviatore per vasca/doccia |  |  | 8 | 973.5 |  | Sostituito da codice A8588A5 | 18X17,2X21,5 | 2.04 | 1.74
A8588AA | CERATHERM C100 BIN TH 2-OUT KIT2 EASY-B | SB | Thermostatic Built-In | Ceratherm C100 | Termostatico | Therostatici | Atelier Collections |  | 4015413364980 | IS - DL | 504 | RUB-IS-GR-TERMOSTATICO | Rubinetteria Termostatica |  | Sì, presente | Listino 2026 | Termostatici e idroterapia | Termostatici ad incasso | Ceratherm C100 - Miscelatore termostatico ad incasso individuale con deviatore per vasca/doccia | Comando di regolazione portata acqua (per entrambe le uscite). Lavora con corpo incasso A1000NU, da ordinare separatamente. Il codice è comprensivo di parti esterne, cartuccia termostatica e deviatore. | Miscelatore termostatico ad incasso individuale con deviatore per vasca/doccia |  | A stock | 8 | 504 | Novità! | Disponibile da Gennaio 2026 | 18X17,2X21,5 | 2.04 | 1.74
A7522AA | CERATH C100 INC VAS/DOC TERM KIT2 CROM | SB | Thermostatic Built-In | Ceratherm C100 | Termostatico | Therostatici | Atelier Collections |  | 4015413350488 | IS - DL | 610 | RUB-IS-GR-TERMOSTATICO | Rubinetteria Termostatica |  | Sì, presente | Listino 2026 | Termostatici e idroterapia | Termostatici ad incasso | Ceratherm C100 - Miscelatore termostatico ad incasso individuale con deviatore per vasca/doccia | Comando di regolazione portata acqua (per entrambe le uscite). Lavora con corpo incasso A1000NU, da ordinare separatamente. Il codice è comprensivo di parti esterne, cartuccia termostatica e deviatore. | Miscelatore termostatico ad incasso individuale con deviatore per vasca/doccia |  | A stock | 8 | 610 |  | Sostituito da codice A8588AA | 18X17,2X21,5 | 2.04 | 1.74
A8588GN | CERATHERM C100 BIN TH 2-OUT KIT2 EASY-B | SB | Thermostatic Built-In | Ceratherm C100 | Termostatico | Therostatici | Atelier Collections |  | 4015413365024 | IS - DL | 806 | RUB-IS-GR-TERMOSTATICO | Rubinetteria Termostatica |  | Sì, presente | Listino 2026 | Termostatici e idroterapia | Termostatici ad incasso | Ceratherm C100 - Miscelatore termostatico ad incasso individuale con deviatore per vasca/doccia | Comando di regolazione portata acqua (per entrambe le uscite). Lavora con corpo incasso A1000NU, da ordinare separatamente. Il codice è comprensivo di parti esterne, cartuccia termostatica e deviatore. | Miscelatore termostatico ad incasso individuale con deviatore per vasca/doccia |  |  | 8 | 806 |  |  | 18X17,2X21,5 | 2.04 | 1.74
A7522GN | CERATH C100 INC VAS/DOC TERM KIT2 SSTORM | SB | Thermostatic Built-In | Ceratherm C100 | Termostatico | Therostatici | Atelier Collections |  | 4015413350471 | IS - DL | 973.5 | RUB-IS-GR-TERMOSTATICO | Rubinetteria Termostatica |  | Sì, presente | Listino 2026 | Termostatici e idroterapia | Termostatici ad incasso | Ceratherm C100 - Miscelatore termostatico ad incasso individuale con deviatore per vasca/doccia | Comando di regolazione portata acqua (per entrambe le uscite). Lavora con corpo incasso A1000NU, da ordinare separatamente. Il codice è comprensivo di parti esterne, cartuccia termostatica e deviatore. | Miscelatore termostatico ad incasso individuale con deviatore per vasca/doccia |  |  | 8 | 973.5 |  | Sostituito da codice A8588GN | 18X17,2X21,5 | 2.04 | 1.74
A8588XG | CERATHERM C100 BIN TH 2-OUT KIT2 EASY-B | SB | Thermostatic Built-In | Ceratherm C100 | Termostatico | Therostatici | Atelier Collections |  | 4015413364997 | IS - DL | 630 | RUB-IS-GR-TERMOSTATICO | Rubinetteria Termostatica |  | Sì, presente | Listino 2026 | Termostatici e idroterapia | Termostatici ad incasso | Ceratherm C100 - Miscelatore termostatico ad incasso individuale con deviatore per vasca/doccia | Comando di regolazione portata acqua (per entrambe le uscite). Lavora con corpo incasso A1000NU, da ordinare separatamente. Il codice è comprensivo di parti esterne, cartuccia termostatica e deviatore. | Miscelatore termostatico ad incasso individuale con deviatore per vasca/doccia |  |  | 8 | 630 | Novità! | Disponibile da Gennaio 2026 | 18X17,2X21,5 | 2.04 | 1.74
A7522XG | CERATH C100 INC VAS/DOC TERM KIT2 NERO | SB | Thermostatic Built-In | Ceratherm C100 | Termostatico | Therostatici | Atelier Collections |  | 4015413350631 | IS - DL | 825 | RUB-IS-GR-TERMOSTATICO | Rubinetteria Termostatica |  | Sì, presente | Listino 2026 | Termostatici e idroterapia | Termostatici ad incasso | Ceratherm C100 - Miscelatore termostatico ad incasso individuale con deviatore per vasca/doccia | Comando di regolazione portata acqua (per entrambe le uscite). Lavora con corpo incasso A1000NU, da ordinare separatamente. Il codice è comprensivo di parti esterne, cartuccia termostatica e deviatore. | Miscelatore termostatico ad incasso individuale con deviatore per vasca/doccia |  |  | 8 | 825 |  | Sostituito da codice A8588XG | 18X17,2X21,5 | 2.04 | 1.74
A7533AA | CERATH C100 SQUARE MIS TERM EST DOC CROM | SB | Thermostatic Exposed | Ceratherm C100 | Termostatico | Therostatici | Mass Market |  | 4015413350129 | IS - MM | 486 | RUB-IS-GR-TERMOSTATICO | Rubinetteria Termostatica |  | Sì, presente | Listino 2026 | Termostatici e idroterapia | Termostatici esterni per doccia | Ceratherm C100 - Miscelatore termostatico esterno per doccia | Raccordi ad S da 1/2” regolabili per interasse da 137 mm a 163 mm. Corpo squadrato con maniglie in metallo. Dotato di tecnologia Cool Body che garantisce protezione da eventuali scottature, tasto EKO per riduzione della portata d’acqua al 50% e blocco della temperatura a 40°. Non è corredato di componenti doccia. | Miscelatore termostatico esterno per doccia |  |  | 6 | 486 |  |  | 34,3X16,3X7,8 | 2.5 | 2.2
A7535AA | CERATHERM C100 SHR MXR EXP & SHS 600MM | SB | Thermostatic Exposed | Ceratherm C100 | Termostatico | Therostatici | Mass Market |  | 4015413350143 | IS - MM | 553.5 | RUB-IS-GR-TERMOSTATICO | Rubinetteria Termostatica |  | No, non presente | [8 empty] | [no pallet] | 553.5 |  |  | 61,5X20X7,5 | 4.116 | 3.626
A7538AA | CERATH C100 SQUA MIS TERM EST VAS/DOC CR | SB | Thermostatic Exposed | Ceratherm C100 | Termostatico | Therostatici | Mass Market |  | 4015413350174 | IS - MM | 606 | RUB-IS-GR-TERMOSTATICO | Rubinetteria Termostatica |  | Sì, presente | Listino 2026 | Termostatici e idroterapia | Termostatici esterni per vasca/doccia | Ceratherm C100 - Miscelatore termostatico esterno per vasca/doccia | Raccordi ad S da 1/2“ regolabili per interasse da 137 mm a 163 mm. Corpo squadrato con maniglie in metallo. Dotato di tecnologia Cool Body che garantisce protezione da eventuali scottature, tasto EKO per riduzione della portata d’acqua al 50% e blocco della temperatura a 40°. Deviatore integrato nella maniglia della portata. Non è corredato di componenti doccia. | Miscelatore termostatico esterno per vasca/doccia |  |  | 6 | 606 |  |  | 34,5X21,5X8,5 | 3.5 | 3.3
A7540AA | CERATH C100 COL DOC TERM SOF20/QUAD CROM | SB | Thermostatic Shower Systems | Ceratherm C100 | Termostatico | Therostatici | Mass Market |  | 4015413350198 | IS - MM | 1041.5 | Colonne doccia | Colonne Doccia |  | Sì, presente | Listino 2026 | Termostatici e idroterapia | Colonne termostatiche | Ceratherm C100 - Colonna doccia, soffione 200x200 mm, doccetta 115 mm 3 F | Altezza massima dal centro raccordo 1117 mm. Supporto doccetta con scorrimento a pressione. Doccetta Idealrain Evo Diamond da 115 mm con riduttore di portata a 8 l/min e 3 funzioni selezionabili tramite la tecnologia Navigo®. Soffione in metallo quadrato 200x200 mm con riduttore di portata a 12 l/min. Asta murale con Ø21 mm. Tubo flessibile Idealflex da 1750 mm. Termostatico esterno doccia con corpo squadrato con uscita dell’acqua sia inferiore che superiore. Tecnologia Cool Body che garantisce protezione da eventuali scottature. Raccordi a S da 1/2”, regolabili per interasse da 137 mm a 163 mm. Nuovo corpo da 41 mm. Tasto EKO per riduzione della portata dell’acqua fino al 50%. Maniglie in metallo. Deviatore integrato nella maniglia della portata. | Colonna doccia con termostatico esterno |  |  | 3 | 1041.5 |  |  | 110,8X32X9 | 6.2 | 5
A7542AA | CERATH C100 COL DOC TERM SOF30/QUAD CROM | SB | Thermostatic Shower Systems | Ceratherm C100 | Termostatico | Therostatici | Mass Market |  | 4015413350211 | IS - MM | 1249.5 | Colonne doccia | Colonne Doccia |  | Sì, presente | Listino 2026 | Termostatici e idroterapia | Colonne termostatiche | Ceratherm C100 - Colonna doccia, soffione 300x300 mm, doccetta stick | Altezza massima dal centro raccordo 1122 mm. Supporto doccetta con scorrimento a pressione. Doccetta stick sezione quadrata ad 1 funzione. Soffione in metallo quadrato 300x300 mm con riduttore di portata a 12 l/min. Tubo flessibile Idealflex da 1750 mm. Termostatico esterno doccia con corpo squadrato con uscita dell’acqua sia inferiore che superiore. Tecnologia Cool Body che garantisce protezione da eventuali scottature. Raccordi a S da 1/2”, regolabili per interasse da 137 mm a 163 mm. Nuovo corpo da 41 mm. Tasto EKO per riduzione della portata dell’acqua fino al 50%. Maniglie in metallo. Deviatore integrato nella maniglia della portata. | Colonna doccia con termostatico esterno |  |  | 3 | 1249.5 |  |  | 110,8X32X9 | 6.9 | 5.7
A7544XG | CERATH T25 MISC TERM EST VAS/DOC NERO | SB | Thermostatic Exposed | CERATHERM T25 | Termostatico | - | Mass Market |  | 4015413350556 | IS - MM | 401 | RUB-IS-GR-TERMOSTATICO | Rubinetteria Termostatica |  | Sì, presente | Listino 2026 | Termostatici e idroterapia | Termostatici esterni per vasca/doccia | Ceratherm T25 - Miscelatore termostatico esterno per vasca/doccia | È dotato di raccordi ad S da 1/2“, regolabili per interasse da 137 mm a 163 mm. Nuovo corpo da 41 mm. Dotato di tecnologia Cool Body che garantisce protezione da eventuali scottature, tasto EKO per riduzione della portata d’acqua al 50% e blocco della temperatura a 40°. Deviatore integrato nella maniglia della portata. Non è corredato di componenti doccia. | Miscelatore termostatico esterno per vasca/doccia |  | A stock | 6 | 401 |  |  | 34,5X21,5X8,5 | 2.35 | 1.95
A7545XG | CERATH T25 COL DOCC TERM D200 NERO SETA | SB | Thermostatic Shower Systems | CERATHERM T25 | Termostatico | Therostatici | Mass Market |  | 4015413350563 | IS - MM | 705.5 | Colonne doccia | Colonne Doccia |  | Sì, presente | Listino 2026 | Termostatici e idroterapia | Colonne termostatiche | Ceratherm T25 - Colonna doccia, soffione 200 mm, doccetta 100 mm 1 F | Asta murale in metallo Ø21 mm, altezza massima dal centro del raccordo 1117 mm, soffione in ABS Ø200 mm, supporto doccetta con scorrimento a pressione, doccetta Idealrain Ø100 mm ad 1 funzione, tubo flessibile Idealflex liscio ed antitorsione da 1750 mm. Termostatico esterno doccia con uscita acqua sia inferiore che superiore, cartuccia FirmaFlow® Therm, raccordi ad S da 1/2“, regolabili per interasse da 137 mm a 163 mm. Nuovo corpo da 41 mm. Dotato di tecnologia CoolBody che garantisce protezione da eventuali scottature, tasto EKO per riduzione della portata d’acqua al 50% e blocco della temperatura a 40°. | Colonna doccia con termostatico esterno |  | A stock | 3 | 705.5 |  |  | 110,8X32X9 | 4.2 | 3.6
A7546XG | CERATHERM FLEX T25 SHRSYS TH EXPSD SBLK | SB | Thermostatic Shower Systems | CERATHERM T25 | Termostatico | Therostatici | Mass Market |  | 4015413350570 | IS - MM | 722.5 | Colonne doccia | Colonne Doccia |  | No, non presente | [8 empty] | [no pallet] | 722.5 |  |  | 110,8X32X9 | 4.9 | 3.7
A7556AA | SENSORFLOW RUB ELETTR LAV A BATT CROM | SB | Electronic | Sensorflow NEW | Elettronico | Fut - Bath Unit | Mass Market |  | 4015413351072 | IS - MM | 419 | RUB-IS-GR-SENSORFLOW_NEW | Rubinetteria |  | Sì, presente | Listino 2026 | Comunità e Disabilità + Lavatoi | Rubinetteria elettronica | Sensorflow - Rubinetto elettronico per lavabo | Con aeratore a flusso lamellare M24x1 con portata 5 l/min. La sporgenza della bocca di erogazione è 120 mm, l’altezza della bocca di erogazione è 93 mm. Diametro del corpo 49 mm. | Funzionamento a sensore ed alimentazione a batteria (integrati) |  |  | 6 | 419 |  |  | 33,5X15,7X7,5 | 1.8 | 1.6
A7556B3 | SENSORFLOW RUB ELETTR LAV A BATT NERO | SB | Electronic | Sensorflow NEW | Elettronico | Fut - Bath Unit | Mass Market |  | 4015413352208 | IS - MM | 631.5 | RUB-IS-GR-SENSORFLOW_NEW | Rubinetteria |  | Sì, presente | Listino 2026 | Comunità e Disabilità + Lavatoi | Rubinetteria elettronica | Sensorflow - Rubinetto elettronico per lavabo | Con aeratore a flusso lamellare M24x1 con portata 5 l/min. La sporgenza della bocca di erogazione è 120 mm, l’altezza della bocca di erogazione è 93 mm. Diametro del corpo 49 mm. | Funzionamento a sensore ed alimentazione a batteria (integrati) |  |  | 6 | 631.5 |  |  | 33,5X15,7X7,5 | 1.926 | 1.61
A7556XG | SENSORFLOW RUB ELETTR LAV A BATT NERO OP | SB | Electronic | Sensorflow NEW | Elettronico | Fut - Bath Unit | Mass Market |  | 4015413352116 | IS - MM | 510 | RUB-IS-GR-SENSORFLOW_NEW | Rubinetteria |  | Sì, presente | Listino 2026 | Comunità e Disabilità + Lavatoi | Rubinetteria elettronica | Sensorflow - Rubinetto elettronico per lavabo | Con aeratore a flusso lamellare M24x1 con portata 5 l/min. La sporgenza della bocca di erogazione è 120 mm, l’altezza della bocca di erogazione è 93 mm. Diametro del corpo 49 mm. | Funzionamento a sensore ed alimentazione a batteria (integrati) |  |  | 6 | 510 |  |  | 33,5X15,7X7,5 | 1.926 | 1.61
A7557AA | SENSORFLOW RUB ELETTR LAV TRASF CROM | SB | Electronic | Sensorflow NEW | Elettronico | Fut - Bath Unit | Mass Market |  | 4015413351089 | IS - MM | 419 | RUB-IS-GR-SENSORFLOW_NEW | Rubinetteria |  | Sì, presente | Listino 2026 | Comunità e Disabilità + Lavatoi | Rubinetteria elettronica | Sensorflow - Rubinetto elettronico per lavabo | Con aeratore a flusso lamellare M24x1 con portata 5 l/min. La sporgenza della bocca di erogazione è 120 mm, l’altezza della bocca di erogazione è 93 mm. Diametro del corpo 49 mm. | Funzionamento a sensore ed alimentazione con trasformatore |  |  | 6 | 419 |  |  | 33,5X15,7X7,5 | 1.85 | 1.65
A7557B3 | SENSORFLOW RUB ELETTR LAV TRASF NERO | SB | Electronic | Sensorflow NEW | Elettronico | Fut - Bath Unit | Mass Market |  | 4015413352215 | IS - MM | 631.5 | RUB-IS-GR-SENSORFLOW_NEW | Rubinetteria |  | Sì, presente | Listino 2026 | Comunità e Disabilità + Lavatoi | Rubinetteria elettronica | Sensorflow - Rubinetto elettronico per lavabo | Con aeratore a flusso lamellare M24x1 con portata 5 l/min. La sporgenza della bocca di erogazione è 120 mm, l’altezza della bocca di erogazione è 93 mm. Diametro del corpo 49 mm. | Funzionamento a sensore ed alimentazione con trasformatore |  |  | 6 | 631.5 |  |  | 33,5X15,7X7,5 | 2.041 | 1.72
A7557XG | SENSORFLOW RUB ELETTR LAV TRASF NEROSETA | SB | Electronic | Sensorflow NEW | Elettronico | Fut - Bath Unit | Mass Market |  | 4015413352123 | IS - MM | 510 | RUB-IS-GR-SENSORFLOW_NEW | Rubinetteria |  | Sì, presente | Listino 2026 | Comunità e Disabilità + Lavatoi | Rubinetteria elettronica | Sensorflow - Rubinetto elettronico per lavabo | Con aeratore a flusso lamellare M24x1 con portata 5 l/min. La sporgenza della bocca di erogazione è 120 mm, l’altezza della bocca di erogazione è 93 mm. Diametro del corpo 49 mm. | Funzionamento a sensore ed alimentazione con trasformatore |  |  | 6 | 510 |  |  | 33,5X15,7X7,5 | 2.041 | 1.72
A7558AA | SENSORFLOW MISC ELETTR LAV TRASF CROM | SB | Electronic | Sensorflow NEW | Elettronico | Fut - Bath Unit | Mass Market |  | 4015413351096 | IS - MM | 439.5 | RUB-IS-GR-SENSORFLOW_NEW | Rubinetteria |  | Sì, presente | Listino 2026 | Comunità e Disabilità + Lavatoi | Rubinetteria elettronica | Sensorflow - Miscelatore elettronico per lavabo | Aeratore a flusso lamellare M24x1 con portata 5 l/min. La sporgenza della bocca di erogazione è 120 mm, l’altezza della bocca di erogazione è 97 mm. Diametro del corpo 49 mm. Sistema di fissaggio EasyFix. | Funzionamento a sensore ed alimentazione con trasformatore |  |  | 6 | 439.5 |  |  | 33,5X15,7X7,5 | 2 | 1.8
A7558B3 | SENSORFLOW MISC ELETTR LAV TRASF NERO | SB | Electronic | Sensorflow NEW | Elettronico | Fut - Bath Unit | Mass Market |  | 4015413352222 | IS - MM | 692 | RUB-IS-GR-SENSORFLOW_NEW | Rubinetteria |  | Sì, presente | Listino 2026 | Comunità e Disabilità + Lavatoi | Rubinetteria elettronica | Sensorflow - Miscelatore elettronico per lavabo | Aeratore a flusso lamellare M24x1 con portata 5 l/min. La sporgenza della bocca di erogazione è 120 mm, l’altezza della bocca di erogazione è 97 mm. Diametro del corpo 49 mm. Sistema di fissaggio EasyFix. | Funzionamento a sensore ed alimentazione con trasformatore |  |  | 6 | 692 |  |  | 33,5X15,7X7,5 | 2.193 | 1.886
A7558XG | SENSORFLOW MISC ELETTR LAV TRASF NERO OP | SB | Electronic | Sensorflow NEW | Elettronico | Fut - Bath Unit | Mass Market |  | 4015413352130 | IS - MM | 570.5 | RUB-IS-GR-SENSORFLOW_NEW | Rubinetteria |  | Sì, presente | Listino 2026 | Comunità e Disabilità + Lavatoi | Rubinetteria elettronica | Sensorflow - Miscelatore elettronico per lavabo | Aeratore a flusso lamellare M24x1 con portata 5 l/min. La sporgenza della bocca di erogazione è 120 mm, l’altezza della bocca di erogazione è 97 mm. Diametro del corpo 49 mm. Sistema di fissaggio EasyFix. | Funzionamento a sensore ed alimentazione con trasformatore |  |  | 6 | 570.5 |  |  | 33,5X15,7X7,5 | 2.193 | 1.886
A7559AA | SENSORFLOW MISC ELETTR LAV BATT CROM | SB | Electronic | Sensorflow NEW | Elettronico | Fut - Bath Unit | Mass Market |  | 4015413351102 | IS - MM | 439.5 | RUB-IS-GR-SENSORFLOW_NEW | Rubinetteria |  | Sì, presente | Listino 2026 | Comunità e Disabilità + Lavatoi | Rubinetteria elettronica | Sensorflow - Miscelatore elettronico per lavabo | Aeratore a flusso lamellare M24x1 con portata 5 l/min. La sporgenza della bocca di erogazione è 120 mm, l’altezza della bocca di erogazione è 97 mm. Diametro del corpo 49 mm. Sistema di fissaggio EasyFix. | Funzionamento a sensore ed alimentazione a batteria (integrati) |  |  | 6 | 439.5 |  |  | 33,5X15,7X7,5 | 1.9 | 1.7
A7559B3 | SENSORFLOW MISC ELETTR LAV BATT NERO | SB | Electronic | Sensorflow NEW | Elettronico | Fut - Bath Unit | Mass Market |  | 4015413352239 | IS - MM | 692 | RUB-IS-GR-SENSORFLOW_NEW | Rubinetteria |  | Sì, presente | Listino 2026 | Comunità e Disabilità + Lavatoi | Rubinetteria elettronica | Sensorflow - Miscelatore elettronico per lavabo | Aeratore a flusso lamellare M24x1 con portata 5 l/min. La sporgenza della bocca di erogazione è 120 mm, l’altezza della bocca di erogazione è 97 mm. Diametro del corpo 49 mm. Sistema di fissaggio EasyFix. | Funzionamento a sensore ed alimentazione a batteria (integrati) |  |  | 6 | 692 |  |  | 33,5X15,7X7,5 | 1.981 | 1.68
A7559XG | SENSORFLOW MISC ELETTR LAV BATT NERO OP | SB | Electronic | Sensorflow NEW | Elettronico | Fut - Bath Unit | Mass Market |  | 4015413352147 | IS - MM | 570.5 | RUB-IS-GR-SENSORFLOW_NEW | Rubinetteria |  | Sì, presente | Listino 2026 | Comunità e Disabilità + Lavatoi | Rubinetteria elettronica | Sensorflow - Miscelatore elettronico per lavabo | Aeratore a flusso lamellare M24x1 con portata 5 l/min. La sporgenza della bocca di erogazione è 120 mm, l’altezza della bocca di erogazione è 97 mm. Diametro del corpo 49 mm. Sistema di fissaggio EasyFix. | Funzionamento a sensore ed alimentazione a batteria (integrati) |  |  | 6 | 570.5 |  |  | 33,5X15,7X7,5 | 1.981 | 1.68
A7560AA | SENSORFLOW RUB ELETTR A MURO BATT CROM | SB | Electronic | Sensorflow NEW | Elettronico | Fut - Bath Unit | Mass Market |  | 4015413351119 | IS - MM | 419 | RUB-IS-GR-SENSORFLOW_NEW | Rubinetteria |  | Sì, presente | Listino 2026 | Comunità e Disabilità + Lavatoi | Rubinetteria elettronica | Sensorflow - Rubinetto elettronico per installazione a parete | Con aeratore a flusso lamellare M24x1 con portata 5 l/min. La sporgenza della bocca di erogazione è 170 mm. Diametro del corpo 49 mm. Per A7560 fissaggio per muratura con attacco da 1/2”. Per A7561 e A7562 fissaggio con barra filettata M33 per montaggio su pannelli con cavedio ispezionabile. | Funzionamento a sensore, alimentazione a batteria (integrata) |  |  | 6 | 419 |  |  | 33,5X15,7X7,5 | 1.75 | 1.55
A7560B3 | SENSORFLOW RUB ELETTR A MURO BATT NERO | SB | Electronic | Sensorflow NEW | Elettronico | Fut - Bath Unit | Mass Market |  | 4015413352246 | IS - MM | 631.5 | RUB-IS-GR-SENSORFLOW_NEW | Rubinetteria |  | Sì, presente | Listino 2026 | Comunità e Disabilità + Lavatoi | Rubinetteria elettronica | Sensorflow - Rubinetto elettronico per installazione a parete | Con aeratore a flusso lamellare M24x1 con portata 5 l/min. La sporgenza della bocca di erogazione è 170 mm. Diametro del corpo 49 mm. Per A7560 fissaggio per muratura con attacco da 1/2”. Per A7561 e A7562 fissaggio con barra filettata M33 per montaggio su pannelli con cavedio ispezionabile. | Funzionamento a sensore, alimentazione a batteria (integrata) |  |  | 6 | 631.5 |  |  | 33,5X15,7X7,5 | 1.907 | 1.606
A7560XG | SENSORFLOW RUB ELETTR A MURO BATT NEROOP | SB | Electronic | Sensorflow NEW | Elettronico | Fut - Bath Unit | Mass Market |  | 4015413352154 | IS - MM | 510 | RUB-IS-GR-SENSORFLOW_NEW | Rubinetteria |  | Sì, presente | Listino 2026 | Comunità e Disabilità + Lavatoi | Rubinetteria elettronica | Sensorflow - Rubinetto elettronico per installazione a parete | Con aeratore a flusso lamellare M24x1 con portata 5 l/min. La sporgenza della bocca di erogazione è 170 mm. Diametro del corpo 49 mm. Per A7560 fissaggio per muratura con attacco da 1/2”. Per A7561 e A7562 fissaggio con barra filettata M33 per montaggio su pannelli con cavedio ispezionabile. | Funzionamento a sensore, alimentazione a batteria (integrata) |  |  | 6 | 510 |  |  | 33,5X15,7X7,5 | 1.907 | 1.606
A7561AA | SENSORFLOW RUB ELETTR A MURO BATT CROM | SB | Electronic | Sensorflow NEW | Elettronico | Fut - Bath Unit | Mass Market |  | 4015413351126 | IS - MM | 419 | RUB-IS-GR-SENSORFLOW_NEW | Rubinetteria |  | Sì, presente | Listino 2026 | Comunità e Disabilità + Lavatoi | Rubinetteria elettronica | Sensorflow - Rubinetto elettronico per installazione a parete | Con aeratore a flusso lamellare M24x1 con portata 5 l/min. La sporgenza della bocca di erogazione è 170 mm. Diametro del corpo 49 mm. Per A7560 fissaggio per muratura con attacco da 1/2”. Per A7561 e A7562 fissaggio con barra filettata M33 per montaggio su pannelli con cavedio ispezionabile. | Funzionamento a sensore, alimentazione a batteria (integrata) |  |  | 6 | 419 |  |  | 33,5X15,7X7,5 | 1.9 | 1.7
A7561XG | SENSORFLOW RUB ELETTR A MURO BATT NEROOP | SB | Electronic | Sensorflow NEW | Elettronico | Fut - Bath Unit | Mass Market |  | 4015413352161 | IS - MM | 510 | RUB-IS-GR-SENSORFLOW_NEW | Rubinetteria |  | Sì, presente | Listino 2026 | Comunità e Disabilità + Lavatoi | Rubinetteria elettronica | Sensorflow - Rubinetto elettronico per installazione a parete | Con aeratore a flusso lamellare M24x1 con portata 5 l/min. La sporgenza della bocca di erogazione è 170 mm. Diametro del corpo 49 mm. Per A7560 fissaggio per muratura con attacco da 1/2”. Per A7561 e A7562 fissaggio con barra filettata M33 per montaggio su pannelli con cavedio ispezionabile. | Funzionamento a sensore, alimentazione a batteria (integrata) |  |  | 6 | 510 |  |  | 33,5X15,7X7,5 | 1.999 | 1.692
A7562AA | SENSORFLOW RUB ELETTR TRASF CROM | SB | Electronic | Sensorflow NEW | Elettronico | Fut - Bath Unit | Mass Market |  | 4015413351133 | IS - MM | 419 | RUB-IS-GR-SENSORFLOW_NEW | Rubinetteria |  | Sì, presente | Listino 2026 | Comunità e Disabilità + Lavatoi | Rubinetteria elettronica | Sensorflow - Rubinetto elettronico per installazione a parete | Con aeratore a flusso lamellare M24x1 con portata 5 l/min. La sporgenza della bocca di erogazione è 170 mm. Diametro del corpo 49 mm. Per A7560 fissaggio per muratura con attacco da 1/2”. Per A7561 e A7562 fissaggio con barra filettata M33 per montaggio su pannelli con cavedio ispezionabile. | Funzionamento a sensore, alimentazione con trasformatore |  |  | 6 | 419 |  |  | 33,5X15,7X7,5 | 1.95 | 1.75
A7562XG | SENSORFLOW RUB ELETTR TRASF NERO OP | SB | Electronic | Sensorflow NEW | Elettronico | Fut - Bath Unit | Mass Market |  | 4015413352178 | IS - MM | 510 | RUB-IS-GR-SENSORFLOW_NEW | Rubinetteria |  | Sì, presente | Listino 2026 | Comunità e Disabilità + Lavatoi | Rubinetteria elettronica | Sensorflow - Rubinetto elettronico per installazione a parete | Con aeratore a flusso lamellare M24x1 con portata 5 l/min. La sporgenza della bocca di erogazione è 170 mm. Diametro del corpo 49 mm. Per A7560 fissaggio per muratura con attacco da 1/2”. Per A7561 e A7562 fissaggio con barra filettata M33 per montaggio su pannelli con cavedio ispezionabile. | Funzionamento a sensore, alimentazione con trasformatore |  |  | 6 | 510 |  |  | 33,5X15,7X7,5 | 2.121 | 1.814
A7563AA | SENSORFLOW MISC ELETTR C/BATT CROM | SB | Electronic | Sensorflow NEW | Elettronico | Fut - Bath Unit | Mass Market |  | 4015413351140 | IS - MM | 439.5 | RUB-IS-GR-SENSORFLOW_NEW | Rubinetteria |  | Sì, presente | Listino 2026 | Comunità e Disabilità + Lavatoi | Rubinetteria elettronica | Sensorflow - Miscelatore elettronico per installazione a parete | Con aeratore a flusso lamellare M24x1 con portata 5 l/min. La sporgenza della bocca di erogazione è 170 mm. Diametro del corpo 49 mm. Fissaggio con barra filettata M33 per montaggio su pannelli con cavedio ispezionabile. | Funzionamento a sensore, alimentazione a batteria (integrata) |  |  | 6 | 439.5 |  |  | 33,5X15,7X7,5 | 2 | 1.8
A7563B3 | SENSORFLOW MISC ELETTR C/BATT NERO | SB | Electronic | Sensorflow NEW | Elettronico | Fut - Bath Unit | Mass Market |  | 4015413352277 | IS - MM | 692 | RUB-IS-GR-SENSORFLOW_NEW | Rubinetteria |  | No, non presente | [8 empty] | 6 | 692 |  | Disponibile fino ad esaurimento scorte | 33,5X15,7X7,5 | 2.139 | 1.836
A7563XG | SENSORFLOW MISC ELETTR C/BATT NERO OP | SB | Electronic | Sensorflow NEW | Elettronico | Fut - Bath Unit | Mass Market |  | 4015413352185 | IS - MM | 570.5 | RUB-IS-GR-SENSORFLOW_NEW | Rubinetteria |  | Sì, presente | Listino 2026 | Comunità e Disabilità + Lavatoi | Rubinetteria elettronica | Sensorflow - Miscelatore elettronico per installazione a parete | Con aeratore a flusso lamellare M24x1 con portata 5 l/min. La sporgenza della bocca di erogazione è 170 mm. Diametro del corpo 49 mm. Fissaggio con barra filettata M33 per montaggio su pannelli con cavedio ispezionabile. | Funzionamento a sensore, alimentazione a batteria (integrata) |  |  | 6 | 570.5 |  |  | 33,5X15,7X7,5 | 2.139 | 1.836
A7564AA | SENSORFLOW MISC ELETTR C/TRASF CROM | SB | Electronic | Sensorflow NEW | Elettronico | Fut - Bath Unit | Mass Market |  | 4015413351157 | IS - MM | 439.5 | RUB-IS-GR-SENSORFLOW_NEW | Rubinetteria |  | Sì, presente | Listino 2026 | Comunità e Disabilità + Lavatoi | Rubinetteria elettronica | Sensorflow - Miscelatore elettronico per installazione a parete | Con aeratore a flusso lamellare M24x1 con portata 5 l/min. La sporgenza della bocca di erogazione è 170 mm. Diametro del corpo 49 mm. Fissaggio con barra filettata M33 per montaggio su pannelli con cavedio ispezionabile. | Funzionamento a sensore alimentazione con trasformatore |  |  | 6 | 439.5 |  |  | 33,5X15,7X7,5 | 2.1 | 1.9
A7564XG | SENSORFLOW MISC ELETTR C/TRASF NERO SETA | SB | Electronic | Sensorflow NEW | Elettronico | Fut - Bath Unit | Mass Market |  | 4015413352192 | IS - MM | 570.5 | RUB-IS-GR-SENSORFLOW_NEW | Rubinetteria |  | Sì, presente | Listino 2026 | Comunità e Disabilità + Lavatoi | Rubinetteria elettronica | Sensorflow - Miscelatore elettronico per installazione a parete | Con aeratore a flusso lamellare M24x1 con portata 5 l/min. La sporgenza della bocca di erogazione è 170 mm. Diametro del corpo 49 mm. Fissaggio con barra filettata M33 per montaggio su pannelli con cavedio ispezionabile. | Funzionamento a sensore alimentazione con trasformatore |  |  | 6 | 570.5 |  |  | 33,5X15,7X7,5 | 2.255 | 1.945
A7565AA | CERATHERM T50 COL DOCC TERM 250MM EVO | SB | Thermostatic Shower Systems | CERATHERM T50 | Termostatico | Therostatici | Mass Market |  | 4015413351171 | IS - MM | 759.5 | Colonne doccia | Colonne Doccia |  | Sì, presente | Listino 2026 | Termostatici e idroterapia | Colonne termostatiche | Ceratherm T50 - Colonna doccia, soffione 250 mm, doccetta 110 mm 3 F | È dotata di supporto doccetta con scorrimento a pressione. Doccetta Evo Round da 110 mm con riduttore di portata a 8 l/min e 3 funzioni selezionabili tramite la tecnologia Navigo®. Soffione in acciaio Ø250 mm con riduttore di portata a 12 l/min. Asta murale con Ø21 mm. Tubo flessibile Idealflex da 1750 mm. Termostatico esterno doccia con uscita dell’acqua sia inferiore che superiore. Tecnologia Cool Body che garantisce protezione dalle scottature. Raccordi a S da 1/2”, regolabili per interasse da 137 mm a 163 mm. Nuovo corpo da 41 mm. Tasto EKO per riduzione della portata dell’acqua fino al 50% e blocco della temperatura a 40°. Deviatore integrato nella maniglia della portata. Altezza massima dal centro del raccordo 1117 mm. | Colonna doccia con termostatico esterno |  | A stock | 3 | 759.5 |  |  | 110,8X32X9 | 4.2 | 3.6
A7567A2 | DEVIATORE 3/4 KIT2 PLAC TONDA BRGOLD | SB | Accessories Fittings | JOY NEO | Altri | Non Allocato | Atelier Collections |  | 3800861138303 | IS - DL | 265.5 | RUB-IS-JOY NEO | Rubinetteria |  | Sì, presente | Listino 2026 | Rubinetteria | Multi suite | Deviatore con placca tonda | Parti esterne per deviatore a 4 vie (1 ingresso, 3 uscite), da completare con corpo ad incasso A2391NU. | Deviatore con placca tonda |  |  | 10 | 265.5 |  |  | 15X14X5,6 | 0.422 | 0.385
A7567A5 | DEVIATORE 3/4 KIT2 PLAC TONDA MGREY | SB | Accessories Fittings | JOY NEO | Altri | Non Allocato | Atelier Collections |  | 3800861105923 | IS - DL | 265.5 | RUB-IS-JOY NEO | Rubinetteria |  | Sì, presente | Listino 2026 | Rubinetteria | Multi suite | Deviatore con placca tonda | Parti esterne per deviatore a 4 vie (1 ingresso, 3 uscite), da completare con corpo ad incasso A2391NU. | Deviatore con placca tonda |  |  | [no pallet] | 265.5 |  |  | 15X14X5,6 | 0.507 | 0.385
A7567AA | DEVIATORE 3/4 KIT2 PLAC TONDA CROM | SB | Accessories Fittings | JOY NEO | Altri | Non Allocato | Atelier Collections |  | 3800861105503 | IS - DL | 166 | RUB-IS-JOY NEO | Rubinetteria |  | Sì, presente | Listino 2026 | Rubinetteria | Multi suite | Deviatore con placca tonda | Parti esterne per deviatore a 4 vie (1 ingresso, 3 uscite), da completare con corpo ad incasso A2391NU. | Deviatore con placca tonda |  |  | [no pallet] | 166 |  |  | 15X14X5,6 | 0.507 | 0.385
A7567GN | DEVIATORE 3/4 KIT2 PLAC TONDA SSTORM | SB | Accessories Fittings | JOY NEO | Altri | Non Allocato | Atelier Collections |  | 3800861138310 | IS - DL | 265.5 | RUB-IS-JOY NEO | Rubinetteria |  | Sì, presente | Listino 2026 | Rubinetteria | Multi suite | Deviatore con placca tonda | Parti esterne per deviatore a 4 vie (1 ingresso, 3 uscite), da completare con corpo ad incasso A2391NU. | Deviatore con placca tonda |  |  | 10 | 265.5 |  |  | 15X14X5,6 | 0.422 | 0.385
A7567XG | DEVIATORE 3/4 KIT2 PLAC TONDA NERO SETA | SB | Accessories Fittings | MULTI SUITES - FINISHED PRODUCT | Altri | Non Allocato | Atelier Collections |  | 3800861123736 | IS - DL | 212 | RUB-IS-JOY NEO | Rubinetteria |  | Sì, presente | Listino 2026 | Rubinetteria | Multi suite | Deviatore con placca tonda | Parti esterne per deviatore a 4 vie (1 ingresso, 3 uscite), da completare con corpo ad incasso A2391NU. | Deviatore con placca tonda |  |  | 10 | 212 |  |  | 15X14X5,6 | 0.422 | 0.385
A7568A2 | DEVIATORE 3/4 KIT2 PLAC QUADR BRGOLD | SB | Accessories Fittings | JOY NEO | Altri | Non Allocato | Atelier Collections |  | 3800861138327 | IS - DL | 265.5 | RUB-IS-JOY NEO | Rubinetteria |  | Sì, presente | Listino 2026 | Rubinetteria | Multi suite | Deviatore con placca quadrata | Parti esterne per deviatore a 4 vie (1 ingresso, 3 uscite), da completare con corpo ad incasso A2391NU. | Deviatore con placca quadrata |  |  | 10 | 265.5 |  |  | 15X14X5,6 | 0.434 | 0.398
A7568A5 | DEVIATORE 3/4 KIT2 PLAC QUADR MGREY | SB | Accessories Fittings | JOY NEO | Altri | Non Allocato | Atelier Collections |  | 3800861105930 | IS - DL | 265.5 | RUB-IS-JOY NEO | Rubinetteria |  | Sì, presente | Listino 2026 | Rubinetteria | Multi suite | Deviatore con placca quadrata | Parti esterne per deviatore a 4 vie (1 ingresso, 3 uscite), da completare con corpo ad incasso A2391NU. | Deviatore con placca quadrata |  |  | [no pallet] | 265.5 |  |  | 15X14X5,6 | 0.519 | 0.398
A7568AA | DEVIATORE 3/4 KIT2 PLAC QUADR CROM | SB | Accessories Fittings | JOY NEO | Altri | Non Allocato | Atelier Collections |  | 3800861105510 | IS - DL | 166 | RUB-IS-JOY NEO | Rubinetteria |  | Sì, presente | Listino 2026 | Rubinetteria | Multi suite | Deviatore con placca quadrata | Parti esterne per deviatore a 4 vie (1 ingresso, 3 uscite), da completare con corpo ad incasso A2391NU. | Deviatore con placca quadrata |  |  | [no pallet] | 166 |  |  | 15X14X5,6 | 0.519 | 0.398
A7568GN | DEVIATORE 3/4 KIT2 PLAC QUADR SSTORM | SB | Accessories Fittings | JOY NEO | Altri | Non Allocato | Atelier Collections |  | 3800861138334 | IS - DL | 265.5 | RUB-IS-JOY NEO | Rubinetteria |  | Sì, presente | Listino 2026 | Rubinetteria | Multi suite | Deviatore con placca quadrata | Parti esterne per deviatore a 4 vie (1 ingresso, 3 uscite), da completare con corpo ad incasso A2391NU. | Deviatore con placca quadrata |  |  | 10 | 265.5 |  |  | 15X14X5,6 | 0.434 | 0.398
A7568XG | DEVIATORE 3/4 KIT2 PLAC QUADR NERO SETA | SB | Accessories Fittings | JOY NEO | Altri | Non Allocato | Atelier Collections |  | 3800861138341 | IS - DL | 207.5 | RUB-IS-JOY NEO | Rubinetteria |  | Sì, presente | Listino 2026 | Rubinetteria | Multi suite | Deviatore con placca quadrata | Parti esterne per deviatore a 4 vie (1 ingresso, 3 uscite), da completare con corpo ad incasso A2391NU. | Deviatore con placca quadrata |  |  | 10 | 207.5 |  |  | 15X14X5,6 | 0.434 | 0.398
A7573A5 | CTH.T100 PROMO PACK/SH/TH BIN ,SHK,HEAD | SB | Sanitary Brass Pack | CERATHERM T100 | Altri | Production BOM | Mass Market |  | 3800861102854 | IS - MM | 2066 | RUB-BK | Bundle Kit |  | No, non presente | [8 empty] | [no pallet] | 2066 |  |  | 34X30X45 | 6.68 | 6.68
A7582AA | CERAMIX MISC. BIDET C/PIL MET CR NEWLOGO | SB | Single Lever basin/bidet | CERAMIX | Monocomando | Fitt-Cartridge 28 Mm | Mass Market |  | 4015413351355 | IS - MM | 197.5 | RUB-IS-GR-CERAMIX | Rubinetteria |  | Sì, presente | Listino 2026 | Rubinetteria | Ceramix | Miscelatore monocomando bidet | Miscelatore monocomando bidet con bocca di erogazione fissa, aeratore M18x1 orientabile con portata massima 5 l/min. È dotato di cartuccia FirmaFlow® da 28 mm con limitatore della temperatura (accessorio da installare). Sistema di fissaggio EasyFix. Tubi flessibili con attacco G3/8”. Con asta di comando e scarico piletta da 1-1/4”. Sporgenza bocca di erogazione 95 mm, area di comfort 80 mm. | Miscelatore bidet |  | A stock | 10 | 197.5 |  |  | 18,5X38X7,2 | 1.577 | 1.348
A7583AA | CERAMIX MISC.LAV 5L C/PIL MET CR NEWLOGO | SB | Single Lever basin/bidet | CERAMIX | Monocomando | Fitt-Cardridge 35 Mm | Mass Market |  | 4015413351362 | IS - MM | 197.5 | RUB-IS-GR-CERAMIX | Rubinetteria |  | Sì, presente | Listino 2026 | Rubinetteria | Ceramix | Miscelatore monocomando lavabo | Miscelatore monocomando lavabo con bocca di erogazione fissa, aeratore M24x1 con portata massima 5 l/min. È dotato di cartuccia FirmaFlow® da 28 mm con limitatore della temperatura (accessorio da installare). Sistema di fissaggio EasyFix. Tubi flessibili con attacco G3/8”. Con asta di comando e scarico piletta da 1-1/4”. | Misura M. Area di comfort 99 mm |  | A stock | 10 | 197.5 |  |  | 18,5X38X7,2 | 1.638 | 1.399
A7587A2 | CERATH T125 MISC TERM EST DOC BR GOLD | SB | Thermostatic Exposed | CERATHERM T125 | Termostatico | Therostatici | Atelier Collections |  | 4015413352499 | IS - DL | 701 | RUB-IS-GR-TERMOSTATICO | Rubinetteria Termostatica |  | Sì, presente | Listino 2026 | Termostatici e idroterapia | Termostatici esterni per doccia | Ceratherm T125 - Miscelatore termostatico esterno per doccia | Dotato di tecnologia Cool Body che garantisce protezione da eventuali scottature. Raccordi ad S da 1/2” regolabili per interasse da 137 mm a 163 mm. Corpo cilindrico con maniglie in metallo e pin. Tasto EKO per riduzione della portata d’acqua al 50% e blocco della temperatura a 40°. Non è corredato di componenti doccia. | Miscelatore termostatico esterno per doccia |  |  | 6 | 701 |  |  | 33,5X15,7X7,5 | 2.23 | 2.1
A7587A5 | CERATH T125 MISC TERM EST DOC MGREY | SB | Thermostatic Exposed | CERATHERM T125 | Termostatico | Therostatici | Atelier Collections |  | 4015413352505 | IS - DL | 701 | RUB-IS-GR-TERMOSTATICO | Rubinetteria Termostatica |  | Sì, presente | Listino 2026 | Termostatici e idroterapia | Termostatici esterni per doccia | Ceratherm T125 - Miscelatore termostatico esterno per doccia | Dotato di tecnologia Cool Body che garantisce protezione da eventuali scottature. Raccordi ad S da 1/2” regolabili per interasse da 137 mm a 163 mm. Corpo cilindrico con maniglie in metallo e pin. Tasto EKO per riduzione della portata d’acqua al 50% e blocco della temperatura a 40°. Non è corredato di componenti doccia. | Miscelatore termostatico esterno per doccia |  |  | 6 | 701 |  |  | 33,5X15,7X7,5 | 2.23 | 2.1
A7587AA | CERATH T125 MISC TERM EST DOC CROM | SB | Thermostatic Exposed | CERATHERM T125 | Termostatico | Therostatici | Atelier Collections |  | 4015413351713 | IS - DL | 423.5 | RUB-IS-GR-TERMOSTATICO | Rubinetteria Termostatica |  | Sì, presente | Listino 2026 | Termostatici e idroterapia | Termostatici esterni per doccia | Ceratherm T125 - Miscelatore termostatico esterno per doccia | Dotato di tecnologia Cool Body che garantisce protezione da eventuali scottature. Raccordi ad S da 1/2” regolabili per interasse da 137 mm a 163 mm. Corpo cilindrico con maniglie in metallo e pin. Tasto EKO per riduzione della portata d’acqua al 50% e blocco della temperatura a 40°. Non è corredato di componenti doccia. | Miscelatore termostatico esterno per doccia |  |  | 6 | 423.5 |  |  | 33,5X15,7X7,5 | 2.23 | 2.1
A7587GN | CERATH T125 MISC TERM EST DOC SSTORM | SB | Thermostatic Exposed | CERATHERM T125 | Termostatico | Therostatici | Atelier Collections |  | 4015413352512 | IS - DL | 701 | RUB-IS-GR-TERMOSTATICO | Rubinetteria Termostatica |  | Sì, presente | Listino 2026 | Termostatici e idroterapia | Termostatici esterni per doccia | Ceratherm T125 - Miscelatore termostatico esterno per doccia | Dotato di tecnologia Cool Body che garantisce protezione da eventuali scottature. Raccordi ad S da 1/2” regolabili per interasse da 137 mm a 163 mm. Corpo cilindrico con maniglie in metallo e pin. Tasto EKO per riduzione della portata d’acqua al 50% e blocco della temperatura a 40°. Non è corredato di componenti doccia. | Miscelatore termostatico esterno per doccia |  |  | 6 | 701 |  |  | 33,5X15,7X7,5 | 2.23 | 2.1
A7587XG | CERATH T125 MISC TERM EST DOC NERO SETA | SB | Thermostatic Exposed | CERATHERM T125 | Termostatico | Therostatici | Atelier Collections |  | 4015413355100 | IS - DL | 542 | RUB-IS-GR-TERMOSTATICO | Rubinetteria Termostatica |  | Sì, presente | Listino 2026 | Termostatici e idroterapia | Termostatici esterni per doccia | Ceratherm T125 - Miscelatore termostatico esterno per doccia | Dotato di tecnologia Cool Body che garantisce protezione da eventuali scottature. Raccordi ad S da 1/2” regolabili per interasse da 137 mm a 163 mm. Corpo cilindrico con maniglie in metallo e pin. Tasto EKO per riduzione della portata d’acqua al 50% e blocco della temperatura a 40°. Non è corredato di componenti doccia. | Miscelatore termostatico esterno per doccia |  |  | 8 | 542 |  |  | 34,5X12X8 | 2.23 | 2.1
A7588A2 | CERATH T125 MISC TERM EST VAS/DOC BRGOLD | SB | Thermostatic Exposed | CERATHERM T125 | Termostatico | Therostatici | Atelier Collections |  | 4015413354165 | IS - DL | 845.5 | RUB-IS-GR-TERMOSTATICO | Rubinetteria Termostatica |  | Sì, presente | Listino 2026 | Termostatici e idroterapia | Termostatici esterni per vasca/doccia | Ceratherm T125 - Miscelatore termostatico esterno per vasca/doccia | Raccordi ad S da 1/2” regolabili per interasse da 137 mm a 163 mm. Corpo cilindrico con maniglie in metallo e pin. Dotato di tecnologia Cool Body che garantisce protezione da eventuali scottature, tasto EKO per riduzione della portata d’acqua al 50% e blocco della temperatura a 40°. Non è corredato di componenti doccia. | Miscelatore termostatico esterno per vasca/doccia |  |  | 6 | 845.5 |  |  | 34,5X21,5X8,5 | 3.09 | 2.73
A7588A5 | CERATH T125 MISC TERM EST VAS/DOC MGREY | SB | Thermostatic Exposed | CERATHERM T125 | Termostatico | Therostatici | Atelier Collections |  | 4015413354172 | IS - DL | 845.5 | RUB-IS-GR-TERMOSTATICO | Rubinetteria Termostatica |  | Sì, presente | Listino 2026 | Termostatici e idroterapia | Termostatici esterni per vasca/doccia | Ceratherm T125 - Miscelatore termostatico esterno per vasca/doccia | Raccordi ad S da 1/2” regolabili per interasse da 137 mm a 163 mm. Corpo cilindrico con maniglie in metallo e pin. Dotato di tecnologia Cool Body che garantisce protezione da eventuali scottature, tasto EKO per riduzione della portata d’acqua al 50% e blocco della temperatura a 40°. Non è corredato di componenti doccia. | Miscelatore termostatico esterno per vasca/doccia |  |  | 6 | 845.5 |  |  | 34,5X21,5X8,5 | 3.09 | 2.73
A7588AA | CERATH T125 MISC TERM EST VAS/DOC CROM | SB | Thermostatic Exposed | CERATHERM T125 | Termostatico | Therostatici | Atelier Collections |  | 4015413351720 | IS - DL | 528.5 | RUB-IS-GR-TERMOSTATICO | Rubinetteria Termostatica |  | Sì, presente | Listino 2026 | Termostatici e idroterapia | Termostatici esterni per vasca/doccia | Ceratherm T125 - Miscelatore termostatico esterno per vasca/doccia | Raccordi ad S da 1/2” regolabili per interasse da 137 mm a 163 mm. Corpo cilindrico con maniglie in metallo e pin. Dotato di tecnologia Cool Body che garantisce protezione da eventuali scottature, tasto EKO per riduzione della portata d’acqua al 50% e blocco della temperatura a 40°. Non è corredato di componenti doccia. | Miscelatore termostatico esterno per vasca/doccia |  |  | 6 | 528.5 |  |  | 34,5X21,5X8,5 | 3.09 | 2.73
A7588GN | CERATH T125 MISC TERM EST VAS/DOC SSTORM | SB | Thermostatic Exposed | CERATHERM T125 | Termostatico | Therostatici | Atelier Collections |  | 4015413354189 | IS - DL | 845.5 | RUB-IS-GR-TERMOSTATICO | Rubinetteria Termostatica |  | Sì, presente | Listino 2026 | Termostatici e idroterapia | Termostatici esterni per vasca/doccia | Ceratherm T125 - Miscelatore termostatico esterno per vasca/doccia | Raccordi ad S da 1/2” regolabili per interasse da 137 mm a 163 mm. Corpo cilindrico con maniglie in metallo e pin. Dotato di tecnologia Cool Body che garantisce protezione da eventuali scottature, tasto EKO per riduzione della portata d’acqua al 50% e blocco della temperatura a 40°. Non è corredato di componenti doccia. | Miscelatore termostatico esterno per vasca/doccia |  |  | 6 | 845.5 |  |  | 34,5X21,5X8,5 | 3.09 | 2.73
A7588XG | CERATH T125 MISC TERM EST VAS/DOC NERO | SB | Thermostatic Exposed | CERATHERM T125 | Termostatico | Therostatici | Atelier Collections |  | 4015413355117 | IS - DL | 676.5 | RUB-IS-GR-TERMOSTATICO | Rubinetteria Termostatica |  | Sì, presente | Listino 2026 | Termostatici e idroterapia | Termostatici esterni per vasca/doccia | Ceratherm T125 - Miscelatore termostatico esterno per vasca/doccia | Raccordi ad S da 1/2” regolabili per interasse da 137 mm a 163 mm. Corpo cilindrico con maniglie in metallo e pin. Dotato di tecnologia Cool Body che garantisce protezione da eventuali scottature, tasto EKO per riduzione della portata d’acqua al 50% e blocco della temperatura a 40°. Non è corredato di componenti doccia. | Miscelatore termostatico esterno per vasca/doccia |  |  | 6 | 676.5 |  |  | 34,5X21,5X8,5 | 3.09 | 2.73
A7589A2 | CERATH T125 COL DOC TERM SOF30 BRGOLD | SB | Thermostatic Shower Systems | CERATHERM T125 | Termostatico | Therostatici | Atelier Collections |  | 4015413352529 | IS - DL | 1737.5 | Colonne doccia | Colonne Doccia |  | Sì, presente | Listino 2026 | Termostatici e idroterapia | Colonne termostatiche | Ceratherm T125 - Colonna doccia, soffione 300 mm, doccetta stick | Altezza massima dal centro raccordo 1191 mm. Supporto doccetta con scorrimento a pressione. Doccetta stick sezione tonda ad una funzione, tubo flessibile Idealflex da 1750 mm. Soffione in metallo tondo Ø300 mm con riduttore di portata a 12 l/min. Termostatico esterno per doccia con uscita acqua sia inferiore che superiore. Tecnologia Cool Body che garantisce protezione da eventuali scottature. Raccordi ad S da 1/2” regolabili per interasse da 137 mm a 163 mm. Corpo cilindrico con maniglie in metallo e pin. Tasto EKO per riduzione della portata d’acqua al 50% e blocco della temperatura a 40°. | Colonna doccia con termostatico esterno |  |  | 3 | 1737.5 |  |  | 110,8X32X9 | 4.9 | 4.4
A7589A5 | CERATH T125 COL DOC TERM SOF30 MGREY | SB | Thermostatic Shower Systems | CERATHERM T125 | Termostatico | Therostatici | Atelier Collections |  | 4015413352536 | IS - DL | 1737.5 | Colonne doccia | Colonne Doccia |  | Sì, presente | Listino 2026 | Termostatici e idroterapia | Colonne termostatiche | Ceratherm T125 - Colonna doccia, soffione 300 mm, doccetta stick | Altezza massima dal centro raccordo 1191 mm. Supporto doccetta con scorrimento a pressione. Doccetta stick sezione tonda ad una funzione, tubo flessibile Idealflex da 1750 mm. Soffione in metallo tondo Ø300 mm con riduttore di portata a 12 l/min. Termostatico esterno per doccia con uscita acqua sia inferiore che superiore. Tecnologia Cool Body che garantisce protezione da eventuali scottature. Raccordi ad S da 1/2” regolabili per interasse da 137 mm a 163 mm. Corpo cilindrico con maniglie in metallo e pin. Tasto EKO per riduzione della portata d’acqua al 50% e blocco della temperatura a 40°. | Colonna doccia con termostatico esterno |  |  | 3 | 1737.5 |  |  | 110,8X32X9 | 4.9 | 4.4
A7589AA | CERATH T125 COL DOC TERM SOF30 CROM | SB | Thermostatic Shower Systems | CERATHERM T125 | Termostatico | Therostatici | Atelier Collections |  | 4015413351737 | IS - DL | 1046.5 | Colonne doccia | Colonne Doccia |  | Sì, presente | Listino 2026 | Termostatici e idroterapia | Colonne termostatiche | Ceratherm T125 - Colonna doccia, soffione 300 mm, doccetta stick | Altezza massima dal centro raccordo 1191 mm. Supporto doccetta con scorrimento a pressione. Doccetta stick sezione tonda ad una funzione, tubo flessibile Idealflex da 1750 mm. Soffione in metallo tondo Ø300 mm con riduttore di portata a 12 l/min. Termostatico esterno per doccia con uscita acqua sia inferiore che superiore. Tecnologia Cool Body che garantisce protezione da eventuali scottature. Raccordi ad S da 1/2” regolabili per interasse da 137 mm a 163 mm. Corpo cilindrico con maniglie in metallo e pin. Tasto EKO per riduzione della portata d’acqua al 50% e blocco della temperatura a 40°. | Colonna doccia con termostatico esterno |  |  | 3 | 1046.5 |  |  | 110,8X32X9 | 4.9 | 4.4
A7589GN | CERATH T125 COL DOC TERM SOF30 SSTORM | SB | Thermostatic Shower Systems | CERATHERM T125 | Termostatico | Therostatici | Atelier Collections |  | 4015413352543 | IS - DL | 1737.5 | Colonne doccia | Colonne Doccia |  | Sì, presente | Listino 2026 | Termostatici e idroterapia | Colonne termostatiche | Ceratherm T125 - Colonna doccia, soffione 300 mm, doccetta stick | Altezza massima dal centro raccordo 1191 mm. Supporto doccetta con scorrimento a pressione. Doccetta stick sezione tonda ad una funzione, tubo flessibile Idealflex da 1750 mm. Soffione in metallo tondo Ø300 mm con riduttore di portata a 12 l/min. Termostatico esterno per doccia con uscita acqua sia inferiore che superiore. Tecnologia Cool Body che garantisce protezione da eventuali scottature. Raccordi ad S da 1/2” regolabili per interasse da 137 mm a 163 mm. Corpo cilindrico con maniglie in metallo e pin. Tasto EKO per riduzione della portata d’acqua al 50% e blocco della temperatura a 40°. | Colonna doccia con termostatico esterno |  |  | 3 | 1737.5 |  |  | 110,8X32X9 | 4.9 | 4.4
A7589XG | CERATH T125 COL DOC TERM SOF30 NERO SETA | SB | Thermostatic Shower Systems | CERATHERM T125 | Termostatico | Therostatici | Atelier Collections |  | 4015413355124 | IS - DL | 1339.5 | Colonne doccia | Colonne Doccia |  | Sì, presente | Listino 2026 | Termostatici e idroterapia | Colonne termostatiche | Ceratherm T125 - Colonna doccia, soffione 300 mm, doccetta stick | Altezza massima dal centro raccordo 1191 mm. Supporto doccetta con scorrimento a pressione. Doccetta stick sezione tonda ad una funzione, tubo flessibile Idealflex da 1750 mm. Soffione in metallo tondo Ø300 mm con riduttore di portata a 12 l/min. Termostatico esterno per doccia con uscita acqua sia inferiore che superiore. Tecnologia Cool Body che garantisce protezione da eventuali scottature. Raccordi ad S da 1/2” regolabili per interasse da 137 mm a 163 mm. Corpo cilindrico con maniglie in metallo e pin. Tasto EKO per riduzione della portata d’acqua al 50% e blocco della temperatura a 40°. | Colonna doccia con termostatico esterno |  |  | 3 | 1339.5 |  |  | n.a. | n.a. | n.a.
A7590AA | CERATH T25 COL DOC MISC MECC VAS/DOC | SB | Thermostatic Shower Systems | CERATHERM T25 | Termostatico | Therostatici | Mass Market |  | 4015413351744 | IS - MM | 727 | Colonne doccia | Colonne Doccia |  | Sì, presente | Listino 2026 | Termostatici e idroterapia | Colonne termostatiche | Ceratherm T25 - Colonna vasca/doccia, soffione 200 mm, doccetta 100 mm 3 F | Altezza massima dal centro raccordo 1498 mm. Supporto doccetta con scorrimento a pressione. Doccetta Idealrain Ø100 mm a 3 funzioni, tubo flessibile Idealflex da 1750 mm. Soffione in ABS tondo Ø200 mm con riduttore di portata a 12 l/min. Miscelatore termostatico esterno per vasca/doccia, raccordi ad S da 1/2“, regolabili per interasse da 137 mm a 163 mm. Nuovo corpo da 41 mm. Dotato di tecnologia Cool Body che garantisce protezione da eventuali scottature, tasto EKO per riduzione della portata d’acqua al 50% e blocco della temperatura a 40°. | Colonna per vasca/doccia con termostatico esterno |  |  | 3 | 727 |  |  | 110,8X32X9 | 4.58 | 3.9
A7591AA | CERATH T100 FLEX COL DOC TERM RETT20X30 | SB | Thermostatic Shower Systems | CERATHERM T100 | Termostatico | Therostatici | Mass Market |  | 4015413351751 | IS - MM | 1532.5 | Colonne doccia | Colonne Doccia |  | No, non presente | [8 empty] | 2 | 1532.5 | 2025-12-31 | Disponibile fino ad esaurimento scorte | 111X38X11,6 | 6.13 | 4.91
A7601AA | IDEALRAIN MENSOLA PER COLONNE DOCCIA CR | SB | Thermostatic Shower Systems | CERATHERM T50 | Termostatico | Therostatici | Ricambi |  | 4015413351942 | IS - MR | 62 | Colonne doccia | Colonne Doccia |  | Sì, presente | Listino 2026 | Termostatici e idroterapia | Colonne termostatiche | Multi suite | Mensola portaoggetti | Mensola portaoggetti |  |  | 10 | 62 |  |  | 28,5X11X6 | 0.12 | 0.12
A7606AA | CERAPLUS SAFE OX MISC TERM 1VIA | SB | Thermostatic Exposed | OX THM | Termostatico | Therostatici | Mass Market |  | 4015413351980 | IS - MM | 562.5 | RUB-IS-GR-CERAPLUS2 | Rubinetteria Termostatica |  | Sì, presente | Listino 2026 | Comunità e Disabilità + Lavatoi | Rubinetteria per strutture sanitarie - Ceraplus Safe OX | Miscelatore termostatico esterno a 1 via con NUOVO sistema antiriflusso | dotato di una nuova tecnologia meccanica twin drive anticontaminazione per impedire il riflusso dell‘acqua, non richiede manutenzione periodica. Raccordi ad S da 1/2“ regolabili per interasse da 135 a 165 mm. Funzione Cool Body che garantisce protezione da eventuali scottature. Nuovo design completo di mensola. | Miscelatore termostatico esterno a 1 via |  |  | 6 | 562.5 |  |  | 46X22,8X11 | 3.5 | 2.625
A7607AA | CERAPLUS SAFE OX MISC TERM 1VIA C/ASTA | SB | Thermostatic Exposed | OX THM | Termostatico | Therostatici | Mass Market |  | 4015413351997 | IS - MM | 647 | RUB-IS-GR-CERAPLUS2 | Rubinetteria Termostatica |  | Sì, presente | Listino 2026 | Comunità e Disabilità + Lavatoi | Rubinetteria per strutture sanitarie - Ceraplus Safe OX | Miscelatore termostatico esterno a 1 via con NUOVO sistema antiriflusso | dotato di una nuova tecnologia meccanica twin drive anticontaminazione per impedire il riflusso dell‘acqua, non richiede manutenzione periodica. Raccordi ad S da 1/2“ regolabili per interasse da 135 a 165 mm. Funzione Cool Body che garantisce protezione da eventuali scottature. Nuovo design completo di mensola. | Miscelatore termostatico esterno a 1 via con asta Evo da 60 cm e doccetta S1 |  |  | 3 | 647 |  |  | 111X38X11,6 | 7 | 6.1
A7608AA | CERAPLUS SAFE OX MISC TERM EST LAVELLO | SB | Thermostatic Exposed | OX THM | Termostatico | Therostatici | Mass Market |  | 4015413352000 | IS - MM | 573.5 | RUB-IS-GR-CERAPLUS2 | Rubinetteria Termostatica |  | Sì, presente | Listino 2026 | Comunità e Disabilità + Lavatoi | Rubinetteria per strutture sanitarie - Ceraplus Safe OX | Miscelatore termostatico esterno per lavello con NUOVO sistema antiriflusso | è dotato di una nuova tecnologia meccanica twin drive anticontaminazione per impedire il riflusso dell‘acqua, non richiede manutenzione periodica. Con bocca di erogazione girevole da 8 l/min. Raccordi ad S da 1/2“ regolabili per interasse da 135 a 165 mm. Funzione Cool Body che garantisce protezione da eventuali scottature. Nuovo design completo di mensola. | Miscelatore termostatico esterno a due vie |  |  | 6 | 573.5 |  |  | 46X22,8X11 | 3.7 | 2.83
A7616A2 | IDEALRAIN ASTA DOC H600 DOC STICK BRGOLD | SB | Shower Kits | IDEALRAIN | Idroterapia | SHC - Shower kit | Atelier Collections |  | 4015413352567 | IS - DL | 356.5 | Aste & minikit | Aste+Doccette+Minikit |  | Sì, presente | Listino 2026 | Termostatici e idroterapia | Aste doccia | Asta doccia con doccetta stick a 1 funzione | Asta doccia da 600 o 900 mm in metallo con fissaggi in metallo telescopici e regolabili all‘altezza desiderata. Supporto doccetta regolabile in altezza e inclinazione, telescopico a leva. Doccetta stick in metallo a 1 funzione con ugelli in gomma per la facile rimozione del calcare. Disponibile in Cromato, Nero Seta e nelle finiture PVD, con tubo flessibile da 1750 mm coordinato. | Asta murale da 600 mm |  |  | 10 | 356.5 |  |  | 74X8X15 | 1.55 | 1.271
A7616A5 | IDEALRAIN ASTA DOC H600 DOC STICK MAGREY | SB | Shower Kits | IDEALRAIN | Idroterapia | SHC - Shower kit | Atelier Collections |  | 4015413352574 | IS - DL | 356.5 | Aste & minikit | Aste+Doccette+Minikit |  | Sì, presente | Listino 2026 | Termostatici e idroterapia | Aste doccia | Asta doccia con doccetta stick a 1 funzione | Asta doccia da 600 o 900 mm in metallo con fissaggi in metallo telescopici e regolabili all‘altezza desiderata. Supporto doccetta regolabile in altezza e inclinazione, telescopico a leva. Doccetta stick in metallo a 1 funzione con ugelli in gomma per la facile rimozione del calcare. Disponibile in Cromato, Nero Seta e nelle finiture PVD, con tubo flessibile da 1750 mm coordinato. | Asta murale da 600 mm |  |  | 10 | 356.5 |  |  | 74X8X15 | 1.55 | 1.271
A7616AA | IDEALRAIN ASTA DOC H600 DOC STICK CROM | SB | Shower Kits | IDEALRAIN | Idroterapia | SHC - Shower kit | Atelier Collections |  | 4015413352550 | IS - DL | 223 | Aste & minikit | Aste+Doccette+Minikit |  | Sì, presente | Listino 2026 | Termostatici e idroterapia | Aste doccia | Asta doccia con doccetta stick a 1 funzione | Asta doccia da 600 o 900 mm in metallo con fissaggi in metallo telescopici e regolabili all‘altezza desiderata. Supporto doccetta regolabile in altezza e inclinazione, telescopico a leva. Doccetta stick in metallo a 1 funzione con ugelli in gomma per la facile rimozione del calcare. Disponibile in Cromato, Nero Seta e nelle finiture PVD, con tubo flessibile da 1750 mm coordinato. | Asta murale da 600 mm |  |  | 10 | 223 |  |  | 74X15X8 | 1.55 | 1.271
A7616GN | IDEALRAIN ASTA DOC H600 DOC STICK SILVST | SB | Shower Kits | IDEALRAIN | Idroterapia | SHC - Shower kit | Atelier Collections |  | 4015413352581 | IS - DL | 356.5 | Aste & minikit | Aste+Doccette+Minikit |  | Sì, presente | Listino 2026 | Termostatici e idroterapia | Aste doccia | Asta doccia con doccetta stick a 1 funzione | Asta doccia da 600 o 900 mm in metallo con fissaggi in metallo telescopici e regolabili all‘altezza desiderata. Supporto doccetta regolabile in altezza e inclinazione, telescopico a leva. Doccetta stick in metallo a 1 funzione con ugelli in gomma per la facile rimozione del calcare. Disponibile in Cromato, Nero Seta e nelle finiture PVD, con tubo flessibile da 1750 mm coordinato. | Asta murale da 600 mm |  |  | 10 | 356.5 |  |  | 74X8X15 | 1.55 | 1.271
A7616XG | IDEALRAIN ASTA DOC H600 DOC STICK NSETA | SB | Shower Kits | IDEALRAIN | Idroterapia | SHC - Shower kit | Atelier Collections |  | 3800861117988 | IS - DL | 285 | Aste & minikit | Aste+Doccette+Minikit |  | Sì, presente | Listino 2026 | Termostatici e idroterapia | Aste doccia | Asta doccia con doccetta stick a 1 funzione | Asta doccia da 600 o 900 mm in metallo con fissaggi in metallo telescopici e regolabili all‘altezza desiderata. Supporto doccetta regolabile in altezza e inclinazione, telescopico a leva. Doccetta stick in metallo a 1 funzione con ugelli in gomma per la facile rimozione del calcare. Disponibile in Cromato, Nero Seta e nelle finiture PVD, con tubo flessibile da 1750 mm coordinato. | Asta murale da 600 mm |  |  | 10 | 285 |  |  | n.a. | n.a. | n.a.
A7617A2 | IDEALRAIN ASTA DOC H900 DOC STICK BRGOLD | SB | Shower Kits | IDEALRAIN | Idroterapia | SHC - Shower kit | Atelier Collections |  | 4015413352604 | IS - DL | 392.5 | Aste & minikit | Aste+Doccette+Minikit |  | Sì, presente | Listino 2026 | Termostatici e idroterapia | Aste doccia | Asta doccia con doccetta stick a 1 funzione | Asta doccia da 600 o 900 mm in metallo con fissaggi in metallo telescopici e regolabili all‘altezza desiderata. Supporto doccetta regolabile in altezza e inclinazione, telescopico a leva. Doccetta stick in metallo a 1 funzione con ugelli in gomma per la facile rimozione del calcare. Disponibile in Cromato, Nero Seta e nelle finiture PVD, con tubo flessibile da 1750 mm coordinato. | Asta murale da 900 mm |  |  | 10 | 392.5 |  |  | 94X8X15 | 1.761 | 1.351
A7617A5 | IDEALRAIN ASTA DOC H900 DOC STICK MAGREY | SB | Shower Kits | IDEALRAIN | Idroterapia | SHC - Shower kit | Atelier Collections |  | 4015413352611 | IS - DL | 392.5 | Aste & minikit | Aste+Doccette+Minikit |  | Sì, presente | Listino 2026 | Termostatici e idroterapia | Aste doccia | Asta doccia con doccetta stick a 1 funzione | Asta doccia da 600 o 900 mm in metallo con fissaggi in metallo telescopici e regolabili all‘altezza desiderata. Supporto doccetta regolabile in altezza e inclinazione, telescopico a leva. Doccetta stick in metallo a 1 funzione con ugelli in gomma per la facile rimozione del calcare. Disponibile in Cromato, Nero Seta e nelle finiture PVD, con tubo flessibile da 1750 mm coordinato. | Asta murale da 900 mm |  |  | 10 | 392.5 |  |  | 94X8X15 | 1.761 | 1.351
A7617AA | IDEALRAIN ASTA DOC H900 DOC STICK CROM | SB | Shower Kits | IDEALRAIN | Idroterapia | SHC - Shower kit | Atelier Collections |  | 4015413352598 | IS - DL | 245.5 | Aste & minikit | Aste+Doccette+Minikit |  | Sì, presente | Listino 2026 | Termostatici e idroterapia | Aste doccia | Asta doccia con doccetta stick a 1 funzione | Asta doccia da 600 o 900 mm in metallo con fissaggi in metallo telescopici e regolabili all‘altezza desiderata. Supporto doccetta regolabile in altezza e inclinazione, telescopico a leva. Doccetta stick in metallo a 1 funzione con ugelli in gomma per la facile rimozione del calcare. Disponibile in Cromato, Nero Seta e nelle finiture PVD, con tubo flessibile da 1750 mm coordinato. | Asta murale da 900 mm |  |  | 10 | 245.5 |  |  | 94X15X8 | 1.761 | 1.351
A7617GN | IDEALRAIN ASTA DOC H900 DOC STICK SILVST | SB | Shower Kits | IDEALRAIN | Idroterapia | SHC - Shower kit | Atelier Collections |  | 4015413352628 | IS - DL | 392.5 | Aste & minikit | Aste+Doccette+Minikit |  | Sì, presente | Listino 2026 | Termostatici e idroterapia | Aste doccia | Asta doccia con doccetta stick a 1 funzione | Asta doccia da 600 o 900 mm in metallo con fissaggi in metallo telescopici e regolabili all‘altezza desiderata. Supporto doccetta regolabile in altezza e inclinazione, telescopico a leva. Doccetta stick in metallo a 1 funzione con ugelli in gomma per la facile rimozione del calcare. Disponibile in Cromato, Nero Seta e nelle finiture PVD, con tubo flessibile da 1750 mm coordinato. | Asta murale da 900 mm |  |  | 10 | 392.5 |  |  | 94X8X15 | 1.761 | 1.351
A7617XG | IDEALRAIN ASTA DOC H900 DOC STICK NSETA | SB | Shower Kits | IDEALRAIN | Idroterapia | SHC - Shower kit | Atelier Collections |  | 3800861117995 | IS - DL | 307.5 | Aste & minikit | Aste+Doccette+Minikit |  | Sì, presente | Listino 2026 | Termostatici e idroterapia | Aste doccia | Asta doccia con doccetta stick a 1 funzione | Asta doccia da 600 o 900 mm in metallo con fissaggi in metallo telescopici e regolabili all‘altezza desiderata. Supporto doccetta regolabile in altezza e inclinazione, telescopico a leva. Doccetta stick in metallo a 1 funzione con ugelli in gomma per la facile rimozione del calcare. Disponibile in Cromato, Nero Seta e nelle finiture PVD, con tubo flessibile da 1750 mm coordinato. | Asta murale da 900 mm |  |  | 10 | 307.5 |  |  | n.a. | n.a. | n.a.
A7625A2 | EXTRA BSH B-IN KIT 2/ A1000NU A2 | SB | Single Lever Built-In | EXTRA | Monocomando | Cartuccia 47 Mm. Monocomando | Ricambi |  | 4015413353106 | IS - MR | 452 | SBA-RICAMBI | Ricambi |  | No, non presente | [8 empty] | [no pallet] | 452 |  | Disponibile fino ad esaurimento scorte | 18X17,2X21,5 | 1.957 | 1.717
A7627AA | T25 COL DOCC TERM SOFF D250 M3 CROM | SB | Thermostatic Shower Systems | CERATHERM T25 | Termostatico | Therostatici | Mass Market |  | 4015413354097 | IS - MM | 573.5 | Colonne doccia | Colonne Doccia |  | Sì, presente | Listino 2026 | Termostatici e idroterapia | Colonne termostatiche | Ceratherm T25 - Colonna doccia, soffione 250 mm, doccetta 100 mm 3 F | Altezza massima dal centro del raccordo 1117 mm. Supporto doccetta con scorrimento a pressione. Doccetta Idealrain Ø100 mm con riduttore di portata a 8 l/min e 3 funzioni selezionabili. Soffione Ø250 mm in ABS con riduttore di portata a 12 l/min. Asta murale con Ø21 mm. Tubo flessibile Idealflex da 1500 mm. Termostatico esterno doccia con uscita dell’acqua sia inferiore che superiore. Tecnologia Cool Body che garantisce protezione da eventuali scottature. Raccordi a S da 1/2”, regolabili per interasse da 137 mm a 163 mm. Nuovo corpo da 41 mm. Tasto EKO per riduzione della portata dell’acqua fino al 50%. Deviatore integrato nella maniglia della portata. | Colonna doccia con termostatico esterno |  | A stock | 3 | 573.5 |  |  | 110,8X32X9 | 4.2 | 3.6
A7628AA | T25 FLEX COL DOCC TERM SOFF D250 M3 CROM | SB | Thermostatic Shower Systems | CERATHERM T25 | Termostatico | Therostatici | Mass Market |  | 4015413354141 | IS - MM | 792.5 | Colonne doccia | Colonne Doccia |  | Sì, presente | Listino 2026 | Termostatici e idroterapia | Colonne termostatiche | Ceratherm T25 Flex - Colonna doccia, soffione 250 mm, doccetta 110 mm 3 F | È dotata di regolazione in altezza e in profondità da definire in fase di installazione (asta murale telescopica estensibile da 900-1200 mm e braccio del soffione telescopico estensibile di 10 cm). Supporto doccetta con scorrimento a pressione. Doccetta Evo Round da 110 mm con riduttore di portata a 8 l/min e 3 funzioni selezionabili tramite la tecnologia Navigo®. Soffione in ABS Ø250 mm con riduttore di portata a 12 l/min. Tubo flessibile Idealflex di 1750 mm. Termostatico esterno doccia T25 con uscita dell’acqua sia inferiore che superiore. Tecnologia Cool Body che garantisce protezione da eventuali scottature. Raccordi a S da 1/2”, regolabili per interasse da 137 mm a 163 mm. Nuovo corpo da 41 mm. Tasto EKO per riduzione della portata dell’acqua fino al 50%. Maniglie in ABS cromato. Deviatore integrato nella maniglia della portata. | Colonna doccia Flex con termostatico esterno T25 |  |  | 3 | 792.5 |  |  | 110,8X32X9 | 5.24 | 4.04
A7629AA | COL DOCC TERM V/D T25 SOFF D250 M3 CROM | SB | Thermostatic Shower Systems | CERATHERM T25 | Termostatico | Therostatici | Mass Market |  | 4015413354158 | IS - MM | 773.5 | Colonne doccia | Colonne Doccia |  | Sì, presente | Listino 2026 | Termostatici e idroterapia | Colonne termostatiche | Ceratherm T25 - Colonna vasca/doccia, soffione 250 mm, doccetta 100 mm 3 F | Altezza massima dal centro raccordo 1498 mm. Supporto doccetta con scorrimento a pressione. Doccetta Idealrain Ø100 mm a 3 funzioni, tubo flessibile Idealflex da 1750 mm. Soffione in ABS tondo Ø250 mm con riduttore di portata a 12 l/min. Miscelatore termostatico esterno per vasca/doccia, raccordi ad S da 1/2“, regolabili per interasse da 137 mm a 163 mm. Nuovo corpo da 41 mm. Dotato di tecnologia Cool Body che garantisce protezione da eventuali scottature, tasto EKO per riduzione della portata d’acqua al 50% e blocco della temperatura a 40°. | Colonna vasca/doccia con termostatico esterno |  | A stock | 3 | 773.5 |  |  | 110,8X32X9 | 5.19 | 4.01
A7631XG | CERATHERM S200 COL DOC SOF300 STICK NERO | SB | Thermostatic Shower Systems | Ceratherm S200 | Termostatico | Therostatici | Atelier Collections |  | 4015413355131 | IS - DL | 1762 | Colonne doccia | Colonne Doccia |  | Sì, presente | Listino 2026 | Termostatici e idroterapia | Colonne termostatiche | Ceratherm S200 - Colonna doccia, soffione 300 mm, doccetta stick, con mensola integrata | Altezza massima dal centro raccordo 1134 mm. Supporto doccetta con scorrimento a pressione. Doccetta stick sezionetonda a 1 funzione con portata massima a 8 l/min. Tubo flessibile Idealflex da 1750 mm. Soffione Ø300 mm orientabile in metallo con riduttore di portata a 12 l/min. Mensola in vetro infrangibile e struttura a sezione squadrata. Dotato di tecnologia Cool Body che garantisce protezione da eventuali scottature, tasto EKO per riduzione della portata d’acqua al 50% e blocco della temperatura a 40°. | Colonna doccia con termostatico esterno |  |  | 3 | 1762 |  |  | 111X38X11,6 | 8.3 | 5.8
A7651A2 | IOM BARRA PORTASC GIREVOLE 370MM BRGOLD | SB | Accessories Fittings | IOM | Accessori Da Bagno | Metal | Mass Market |  | 4015413354264 | IS - MM | 106.5 | RUB-IS-RA-IOM | Accessori Bagno |  | Sì, presente | Listino 2026 | Specchi + Accessori | Accessori IOM | Barra porta asciugamani girevole | Barra porta asciugamani girevole, 371 mm. | Barra porta asciugamani 371 mm girevole |  |  | [no pallet] | 106.5 |  |  | n.a. | n.a. | n.a.
A7651A5 | IOM BARRA PORTASC GIREVOLE 370MM MGREY | SB | Accessories Fittings | IOM | Accessori Da Bagno | Metal | Mass Market |  | 4015413354271 | IS - MM | 106.5 | RUB-IS-RA-IOM | Accessori Bagno |  | Sì, presente | Listino 2026 | Specchi + Accessori | Accessori IOM | Barra porta asciugamani girevole | Barra porta asciugamani girevole, 371 mm. | Barra porta asciugamani 371 mm girevole |  |  | [no pallet] | 106.5 |  |  | n.a. | n.a. | n.a.
A7651AA | IOM BARRA PORTASC GIREVOLE 370MM CROM | SB | Accessories Fittings | IOM | Accessori Da Bagno | Metal | Mass Market |  | 4015413354127 | IS - MM | 71 | RUB-IS-RA-IOM | Accessori Bagno |  | Sì, presente | Listino 2026 | Specchi + Accessori | Accessori IOM | Barra porta asciugamani girevole | Barra porta asciugamani girevole, 371 mm. | Barra porta asciugamani 371 mm girevole |  |  | [no pallet] | 71 |  |  | n.a. | n.a. | n.a.
A7651GN | IOM BARRA PORTASC GIREVOLE 370MM SSTORM | SB | Accessories Fittings | IOM | Accessori Da Bagno | Metal | Mass Market |  | 4015413354288 | IS - MM | 106.5 | RUB-IS-RA-IOM | Accessori Bagno |  | Sì, presente | Listino 2026 | Specchi + Accessori | Accessori IOM | Barra porta asciugamani girevole | Barra porta asciugamani girevole, 371 mm. | Barra porta asciugamani 371 mm girevole |  |  | [no pallet] | 106.5 |  |  | n.a. | n.a. | n.a.
A7651XG | IOM BARRA PORTASC GIREVOLE 370MM NERO SE | SB | Accessories Fittings | IOM | Accessori Da Bagno | Metal | Mass Market |  | 4015413354134 | IS - MM | 106.5 | RUB-IS-RA-IOM | Accessori Bagno |  | Sì, presente | Listino 2026 | Specchi + Accessori | Accessori IOM | Barra porta asciugamani girevole | Barra porta asciugamani girevole, 371 mm. | Barra porta asciugamani 371 mm girevole |  |  | [no pallet] | 106.5 |  |  | n.a. | n.a. | n.a.
A7689A2 | CERATHERM T125+ COL DOC SOF300 3F BRGOLD | SB | Thermostatic Shower Systems | Ceratherm T125+ | Termostatico | Therostatici | Atelier Collections |  | 4015413356633 | IS - DL | 2336.5 | Colonne doccia | Colonne Doccia |  | Sì, presente | Listino 2026 | Termostatici e idroterapia | Colonne termostatiche | Ceratherm T125+ - Colonna doccia, soffione 300 mm 3 F, doccetta 130 mm 3 F | Altezza massima dal centro del raccordo 1191 mm. Soffione in ABS 300 mm a 3 funzioni con regolazione elettronica da remoto del getto, tramite telecomando alimentato a batterie (incluse). Doccetta Idealrain Solos da 130 mm a 3 funzioni, con regolatore di portata 8 l/min. Flessibile Idealflex da 1750 mm. Raccordi a S da 1/2”, regolabili per interasse da 137 mm a 163 mm. Tecnologia Cool Body che garantisce protezione dalle scottature. Tasto EKO per riduzione della portata dell’acqua fino al 50% e blocco della temperatura a 40°. | Colonna doccia con termostatico esterno |  |  | 3 | 2336.5 |  |  | 111X38X11,6 | 4.9 | 4.4
A7689A5 | CERATHERM T125+ COL DOC SOF300 3F MGREY | SB | Thermostatic Shower Systems | Ceratherm T125+ | Termostatico | Therostatici | Atelier Collections |  | 4015413356640 | IS - DL | 2336.5 | Colonne doccia | Colonne Doccia |  | Sì, presente | Listino 2026 | Termostatici e idroterapia | Colonne termostatiche | Ceratherm T125+ - Colonna doccia, soffione 300 mm 3 F, doccetta 130 mm 3 F | Altezza massima dal centro del raccordo 1191 mm. Soffione in ABS 300 mm a 3 funzioni con regolazione elettronica da remoto del getto, tramite telecomando alimentato a batterie (incluse). Doccetta Idealrain Solos da 130 mm a 3 funzioni, con regolatore di portata 8 l/min. Flessibile Idealflex da 1750 mm. Raccordi a S da 1/2”, regolabili per interasse da 137 mm a 163 mm. Tecnologia Cool Body che garantisce protezione dalle scottature. Tasto EKO per riduzione della portata dell’acqua fino al 50% e blocco della temperatura a 40°. | Colonna doccia con termostatico esterno |  |  | 3 | 2336.5 |  |  | 111X38X11,6 | 4.9 | 4.4
A7689AA | CERATHERM T125+ COL DOC SOF300 3F CROM | SB | Thermostatic Shower Systems | Ceratherm T125+ | Termostatico | Therostatici | Atelier Collections |  | 4015413356619 | IS - DL | 1298.5 | Colonne doccia | Colonne Doccia |  | Sì, presente | Listino 2026 | Termostatici e idroterapia | Colonne termostatiche | Ceratherm T125+ - Colonna doccia, soffione 300 mm 3 F, doccetta 130 mm 3 F | Altezza massima dal centro del raccordo 1191 mm. Soffione in ABS 300 mm a 3 funzioni con regolazione elettronica da remoto del getto, tramite telecomando alimentato a batterie (incluse). Doccetta Idealrain Solos da 130 mm a 3 funzioni, con regolatore di portata 8 l/min. Flessibile Idealflex da 1750 mm. Raccordi a S da 1/2”, regolabili per interasse da 137 mm a 163 mm. Tecnologia Cool Body che garantisce protezione dalle scottature. Tasto EKO per riduzione della portata dell’acqua fino al 50% e blocco della temperatura a 40°. | Colonna doccia con termostatico esterno |  |  | 3 | 1298.5 |  |  | 111X38X11,6 | 4.9 | 4.4
A7689GN | CERATHERM T125+ COL DOC SOF300 3F SSTORM | SB | Thermostatic Shower Systems | Ceratherm T125+ | Termostatico | Therostatici | Atelier Collections |  | 4015413356657 | IS - DL | 2336.5 | Colonne doccia | Colonne Doccia |  | Sì, presente | Listino 2026 | Termostatici e idroterapia | Colonne termostatiche | Ceratherm T125+ - Colonna doccia, soffione 300 mm 3 F, doccetta 130 mm 3 F | Altezza massima dal centro del raccordo 1191 mm. Soffione in ABS 300 mm a 3 funzioni con regolazione elettronica da remoto del getto, tramite telecomando alimentato a batterie (incluse). Doccetta Idealrain Solos da 130 mm a 3 funzioni, con regolatore di portata 8 l/min. Flessibile Idealflex da 1750 mm. Raccordi a S da 1/2”, regolabili per interasse da 137 mm a 163 mm. Tecnologia Cool Body che garantisce protezione dalle scottature. Tasto EKO per riduzione della portata dell’acqua fino al 50% e blocco della temperatura a 40°. | Colonna doccia con termostatico esterno |  |  | 3 | 2336.5 |  |  | 111X38X11,6 | 4.9 | 4.4
A7689XG | CERATHERM T125+ COL DOC SOF300 3F NERO | SB | Thermostatic Shower Systems | Ceratherm T125+ | Termostatico | Therostatici | Atelier Collections |  | 4015413356626 | IS - DL | 1752.5 | Colonne doccia | Colonne Doccia |  | Sì, presente | Listino 2026 | Termostatici e idroterapia | Colonne termostatiche | Ceratherm T125+ - Colonna doccia, soffione 300 mm 3 F, doccetta 130 mm 3 F | Altezza massima dal centro del raccordo 1191 mm. Soffione in ABS 300 mm a 3 funzioni con regolazione elettronica da remoto del getto, tramite telecomando alimentato a batterie (incluse). Doccetta Idealrain Solos da 130 mm a 3 funzioni, con regolatore di portata 8 l/min. Flessibile Idealflex da 1750 mm. Raccordi a S da 1/2”, regolabili per interasse da 137 mm a 163 mm. Tecnologia Cool Body che garantisce protezione dalle scottature. Tasto EKO per riduzione della portata dell’acqua fino al 50% e blocco della temperatura a 40°. | Colonna doccia con termostatico esterno |  |  | 3 | 1752.5 |  |  | 111X38X11,6 | 4.9 | 4.4
A7695AA | CERATH T50 MISC TERM EST DOC C/MENSOLA | SB | Thermostatic Exposed | CERATHERM T50 | Termostatico | Therostatici | Mass Market |  | 4015413350679 | IS - MM | 345.5 | RUB-IS-GR-TERMOSTATICO | Rubinetteria Termostatica |  | Sì, presente | Listino 2026 | Termostatici e idroterapia | Termostatici esterni per doccia | Ceratherm T50 - Miscelatore termostatico esterno per doccia con mensola | È dotato di raccordi ad S da 1/2“, regolabili per interasse da 137 mm a 163 mm. Nuovo corpo da 41 mm con mensola porta oggetti a corredo. Dotato di tecnologia Cool Body che garantisce protezione da eventuali scottature, tasto EKO per riduzione della portata d’acqua al 50% e blocco della temperatura a 40°. Maniglie in metallo. Non è corredato di componenti doccia. | Miscelatore termostatico esterno per doccia con mensola |  |  | 8 | 345.5 |  |  | 33,5X15,7X7,5 | 1.55 | 1.4
A7701AA | CERATH T25 FLEX COL DOC TERM EST SOF20 | SB | Thermostatic Shower Systems | CERATHERM T25 | Termostatico | Therostatici | Mass Market |  | 4015413350730 | IS - MM | 574.5 | Colonne doccia | Colonne Doccia |  | Sì, presente | Listino 2026 | Termostatici e idroterapia | Colonne termostatiche | Ceratherm T25 Flex - Colonna doccia, soffione 200 mm, doccetta 100 mm 3 F | È dotata di regolazione in altezza da definire in fase di installazione (asta murale telescopica estensibile da 1030-1330 mm). Supporto doccetta con scorrimento a pressione. Doccetta Idealrain da 100 mm con riduttore di portata a 8 l/min e 3 funzioni. Soffione in ABS Ø200 mm con riduttore di portata a 12 l/min. Tubo flessibile Idealflex da 1500 mm. Termostatico esterno doccia T25 con uscita dell’acqua sia inferiore che superiore. Tecnologia Cool Body che garantisce protezione da eventuali scottature. Raccordi a S da 1/2”, regolabili per interasse da 137 mm a 163 mm. Nuovo corpo da 41 mm. Tasto EKO per riduzione della portata dell’acqua fino al 50%. Deviatore integrato nella maniglia della portata. | Colonna doccia Flex (in altezza) con termostatico esterno T25 |  | A stock | 3 | 574.5 |  |  | 110,8X32X9 | 4.5 | 3.9
A7704AA | CERATH T50 FLEX COL DOC TERM EST SOF250 | SB | Thermostatic Shower Systems | CERATHERM T50 | Termostatico | Therostatici | Mass Market |  | 4015413350747 | IS - MM | 1132.5 | Colonne doccia | Colonne Doccia |  | No, non presente | [8 empty] | 3 | 1132.5 | 2025-12-31 | Disponibile fino ad esaurimento scorte | 110,8X32X9 | 4.9 | 4.3
A7705AA | CERATH T100 FLEX COL DOC TERM SOFF/SQUAD | SB | Thermostatic Shower Systems | CERATHERM T100 | Termostatico | Therostatici | Mass Market |  | 4015413350754 | IS - MM | 1292.5 | Colonne doccia | Colonne Doccia |  | No, non presente | [8 empty] | 3 | 1292.5 | 2025-12-31 | Disponibile fino ad esaurimento scorte | 110,8X32X9 | 4.9 | 4.3
A7707AA | INTELLIMIX RUB ELETTR SMART A PARET CROM | SB | Electronic | INTELLIMIX | Elettronico | Fut - Bath Unit | Mass Market |  | 4015413351614 | IS - MM | 1028 | RUB-IS-INTELLIMIX | Rubinetteria |  | No, non presente | [8 empty] | [no pallet] | 1028 | 2025-12-31 | Disponibile fino ad esaurimento scorte | n.a. | 3.701 | 3.147
A7707B3 | INTELLIMIX RUB ELETTR SMART A PARET NERO | SB | Electronic | INTELLIMIX | Elettronico | Fut - Bath Unit | Mass Market |  | 4015413351621 | IS - MM | 1221.5 | RUB-IS-INTELLIMIX | Rubinetteria |  | No, non presente | [8 empty] | [no pallet] | 1221.5 | 2025-12-31 | Disponibile fino ad esaurimento scorte | n.a. | 3.701 | 3.147
A7709NU | INTELLIMIX CONT DA INC PER SAPONE | SB | Accessories Fittings | INTELLIMIX | Altri | Fut - Bath Unit | Mass Market |  | 4015413351591 | IS - MM | 232.5 | RUB-IS-INTELLIMIX | Rubinetteria |  | Sì, presente | Listino 2026 | Comunità e Disabilità + Lavatoi | Rubinetteria elettronica | Intellimix® - Contenitore richiudibile per sapone | Contenitore con sportello per l‘alloggiamento discreto di tutta la componentistica Intellimix. Misure: L250 mm x H350 mm x P150 mm. Richiudibile, non può essere incassato. | Contenitore richiudibile per sapone |  |  | [no pallet] | 232.5 |  |  | n.a. | n.a. | n.a.
A7711NU | INTELLIMIX REFILL SAPONE 1/25L X6 | SB | Cosmetics | INTELLIMIX SOAP | Altri | Accessori | Ricambi |  | 5017830555193 | IS - MR | 303.5 | RUB-IS-INTELLIMIX | Ricambi |  | Sì, presente | Listino 2026 | Comunità e Disabilità + Lavatoi | Rubinetteria elettronica | Sapone antibatterico per Intellimix® - Rubinetto elettronico smart | Sapone antibatterico. | Sapone antibatterico. Set da 6 bottiglie 1250 ml |  |  | 6 | 303.5 |  |  | n.a. | n.a. | n.a.
A7772AA | NAVIGO BUNDL TONDO BRAC SOF INC DOC STCK | SB | Sanitary Brass Pack | CERATHERM NAVIGO | Idroterapia | Production BOM | Mass Market |  | 3800861117032 | IS - MM | 1519.5 | RUB-BK | Bundle Kit |  | Sì, presente | Listino 2026 | Termostatici e idroterapia | Kit doccia | Kit doccia con miscelatore termostatico Ceratherm Navigo®, soffione 300 mm, braccio 400 mm | È composto da miscelatore ad incasso Navigo® a 2 vie completo di corpo ad incasso A1000NU, braccio a parete 400 mm, soffione tondo 300 mm, raccordo erogatore con supporto doccetta fisso, doccetta stick e tubo flessibile liscio da 1750 mm. | Kit doccia Ceratherm Navigo® tondo |  |  | 16 | 1519.5 |  |  | n.a. | n.a. | n.a.
A7773AA | NAVIGO BUNDL QUAD BRAC SOF INC DOC STCK | SB | Sanitary Brass Pack | CERATHERM NAVIGO | Idroterapia | Production BOM | Mass Market |  | 3800861117049 | IS - MM | 1563 | RUB-BK | Bundle Kit |  | Sì, presente | Listino 2026 | Termostatici e idroterapia | Kit doccia | Kit doccia con miscelatore termostatico Ceratherm Navigo®, soffione 300x300 mm, braccio 400 mm | È composto da miscelatore ad incasso Navigo® a 2 vie completo di corpo ad incasso A1000NU, braccio a parete 400 mm, soffione quadrato 300x300 mm, raccordo erogatore con supporto doccetta fisso, doccetta stick e tubo flessibile liscio da 1750 mm. | Kit doccia Ceratherm Navigo® squadrato |  |  | 16 | 1563 |  |  | n.a. | n.a. | n.a.
A7817A2 | GUSTO IMX MISC CUC CON SAPONE BRGOLD | SB | Electronic | GUSTO | Monocomando | Fitt-Cartridge 28 Mm | Mass Market |  | 4015413353465 | IS - MM | 1187.5 | RUB-IS-CUCINA GUSTO | Rubinetteria - Cucina |  | Sì, presente | Listino 2026 | Rubinetteria da cucina | Miscelatori da cucina - Gusto | Gusto iMX - Miscelatore monocomando con bocca ad L ed erogatore di sapone integrato | Modello bocca alta ad L, con bocca di erogazione orientabile. È dotato di pulsante per attivare l‘erogazione del sapone all‘estremità della bocca e di un‘uscita sapone integrata. Serbatoio per il sapone liquido (per mani o piatti) con capienza 1l. Cartuccia FirmaFlow® da 28 mm, portata massima 9 l/min. Sistema di montaggio rapido EasyFix+. Tubi flessibili con attacco G3/8“. | Miscelatore con bocca ad L iMX |  |  | 4 | 1187.5 |  |  | 49,7X28,3X14,8 | 3.7 | 3.1
A7817A5 | GUSTO IMX MISC CUC CON SAPONE MGREY | SB | Electronic | GUSTO | Monocomando | Fitt-Cartridge 28 Mm | Mass Market |  | 4015413353281 | IS - MM | 1187.5 | RUB-IS-CUCINA GUSTO | Rubinetteria - Cucina |  | Sì, presente | Listino 2026 | Rubinetteria da cucina | Miscelatori da cucina - Gusto | Gusto iMX - Miscelatore monocomando con bocca ad L ed erogatore di sapone integrato | Modello bocca alta ad L, con bocca di erogazione orientabile. È dotato di pulsante per attivare l‘erogazione del sapone all‘estremità della bocca e di un‘uscita sapone integrata. Serbatoio per il sapone liquido (per mani o piatti) con capienza 1l. Cartuccia FirmaFlow® da 28 mm, portata massima 9 l/min. Sistema di montaggio rapido EasyFix+. Tubi flessibili con attacco G3/8“. | Miscelatore con bocca ad L iMX |  |  | 4 | 1187.5 |  |  | 49,7X28,3X14,8 | 3.6 | 3.1
A7817AA | GUSTO IMX MISC CUC CON SAPONE CROM | SB | Electronic | GUSTO | Monocomando | Fitt-Cartridge 28 Mm | Mass Market |  | 4015413353199 | IS - MM | 742.5 | RUB-IS-CUCINA GUSTO | Rubinetteria - Cucina |  | Sì, presente | Listino 2026 | Rubinetteria da cucina | Miscelatori da cucina - Gusto | Gusto iMX - Miscelatore monocomando con bocca ad L ed erogatore di sapone integrato | Modello bocca alta ad L, con bocca di erogazione orientabile. È dotato di pulsante per attivare l‘erogazione del sapone all‘estremità della bocca e di un‘uscita sapone integrata. Serbatoio per il sapone liquido (per mani o piatti) con capienza 1l. Cartuccia FirmaFlow® da 28 mm, portata massima 9 l/min. Sistema di montaggio rapido EasyFix+. Tubi flessibili con attacco G3/8“. | Miscelatore con bocca ad L iMX |  |  | 4 | 742.5 |  |  | 49,7X28,3X14,8 | 3.6 | 3.1
A7817GN | GUSTO IMX MISC CUC CON SAPONE SSTORM | SB | Electronic | GUSTO | Monocomando | Fitt-Cartridge 28 Mm | Mass Market |  | 4015413353373 | IS - MM | 1187.5 | RUB-IS-CUCINA GUSTO | Rubinetteria - Cucina |  | Sì, presente | Listino 2026 | Rubinetteria da cucina | Miscelatori da cucina - Gusto | Gusto iMX - Miscelatore monocomando con bocca ad L ed erogatore di sapone integrato | Modello bocca alta ad L, con bocca di erogazione orientabile. È dotato di pulsante per attivare l‘erogazione del sapone all‘estremità della bocca e di un‘uscita sapone integrata. Serbatoio per il sapone liquido (per mani o piatti) con capienza 1l. Cartuccia FirmaFlow® da 28 mm, portata massima 9 l/min. Sistema di montaggio rapido EasyFix+. Tubi flessibili con attacco G3/8“. | Miscelatore con bocca ad L iMX |  |  | 4 | 1187.5 |  |  | 49,7X28,3X14,8 | 3.6 | 3.1
A7817J4 | GUSTO IMX MISC CUC CON SAPONE SUNSET ROS | SB | Electronic | GUSTO | Monocomando | Fitt-Cartridge 28 Mm | Mass Market |  | 4015413353557 | IS - MM | 1187.5 | RUB-IS-CUCINA GUSTO | Rubinetteria - Cucina |  | Sì, presente | Listino 2026 | Rubinetteria da cucina | Miscelatori da cucina - Gusto | Gusto iMX - Miscelatore monocomando con bocca ad L ed erogatore di sapone integrato | Modello bocca alta ad L, con bocca di erogazione orientabile. È dotato di pulsante per attivare l‘erogazione del sapone all‘estremità della bocca e di un‘uscita sapone integrata. Serbatoio per il sapone liquido (per mani o piatti) con capienza 1l. Cartuccia FirmaFlow® da 28 mm, portata massima 9 l/min. Sistema di montaggio rapido EasyFix+. Tubi flessibili con attacco G3/8“. | Miscelatore con bocca ad L iMX |  |  | 4 | 1187.5 | 2026-06-30 | Da Giugno 2026 disponibile fino ad esaurimento scorte | 49,7X28,3X14,8 | 3.6 | 3.1
A7830A2 | SOLOS MISC LAV TONDO SEQUENZIALE BRGOLD | SB | Single Lever basin/bidet | SOLOS | Termostatico | Therostatici | Atelier Collections |  | 4015413355544 | IS - DL | 829 | RUB-IS-SOLOS | Rubinetteria |  | Sì, presente | Listino 2026 | Rubinetteria | Solos | Miscelatore lavabo sequenziale a 2 fori (Ø16 mm) | Con bocca di erogazione orientabile, aeratore nascosto M16,5x1 con portata fi ssa 5 l/min. Sporgenza bocca di erogazione 221 mm, zona di comfort 160 mm. È dotato di cartuccia sequenziale e blocco di sicurezza della temperatura (40°). L’apertura avviene in modalità acqua fredda e la temperatura dell’acqua aumenta ruotando la maniglia in senso antiorario. Da installare esclusivamente su lavabi Solos T5368 e T5370 (per dettagli ceramica vedi pag. 114 e 116). Tubi flessibili con attacco G3/8” forniti a corredo. | Miscelatore lavabo sequenziale |  |  | 6 | 829 |  |  | 46X22,8X11 | 1.8 | 1.1
A7830A5 | SOLOS MISC LAV TONDO SEQUENZIALE MGREY | SB | Single Lever basin/bidet | SOLOS | Termostatico | Therostatici | Atelier Collections |  | 4015413355605 | IS - DL | 829 | RUB-IS-SOLOS | Rubinetteria |  | Sì, presente | Listino 2026 | Rubinetteria | Solos | Miscelatore lavabo sequenziale a 2 fori (Ø16 mm) | Con bocca di erogazione orientabile, aeratore nascosto M16,5x1 con portata fi ssa 5 l/min. Sporgenza bocca di erogazione 221 mm, zona di comfort 160 mm. È dotato di cartuccia sequenziale e blocco di sicurezza della temperatura (40°). L’apertura avviene in modalità acqua fredda e la temperatura dell’acqua aumenta ruotando la maniglia in senso antiorario. Da installare esclusivamente su lavabi Solos T5368 e T5370 (per dettagli ceramica vedi pag. 114 e 116). Tubi flessibili con attacco G3/8” forniti a corredo. | Miscelatore lavabo sequenziale |  |  | 6 | 829 |  |  | 46X22,8X11 | 1.8 | 1.1
A7830AA | SOLOS MISC LAV TONDO SEQUENZIALE CROM | SB | Single Lever basin/bidet | SOLOS | Termostatico | Therostatici | Atelier Collections |  | 4015413355483 | IS - DL | 518 | RUB-IS-SOLOS | Rubinetteria |  | Sì, presente | Listino 2026 | Rubinetteria | Solos | Miscelatore lavabo sequenziale a 2 fori (Ø16 mm) | Con bocca di erogazione orientabile, aeratore nascosto M16,5x1 con portata fi ssa 5 l/min. Sporgenza bocca di erogazione 221 mm, zona di comfort 160 mm. È dotato di cartuccia sequenziale e blocco di sicurezza della temperatura (40°). L’apertura avviene in modalità acqua fredda e la temperatura dell’acqua aumenta ruotando la maniglia in senso antiorario. Da installare esclusivamente su lavabi Solos T5368 e T5370 (per dettagli ceramica vedi pag. 114 e 116). Tubi flessibili con attacco G3/8” forniti a corredo. | Miscelatore lavabo sequenziale |  |  | 6 | 518 |  |  | 46X22,8X11 | 1.8 | 1.1
A7830AC | SOLOS MISC LAV TONDO SEQUENZIALE BIANCO | SB | Single Lever basin/bidet | SOLOS | Termostatico | Therostatici | Atelier Collections |  | 4015413355803 | IS - DL | 648 | RUB-IS-SOLOS | Rubinetteria |  | Sì, presente | Listino 2026 | Rubinetteria | Solos | Miscelatore lavabo sequenziale a 2 fori (Ø16 mm) | Con bocca di erogazione orientabile, aeratore nascosto M16,5x1 con portata fi ssa 5 l/min. Sporgenza bocca di erogazione 221 mm, zona di comfort 160 mm. È dotato di cartuccia sequenziale e blocco di sicurezza della temperatura (40°). L’apertura avviene in modalità acqua fredda e la temperatura dell’acqua aumenta ruotando la maniglia in senso antiorario. Da installare esclusivamente su lavabi Solos T5368 e T5370 (per dettagli ceramica vedi pag. 114 e 116). Tubi flessibili con attacco G3/8” forniti a corredo. | Miscelatore lavabo sequenziale |  |  | 6 | 648 |  |  | 46X22,8X11 | 1.8 | 1.1
A7830GN | SOLOS MISC LAV TONDO SEQUENZIALE SSTORM | SB | Single Lever basin/bidet | SOLOS | Termostatico | Therostatici | Atelier Collections |  | 4015413355667 | IS - DL | 829 | RUB-IS-SOLOS | Rubinetteria |  | Sì, presente | Listino 2026 | Rubinetteria | Solos | Miscelatore lavabo sequenziale a 2 fori (Ø16 mm) | Con bocca di erogazione orientabile, aeratore nascosto M16,5x1 con portata fi ssa 5 l/min. Sporgenza bocca di erogazione 221 mm, zona di comfort 160 mm. È dotato di cartuccia sequenziale e blocco di sicurezza della temperatura (40°). L’apertura avviene in modalità acqua fredda e la temperatura dell’acqua aumenta ruotando la maniglia in senso antiorario. Da installare esclusivamente su lavabi Solos T5368 e T5370 (per dettagli ceramica vedi pag. 114 e 116). Tubi flessibili con attacco G3/8” forniti a corredo. | Miscelatore lavabo sequenziale |  |  | 6 | 829 |  |  | 46X22,8X11 | 1.8 | 1.1
A7830XG | SOLOS MISC LAV TONDO SEQUENZIALE NERO | SB | Single Lever basin/bidet | SOLOS | Termostatico | Therostatici | Atelier Collections |  | 4015413355742 | IS - DL | 648 | RUB-IS-SOLOS | Rubinetteria |  | Sì, presente | Listino 2026 | Rubinetteria | Solos | Miscelatore lavabo sequenziale a 2 fori (Ø16 mm) | Con bocca di erogazione orientabile, aeratore nascosto M16,5x1 con portata fi ssa 5 l/min. Sporgenza bocca di erogazione 221 mm, zona di comfort 160 mm. È dotato di cartuccia sequenziale e blocco di sicurezza della temperatura (40°). L’apertura avviene in modalità acqua fredda e la temperatura dell’acqua aumenta ruotando la maniglia in senso antiorario. Da installare esclusivamente su lavabi Solos T5368 e T5370 (per dettagli ceramica vedi pag. 114 e 116). Tubi flessibili con attacco G3/8” forniti a corredo. | Miscelatore lavabo sequenziale |  |  | 6 | 648 |  |  | 46X22,8X11 | 1.8 | 1.1
A7831A2 | SOLOS MISC LAV SQUAD SEQUENZIALE BRGOLD | SB | Single Lever basin/bidet | SOLOS | Termostatico | Therostatici | Atelier Collections |  | 4015413355551 | IS - DL | 829 | RUB-IS-SOLOS | Rubinetteria |  | Sì, presente | Listino 2026 | Rubinetteria | Solos | Miscelatore lavabo sequenziale a 2 fori (■16 mm) | Con bocca di erogazione orientabile, aeratore nascosto M16,5x1 con portata fissa 5 l/min. Sporgenza bocca di erogazione 221 mm, zona di comfort 160 mm. È dotato di cartuccia sequenziale e blocco di sicurezza della temperatura (40°). L’apertura avviene in modalità acqua fredda e la temperatura dell’acqua aumenta ruotando la maniglia in senso antiorario. Da installare esclusivamente su lavabi Solos T5368 e T5370 (per dettagli ceramica vedi pag. 114 e 116). Tubi flessibili con attacco G3/8” forniti a corredo. | Miscelatore lavabo sequenziale |  |  | 6 | 829 |  |  | 46X22,8X11 | 2.1 | 1.4
A7831A5 | SOLOS MISC LAV SQUAD SEQUENZIALE MGREY | SB | Single Lever basin/bidet | SOLOS | Termostatico | Therostatici | Atelier Collections |  | 4015413355612 | IS - DL | 829 | RUB-IS-SOLOS | Rubinetteria |  | Sì, presente | Listino 2026 | Rubinetteria | Solos | Miscelatore lavabo sequenziale a 2 fori (■16 mm) | Con bocca di erogazione orientabile, aeratore nascosto M16,5x1 con portata fissa 5 l/min. Sporgenza bocca di erogazione 221 mm, zona di comfort 160 mm. È dotato di cartuccia sequenziale e blocco di sicurezza della temperatura (40°). L’apertura avviene in modalità acqua fredda e la temperatura dell’acqua aumenta ruotando la maniglia in senso antiorario. Da installare esclusivamente su lavabi Solos T5368 e T5370 (per dettagli ceramica vedi pag. 114 e 116). Tubi flessibili con attacco G3/8” forniti a corredo. | Miscelatore lavabo sequenziale |  |  | 6 | 829 |  |  | 46X22,8X11 | 2.1 | 1.4
A7831AA | SOLOS MISC LAV SQUAD SEQUENZIALE CROM | SB | Single Lever basin/bidet | SOLOS | Termostatico | Therostatici | Atelier Collections |  | 4015413355490 | IS - DL | 518 | RUB-IS-SOLOS | Rubinetteria |  | Sì, presente | Listino 2026 | Rubinetteria | Solos | Miscelatore lavabo sequenziale a 2 fori (■16 mm) | Con bocca di erogazione orientabile, aeratore nascosto M16,5x1 con portata fissa 5 l/min. Sporgenza bocca di erogazione 221 mm, zona di comfort 160 mm. È dotato di cartuccia sequenziale e blocco di sicurezza della temperatura (40°). L’apertura avviene in modalità acqua fredda e la temperatura dell’acqua aumenta ruotando la maniglia in senso antiorario. Da installare esclusivamente su lavabi Solos T5368 e T5370 (per dettagli ceramica vedi pag. 114 e 116). Tubi flessibili con attacco G3/8” forniti a corredo. | Miscelatore lavabo sequenziale |  |  | 6 | 518 |  |  | 46X22,8X11 | 2.1 | 1.4
A7831AC | SOLOS MISC LAV SQUAD SEQUENZIALE BIANCO | SB | Single Lever basin/bidet | SOLOS | Termostatico | Therostatici | Atelier Collections |  | 4015413355810 | IS - DL | 648 | RUB-IS-SOLOS | Rubinetteria |  | Sì, presente | Listino 2026 | Rubinetteria | Solos | Miscelatore lavabo sequenziale a 2 fori (■16 mm) | Con bocca di erogazione orientabile, aeratore nascosto M16,5x1 con portata fissa 5 l/min. Sporgenza bocca di erogazione 221 mm, zona di comfort 160 mm. È dotato di cartuccia sequenziale e blocco di sicurezza della temperatura (40°). L’apertura avviene in modalità acqua fredda e la temperatura dell’acqua aumenta ruotando la maniglia in senso antiorario. Da installare esclusivamente su lavabi Solos T5368 e T5370 (per dettagli ceramica vedi pag. 114 e 116). Tubi flessibili con attacco G3/8” forniti a corredo. | Miscelatore lavabo sequenziale |  |  | 6 | 648 |  |  | 46X22,8X11 | 2.1 | 1.4
A7831GN | SOLOS MISC LAV SQUAD SEQUENZIALE SSTORM | SB | Single Lever basin/bidet | SOLOS | Termostatico | Therostatici | Atelier Collections |  | 4015413355674 | IS - DL | 829 | RUB-IS-SOLOS | Rubinetteria |  | Sì, presente | Listino 2026 | Rubinetteria | Solos | Miscelatore lavabo sequenziale a 2 fori (■16 mm) | Con bocca di erogazione orientabile, aeratore nascosto M16,5x1 con portata fissa 5 l/min. Sporgenza bocca di erogazione 221 mm, zona di comfort 160 mm. È dotato di cartuccia sequenziale e blocco di sicurezza della temperatura (40°). L’apertura avviene in modalità acqua fredda e la temperatura dell’acqua aumenta ruotando la maniglia in senso antiorario. Da installare esclusivamente su lavabi Solos T5368 e T5370 (per dettagli ceramica vedi pag. 114 e 116). Tubi flessibili con attacco G3/8” forniti a corredo. | Miscelatore lavabo sequenziale |  |  | 6 | 829 |  |  | 46X22,8X11 | 2.1 | 1.4
A7831XG | SOLOS MISC LAV SQUAD SEQUENZIALE NERO | SB | Single Lever basin/bidet | SOLOS | Termostatico | Therostatici | Atelier Collections |  | 4015413355759 | IS - DL | 648 | RUB-IS-SOLOS | Rubinetteria |  | Sì, presente | Listino 2026 | Rubinetteria | Solos | Miscelatore lavabo sequenziale a 2 fori (■16 mm) | Con bocca di erogazione orientabile, aeratore nascosto M16,5x1 con portata fissa 5 l/min. Sporgenza bocca di erogazione 221 mm, zona di comfort 160 mm. È dotato di cartuccia sequenziale e blocco di sicurezza della temperatura (40°). L’apertura avviene in modalità acqua fredda e la temperatura dell’acqua aumenta ruotando la maniglia in senso antiorario. Da installare esclusivamente su lavabi Solos T5368 e T5370 (per dettagli ceramica vedi pag. 114 e 116). Tubi flessibili con attacco G3/8” forniti a corredo. | Miscelatore lavabo sequenziale |  |  | 6 | 648 |  |  | 46X22,8X11 | 2.1 | 1.4
A7832A2 | SOLOS MISC LAV TONDO ELETTRONICO BRGOLD | SB | Electronic | SOLOS | Elettronico | Non Allocato | Atelier Collections |  | 4015413355568 | IS - DL | 1140 | RUB-IS-SOLOS | Rubinetteria |  | Sì, presente | Listino 2026 | Rubinetteria | Solos | Miscelatore lavabo elettronico a 1 foro (Ø16 mm) | Miscelatore ad attivazione touchless dotato di sensore capacitivo. Con bocca di erogazione orientabile, aeratore nascosto M16,5x1 con portata fissa 5 l/min. Sporgenza bocca di erogazione 221 mm, altezza 160 mm. Tubi flessibili con attacco G3/8” forniti a corredo. È dotato di valvola termostatica pre-settata a 40° e box di controllo alimentato a batterie stilo (4x1,5V incluse). | Miscelatore lavabo elettronico |  |  | 6 | 1140 |  |  | 46X22,8X11 | 1.9 | 1.2
A7832A5 | SOLOS MISC LAV TONDO ELETTRONICO MGREY | SB | Electronic | SOLOS | Elettronico | Non Allocato | Atelier Collections |  | 4015413355629 | IS - DL | 1140 | RUB-IS-SOLOS | Rubinetteria |  | Sì, presente | Listino 2026 | Rubinetteria | Solos | Miscelatore lavabo elettronico a 1 foro (Ø16 mm) | Miscelatore ad attivazione touchless dotato di sensore capacitivo. Con bocca di erogazione orientabile, aeratore nascosto M16,5x1 con portata fissa 5 l/min. Sporgenza bocca di erogazione 221 mm, altezza 160 mm. Tubi flessibili con attacco G3/8” forniti a corredo. È dotato di valvola termostatica pre-settata a 40° e box di controllo alimentato a batterie stilo (4x1,5V incluse). | Miscelatore lavabo elettronico |  |  | 6 | 1140 |  |  | 46X22,8X11 | 1.9 | 1.2
A7832AA | SOLOS MISC LAV TONDO ELETTRONICO CROM | SB | Electronic | SOLOS | Elettronico | Non Allocato | Atelier Collections |  | 4015413355506 | IS - DL | 829 | RUB-IS-SOLOS | Rubinetteria |  | Sì, presente | Listino 2026 | Rubinetteria | Solos | Miscelatore lavabo elettronico a 1 foro (Ø16 mm) | Miscelatore ad attivazione touchless dotato di sensore capacitivo. Con bocca di erogazione orientabile, aeratore nascosto M16,5x1 con portata fissa 5 l/min. Sporgenza bocca di erogazione 221 mm, altezza 160 mm. Tubi flessibili con attacco G3/8” forniti a corredo. È dotato di valvola termostatica pre-settata a 40° e box di controllo alimentato a batterie stilo (4x1,5V incluse). | Miscelatore lavabo elettronico |  |  | 6 | 829 |  |  | 46X22,8X11 | 1.9 | 1.2
A7832AC | SOLOS MISC LAV TONDO ELETTRONICO BIANCO | SB | Electronic | SOLOS | Elettronico | Non Allocato | Atelier Collections |  | 4015413355827 | IS - DL | 959 | RUB-IS-SOLOS | Rubinetteria |  | Sì, presente | Listino 2026 | Rubinetteria | Solos | Miscelatore lavabo elettronico a 1 foro (Ø16 mm) | Miscelatore ad attivazione touchless dotato di sensore capacitivo. Con bocca di erogazione orientabile, aeratore nascosto M16,5x1 con portata fissa 5 l/min. Sporgenza bocca di erogazione 221 mm, altezza 160 mm. Tubi flessibili con attacco G3/8” forniti a corredo. È dotato di valvola termostatica pre-settata a 40° e box di controllo alimentato a batterie stilo (4x1,5V incluse). | Miscelatore lavabo elettronico |  |  | 6 | 959 |  |  | 46X22,8X11 | 1.9 | 1.2
A7832GN | SOLOS MISC LAV TONDO ELETTRONICO SSTORM | SB | Electronic | SOLOS | Elettronico | Non Allocato | Atelier Collections |  | 4015413355681 | IS - DL | 1140 | RUB-IS-SOLOS | Rubinetteria |  | Sì, presente | Listino 2026 | Rubinetteria | Solos | Miscelatore lavabo elettronico a 1 foro (Ø16 mm) | Miscelatore ad attivazione touchless dotato di sensore capacitivo. Con bocca di erogazione orientabile, aeratore nascosto M16,5x1 con portata fissa 5 l/min. Sporgenza bocca di erogazione 221 mm, altezza 160 mm. Tubi flessibili con attacco G3/8” forniti a corredo. È dotato di valvola termostatica pre-settata a 40° e box di controllo alimentato a batterie stilo (4x1,5V incluse). | Miscelatore lavabo elettronico |  |  | 6 | 1140 |  |  | 46X22,8X11 | 1.9 | 1.2
A7832XG | SOLOS MISC LAV TONDO ELETTRONICO NERO | SB | Electronic | SOLOS | Elettronico | Non Allocato | Atelier Collections |  | 4015413355766 | IS - DL | 959 | RUB-IS-SOLOS | Rubinetteria |  | Sì, presente | Listino 2026 | Rubinetteria | Solos | Miscelatore lavabo elettronico a 1 foro (Ø16 mm) | Miscelatore ad attivazione touchless dotato di sensore capacitivo. Con bocca di erogazione orientabile, aeratore nascosto M16,5x1 con portata fissa 5 l/min. Sporgenza bocca di erogazione 221 mm, altezza 160 mm. Tubi flessibili con attacco G3/8” forniti a corredo. È dotato di valvola termostatica pre-settata a 40° e box di controllo alimentato a batterie stilo (4x1,5V incluse). | Miscelatore lavabo elettronico |  |  | 6 | 959 |  |  | 46X22,8X11 | 1.9 | 1.2
A7833A2 | SOLOS MISC LAV SQUAD ELETTRONICO BRGOLD | SB | Electronic | SOLOS | Elettronico | Non Allocato | Atelier Collections |  | 4015413355575 | IS - DL | 1140 | RUB-IS-SOLOS | Rubinetteria |  | Sì, presente | Listino 2026 | Rubinetteria | Solos | Miscelatore lavabo elettronico a 1 foro (■16 mm) | Miscelatore ad attivazione touchless dotato di sensore capacitivo. Con bocca di erogazione orientabile, aeratore nascosto M16,5x1 con portata fissa 5 l/min. Sporgenza bocca di erogazione 221 mm, altezza 160 mm. Tubi flessibili con attacco G3/8” forniti a corredo. È dotato di valvola termostatica pre-settata e box di controllo alimentato a batterie stilo (4x1,5V incluse). | Miscelatore lavabo elettronico |  |  | 6 | 1140 |  |  | 46X22,8X11 | 2.2 | 1.5
A7833A5 | SOLOS MISC LAV SQUAD ELETTRONICO MGREY | SB | Electronic | SOLOS | Elettronico | Non Allocato | Atelier Collections |  | 4015413355636 | IS - DL | 1140 | RUB-IS-SOLOS | Rubinetteria |  | Sì, presente | Listino 2026 | Rubinetteria | Solos | Miscelatore lavabo elettronico a 1 foro (■16 mm) | Miscelatore ad attivazione touchless dotato di sensore capacitivo. Con bocca di erogazione orientabile, aeratore nascosto M16,5x1 con portata fissa 5 l/min. Sporgenza bocca di erogazione 221 mm, altezza 160 mm. Tubi flessibili con attacco G3/8” forniti a corredo. È dotato di valvola termostatica pre-settata e box di controllo alimentato a batterie stilo (4x1,5V incluse). | Miscelatore lavabo elettronico |  |  | 6 | 1140 |  |  | 46X22,8X11 | 2.2 | 1.5
A7833AA | SOLOS MISC LAV SQUAD ELETTRONICO CROM | SB | Electronic | SOLOS | Elettronico | Non Allocato | Atelier Collections |  | 4015413355513 | IS - DL | 829 | RUB-IS-SOLOS | Rubinetteria |  | Sì, presente | Listino 2026 | Rubinetteria | Solos | Miscelatore lavabo elettronico a 1 foro (■16 mm) | Miscelatore ad attivazione touchless dotato di sensore capacitivo. Con bocca di erogazione orientabile, aeratore nascosto M16,5x1 con portata fissa 5 l/min. Sporgenza bocca di erogazione 221 mm, altezza 160 mm. Tubi flessibili con attacco G3/8” forniti a corredo. È dotato di valvola termostatica pre-settata e box di controllo alimentato a batterie stilo (4x1,5V incluse). | Miscelatore lavabo elettronico |  |  | 6 | 829 |  |  | 46X22,8X11 | 2.2 | 1.5
A7833AC | SOLOS MISC LAV SQUAD ELETTRONICO BIANCO | SB | Electronic | SOLOS | Elettronico | Non Allocato | Atelier Collections |  | 4015413355834 | IS - DL | 959 | RUB-IS-SOLOS | Rubinetteria |  | Sì, presente | Listino 2026 | Rubinetteria | Solos | Miscelatore lavabo elettronico a 1 foro (■16 mm) | Miscelatore ad attivazione touchless dotato di sensore capacitivo. Con bocca di erogazione orientabile, aeratore nascosto M16,5x1 con portata fissa 5 l/min. Sporgenza bocca di erogazione 221 mm, altezza 160 mm. Tubi flessibili con attacco G3/8” forniti a corredo. È dotato di valvola termostatica pre-settata e box di controllo alimentato a batterie stilo (4x1,5V incluse). | Miscelatore lavabo elettronico |  |  | 6 | 959 |  |  | 46X22,8X11 | 2.2 | 1.5
A7833GN | SOLOS MISC LAV SQUAD ELETTRONICO SSTORM | SB | Electronic | SOLOS | Elettronico | Non Allocato | Atelier Collections |  | 4015413355698 | IS - DL | 1140 | RUB-IS-SOLOS | Rubinetteria |  | Sì, presente | Listino 2026 | Rubinetteria | Solos | Miscelatore lavabo elettronico a 1 foro (■16 mm) | Miscelatore ad attivazione touchless dotato di sensore capacitivo. Con bocca di erogazione orientabile, aeratore nascosto M16,5x1 con portata fissa 5 l/min. Sporgenza bocca di erogazione 221 mm, altezza 160 mm. Tubi flessibili con attacco G3/8” forniti a corredo. È dotato di valvola termostatica pre-settata e box di controllo alimentato a batterie stilo (4x1,5V incluse). | Miscelatore lavabo elettronico |  |  | 6 | 1140 |  |  | 46X22,8X11 | 2.2 | 1.5
A7833XG | SOLOS MISC LAV SQUAD ELETTRONICO NERO | SB | Electronic | SOLOS | Elettronico | Non Allocato | Atelier Collections |  | 4015413355773 | IS - DL | 959 | RUB-IS-SOLOS | Rubinetteria |  | Sì, presente | Listino 2026 | Rubinetteria | Solos | Miscelatore lavabo elettronico a 1 foro (■16 mm) | Miscelatore ad attivazione touchless dotato di sensore capacitivo. Con bocca di erogazione orientabile, aeratore nascosto M16,5x1 con portata fissa 5 l/min. Sporgenza bocca di erogazione 221 mm, altezza 160 mm. Tubi flessibili con attacco G3/8” forniti a corredo. È dotato di valvola termostatica pre-settata e box di controllo alimentato a batterie stilo (4x1,5V incluse). | Miscelatore lavabo elettronico |  |  | 6 | 959 |  |  | 46X22,8X11 | 2.2 | 1.5
A7856AA | INTELLIFLOW MISC LAV ELETTR TRASF CROM | SB | Electronic | INTELLIFLOW | Elettronico | Rub. Con Sensori Elettrovalvolari | Mass Market |  | 4015413353694 | IS - MM | 475.5 | RUB-IS-INTELLIMIX | Rubinetteria |  | Sì, presente | Listino 2026 | Comunità e Disabilità + Lavatoi | Rubinetteria elettronica | Intelliflow® - Miscelatore elettronico per lavabo | Per installazione su lavabo, permette il lavaggio delle mani con acqua miscelata senza contatto con alcuna superficie. Risparmio idrico grazie all‘aeratore da 1,9 l/min, flusso laminare, fissaggio EasyFix, fornito con tubi flessibili G3/8“ a corredo. Collegamento bluetooth per controllo da app. | Funzionamento a sensore ed alimentazione con trasformatore |  |  | [no pallet] | 475.5 |  |  | 62,5X25X9,3 | 2.27 | 1.73
A7856B3 | INTELLIFLOW MISC LAV ELETTR TRASF NERO | SB | Electronic | INTELLIFLOW | Elettronico | Elettronico | Mass Market |  | 4015413354615 | IS - MM | 656.5 | RUB-IS-INTELLIMIX | Rubinetteria |  | Sì, presente | Listino 2026 | Comunità e Disabilità + Lavatoi | Rubinetteria elettronica | Intelliflow® - Miscelatore elettronico per lavabo | Per installazione su lavabo, permette il lavaggio delle mani con acqua miscelata senza contatto con alcuna superficie. Risparmio idrico grazie all‘aeratore da 1,9 l/min, flusso laminare, fissaggio EasyFix, fornito con tubi flessibili G3/8“ a corredo. Collegamento bluetooth per controllo da app. | Funzionamento a sensore ed alimentazione con trasformatore |  |  | [no pallet] | 656.5 |  |  | 62,5X25X9,3 | 2.27 | 1.73
A7857AA | INTELLIFLOW MISC LAV ELETTR BATT CROM | SB | Electronic | INTELLIFLOW | Elettronico | Rub. Con Sensori Elettrovalvolari | Mass Market |  | 4015413353700 | IS - MM | 475.5 | RUB-IS-INTELLIMIX | Rubinetteria |  | Sì, presente | Listino 2026 | Comunità e Disabilità + Lavatoi | Rubinetteria elettronica | Intelliflow® - Miscelatore elettronico per lavabo | Per installazione su lavabo, permette il lavaggio delle mani con acqua miscelata senza contatto con alcuna superficie. Risparmio idrico grazie all‘aeratore da 1,9 l/min, flusso laminare, fissaggio EasyFix, fornito con tubi flessibili G3/8“ a corredo. Collegamento bluetooth per controllo da app. | Funzionamento a sensore, alimentazione a batteria (integrata) |  |  | [no pallet] | 475.5 |  |  | 62,5X25X9,3 | 2.14 | 1.62
A7857B3 | INTELLIFLOW MISC LAV ELETTR BATT NERO | SB | Electronic | INTELLIFLOW | Elettronico | Elettronico | Mass Market |  | 4015413354622 | IS - MM | 656.5 | RUB-IS-INTELLIMIX | Rubinetteria |  | Sì, presente | Listino 2026 | Comunità e Disabilità + Lavatoi | Rubinetteria elettronica | Intelliflow® - Miscelatore elettronico per lavabo | Per installazione su lavabo, permette il lavaggio delle mani con acqua miscelata senza contatto con alcuna superficie. Risparmio idrico grazie all‘aeratore da 1,9 l/min, flusso laminare, fissaggio EasyFix, fornito con tubi flessibili G3/8“ a corredo. Collegamento bluetooth per controllo da app. | Funzionamento a sensore, alimentazione a batteria (integrata) |  |  | [no pallet] | 656.5 |  |  | 62,5X25X9,3 | 2.14 | 1.62
A7858AA | INTELLIFLOW RUB LAV ELETTR TRASF CROM | SB | Electronic | INTELLIFLOW | Elettronico | Rub. Con Sensori Elettrovalvolari | Mass Market |  | 4015413353717 | IS - MM | 420 | RUB-IS-INTELLIMIX | Rubinetteria |  | Sì, presente | Listino 2026 | Comunità e Disabilità + Lavatoi | Rubinetteria elettronica | Intelliflow® - Rubinetto elettronico per lavabo | Per installazione su lavabo, permette il lavaggio delle mani senza contatto con alcuna superficie. Risparmio idrico grazie all‘aeratore da 1,9 l/min, flusso laminare, fissaggio EasyFix, fornito con tubi flessibili G3/8“ a corredo. | Funzionamento a sensore ed alimentazione con trasformatore |  |  | [no pallet] | 420 |  |  | 62,5X25X11,6 | 1.89 | 1.35
A7858B3 | INTELLIFLOW RUB LAV ELETTR BATT CROM | SB | Electronic | INTELLIFLOW | Elettronico | Elettronico | Mass Market |  | 4015413354639 | IS - MM | 602 | RUB-IS-INTELLIMIX | Rubinetteria |  | Sì, presente | Listino 2026 | Comunità e Disabilità + Lavatoi | Rubinetteria elettronica | Intelliflow® - Rubinetto elettronico per lavabo | Per installazione su lavabo, permette il lavaggio delle mani senza contatto con alcuna superficie. Risparmio idrico grazie all‘aeratore da 1,9 l/min, flusso laminare, fissaggio EasyFix, fornito con tubi flessibili G3/8“ a corredo. | Funzionamento a sensore ed alimentazione con trasformatore |  |  | [no pallet] | 602 |  |  | 62,5X25X9,3 | 1.89 | 1.35
A7859AA | INTELLIFLOW RUB LAV ELETTR TRASF NERO | SB | Electronic | INTELLIFLOW | Elettronico | Rub. Con Sensori Elettrovalvolari | Mass Market |  | 4015413353724 | IS - MM | 420 | RUB-IS-INTELLIMIX | Rubinetteria |  | Sì, presente | Listino 2026 | Comunità e Disabilità + Lavatoi | Rubinetteria elettronica | Intelliflow® - Rubinetto elettronico per lavabo | Per installazione su lavabo, permette il lavaggio delle mani senza contatto con alcuna superficie. Risparmio idrico grazie all‘aeratore da 1,9 l/min, flusso laminare, fissaggio EasyFix, fornito con tubi flessibili G3/8“ a corredo. | Funzionamento a sensore ed alimentazione a batteria |  |  | [no pallet] | 420 |  |  | 62,5X25X9,3 | 1.75 | 1.23
A7859B3 | INTELLIFLOW RUB LAV ELETTR BATT CROM | SB | Electronic | INTELLIFLOW | Elettronico | Elettronico | Mass Market |  | 4015413354646 | IS - MM | 602 | RUB-IS-INTELLIMIX | Rubinetteria |  | Sì, presente | Listino 2026 | Comunità e Disabilità + Lavatoi | Rubinetteria elettronica | Intelliflow® - Rubinetto elettronico per lavabo | Per installazione su lavabo, permette il lavaggio delle mani senza contatto con alcuna superficie. Risparmio idrico grazie all‘aeratore da 1,9 l/min, flusso laminare, fissaggio EasyFix, fornito con tubi flessibili G3/8“ a corredo. | Funzionamento a sensore ed alimentazione a batteria |  |  | [no pallet] | 602 |  |  | 62,5X25X9,3 | 1.75 | 1.23
A7880AA | CT SOLOS COL DOC SOF300 1F DOC130 | SB | Thermostatic Shower Systems | CERATHERM SOLOS | Termostatico | Fitt-Thermostat; SHR System | Atelier Collections |  | 4015413354691 | IS - DL | 1518.5 | Colonne doccia | Colonne Doccia |  | Sì, presente | Listino 2026 | Termostatici e idroterapia | Colonne termostatiche | Ceratherm Solos - Colonna doccia, soffione 300 mm, doccetta 130 mm, con mensola XXL integrata | Altezza massima dal centro raccordo 1211 mm. Soffione tondo Ø300 mm in ABS a 1 o 3 funzioni con riduttore di portata a 12 l/min, doccetta 130 mm a 3 funzioni con portata 8 l/min e supporto integrato nella mensola, tubo flessibile Idealflex da 1750 mm. Termostatico esterno per doccia con mensola integrata in vetro infrangibile. Tecnologia Cool Body che garantisce protezione da eventuali scottature. Tasto EKO per riduzione della portata d’acqua al 50% e blocco della temperatura a 40°. | Colonna doccia con soffione a 1 funzione (Rain) |  |  | 3 | 1518.5 |  |  | 100X37X12 | n.a. | n.a.
A7881AA | CT SOLOS COL DOC SOF330 1F DOC130 C/LED | SB | Thermostatic Shower Systems | CERATHERM SOLOS | Termostatico | Fitt-Thermostat; SHR System | Atelier Collections |  | 4015413354707 | IS - DL | 2132.5 | Colonne doccia | Colonne Doccia |  | Sì, presente | Listino 2026 | Termostatici e idroterapia | Colonne termostatiche | Ceratherm Solos - Colonna doccia, soffione 330 mm con luce LED, doccetta 130 mm, con mensola XXL integrata | Altezza massima dal centro raccordo 1211 mm. Soffione tondo Ø330 mm in ABS a 1 o 3 funzioni con riduttore di portata a 12 l/min e luce LED con sensore di movimento (alimentazione 24V). Doccetta 130 mm a 3 funzioni con portata 8 l/min e supporto integrato nella mensola, tubo flessibile Idealflex da 1750 mm. Termostatico esterno per doccia con mensola integrata in vetro infrangibile. Tecnologia Cool Body che garantisce protezione da eventuali scottature. Tasto EKO per riduzione della portata d’acqua al 50% e blocco della temperatura a 40°. Funziona con corpo a incasso A1070NU, da ordinare separatamente. | Colonna doccia con soffione a 1 funzione (Rain) |  |  | 3 | 2132.5 |  |  | 100X37X12 | n.a. | n.a.
A7882A2 | CT SOLOS COL DOC SOF300 3F DOC130 BRGOLD | SB | Thermostatic Shower Systems | CERATHERM SOLOS | Termostatico | Therostatici | Atelier Collections |  | 4015413354905 | IS - DL | 2847.5 | Colonne doccia | Colonne Doccia |  | Sì, presente | Listino 2026 | Termostatici e idroterapia | Colonne termostatiche | Ceratherm Solos - Colonna doccia, soffione 300 mm, doccetta 130 mm, con mensola XXL integrata | Altezza massima dal centro raccordo 1211 mm. Soffione tondo Ø300 mm in ABS a 1 o 3 funzioni con riduttore di portata a 12 l/min, doccetta 130 mm a 3 funzioni con portata 8 l/min e supporto integrato nella mensola, tubo flessibile Idealflex da 1750 mm. Termostatico esterno per doccia con mensola integrata in vetro infrangibile. Tecnologia Cool Body che garantisce protezione da eventuali scottature. Tasto EKO per riduzione della portata d’acqua al 50% e blocco della temperatura a 40°. | Colonna doccia con soffione a 3 funzioni (Rain, SilkRain e 2nd Skin) |  |  | 3 | 2847.5 |  |  | 100X37X12 | n.a. | n.a.
A7882A5 | CT SOLOS COL DOC SOF300 3F DOC130 MGREY | SB | Thermostatic Shower Systems | CERATHERM SOLOS | Termostatico | Therostatici | Atelier Collections |  | 4015413354950 | IS - DL | 2847.5 | Colonne doccia | Colonne Doccia |  | Sì, presente | Listino 2026 | Termostatici e idroterapia | Colonne termostatiche | Ceratherm Solos - Colonna doccia, soffione 300 mm, doccetta 130 mm, con mensola XXL integrata | Altezza massima dal centro raccordo 1211 mm. Soffione tondo Ø300 mm in ABS a 1 o 3 funzioni con riduttore di portata a 12 l/min, doccetta 130 mm a 3 funzioni con portata 8 l/min e supporto integrato nella mensola, tubo flessibile Idealflex da 1750 mm. Termostatico esterno per doccia con mensola integrata in vetro infrangibile. Tecnologia Cool Body che garantisce protezione da eventuali scottature. Tasto EKO per riduzione della portata d’acqua al 50% e blocco della temperatura a 40°. | Colonna doccia con soffione a 3 funzioni (Rain, SilkRain e 2nd Skin) |  |  | 3 | 2847.5 |  |  | 100X37X12 | n.a. | n.a.
A7882AA | CT SOLOS COL DOC SOF300 3F DOC130 CROM | SB | Thermostatic Shower Systems | CERATHERM SOLOS | Termostatico | Fitt-Thermostat; SHR System | Atelier Collections |  | 4015413354714 | IS - DL | 1933.5 | Colonne doccia | Colonne Doccia |  | Sì, presente | Listino 2026 | Termostatici e idroterapia | Colonne termostatiche | Ceratherm Solos - Colonna doccia, soffione 300 mm, doccetta 130 mm, con mensola XXL integrata | Altezza massima dal centro raccordo 1211 mm. Soffione tondo Ø300 mm in ABS a 1 o 3 funzioni con riduttore di portata a 12 l/min, doccetta 130 mm a 3 funzioni con portata 8 l/min e supporto integrato nella mensola, tubo flessibile Idealflex da 1750 mm. Termostatico esterno per doccia con mensola integrata in vetro infrangibile. Tecnologia Cool Body che garantisce protezione da eventuali scottature. Tasto EKO per riduzione della portata d’acqua al 50% e blocco della temperatura a 40°. | Colonna doccia con soffione a 3 funzioni (Rain, SilkRain e 2nd Skin) |  |  | 3 | 1933.5 |  |  | 100X37X12 | n.a. | n.a.
A7882GN | CT SOLOS COL DOC SOF300 3F DOC130 SSTORM | SB | Thermostatic Shower Systems | CERATHERM SOLOS | Termostatico | Therostatici | Atelier Collections |  | 4015413355001 | IS - DL | 2847.5 | Colonne doccia | Colonne Doccia |  | Sì, presente | Listino 2026 | Termostatici e idroterapia | Colonne termostatiche | Ceratherm Solos - Colonna doccia, soffione 300 mm, doccetta 130 mm, con mensola XXL integrata | Altezza massima dal centro raccordo 1211 mm. Soffione tondo Ø300 mm in ABS a 1 o 3 funzioni con riduttore di portata a 12 l/min, doccetta 130 mm a 3 funzioni con portata 8 l/min e supporto integrato nella mensola, tubo flessibile Idealflex da 1750 mm. Termostatico esterno per doccia con mensola integrata in vetro infrangibile. Tecnologia Cool Body che garantisce protezione da eventuali scottature. Tasto EKO per riduzione della portata d’acqua al 50% e blocco della temperatura a 40°. | Colonna doccia con soffione a 3 funzioni (Rain, SilkRain e 2nd Skin) |  |  | 3 | 2847.5 |  |  | 100X37X12 | n.a. | n.a.
A7882XG | CT SOLOS COL DOC SOF300 3F DOC130 NERO | SB | Thermostatic Shower Systems | CERATHERM SOLOS | Termostatico | Therostatici | Atelier Collections |  | 4015413354851 | IS - DL | 2464.5 | Colonne doccia | Colonne Doccia |  | Sì, presente | Listino 2026 | Termostatici e idroterapia | Colonne termostatiche | Ceratherm Solos - Colonna doccia, soffione 300 mm, doccetta 130 mm, con mensola XXL integrata | Altezza massima dal centro raccordo 1211 mm. Soffione tondo Ø300 mm in ABS a 1 o 3 funzioni con riduttore di portata a 12 l/min, doccetta 130 mm a 3 funzioni con portata 8 l/min e supporto integrato nella mensola, tubo flessibile Idealflex da 1750 mm. Termostatico esterno per doccia con mensola integrata in vetro infrangibile. Tecnologia Cool Body che garantisce protezione da eventuali scottature. Tasto EKO per riduzione della portata d’acqua al 50% e blocco della temperatura a 40°. | Colonna doccia con soffione a 3 funzioni (Rain, SilkRain e 2nd Skin) |  |  | 3 | 2464.5 |  |  | 100X37X12 | n.a. | n.a.
A7883A2 | CT SOLOS COL DOC SOF330 3F DOC130 C/LED | SB | Thermostatic Shower Systems | CERATHERM SOLOS | Termostatico | Fitt-Thermostat; SHR System | Atelier Collections |  | 4015413357678 | IS - DL | 3744.5 | Colonne doccia | Colonne Doccia |  | Sì, presente | Listino 2026 | Termostatici e idroterapia | Colonne termostatiche | Ceratherm Solos - Colonna doccia, soffione 330 mm con luce LED, doccetta 130 mm, con mensola XXL integrata | Altezza massima dal centro raccordo 1211 mm. Soffione tondo Ø330 mm in ABS a 1 o 3 funzioni con riduttore di portata a 12 l/min e luce LED con sensore di movimento (alimentazione 24V). Doccetta 130 mm a 3 funzioni con portata 8 l/min e supporto integrato nella mensola, tubo flessibile Idealflex da 1750 mm. Termostatico esterno per doccia con mensola integrata in vetro infrangibile. Tecnologia Cool Body che garantisce protezione da eventuali scottature. Tasto EKO per riduzione della portata d’acqua al 50% e blocco della temperatura a 40°. Funziona con corpo a incasso A1070NU, da ordinare separatamente. | Colonna doccia con soffione a 3 funzioni (Rain, SilkRain e 2nd Skin) |  |  | 3 | 3744.5 |  |  | 100X37X12 | n.a. | n.a.
A7883A5 | CT SOLOS COL DOC SOF330 3F DOC130 C/LED | SB | Thermostatic Shower Systems | CERATHERM SOLOS | Termostatico | Fitt-Thermostat; SHR System | Atelier Collections |  | 4015413357715 | IS - DL | 3744.5 | Colonne doccia | Colonne Doccia |  | Sì, presente | Listino 2026 | Termostatici e idroterapia | Colonne termostatiche | Ceratherm Solos - Colonna doccia, soffione 330 mm con luce LED, doccetta 130 mm, con mensola XXL integrata | Altezza massima dal centro raccordo 1211 mm. Soffione tondo Ø330 mm in ABS a 1 o 3 funzioni con riduttore di portata a 12 l/min e luce LED con sensore di movimento (alimentazione 24V). Doccetta 130 mm a 3 funzioni con portata 8 l/min e supporto integrato nella mensola, tubo flessibile Idealflex da 1750 mm. Termostatico esterno per doccia con mensola integrata in vetro infrangibile. Tecnologia Cool Body che garantisce protezione da eventuali scottature. Tasto EKO per riduzione della portata d’acqua al 50% e blocco della temperatura a 40°. Funziona con corpo a incasso A1070NU, da ordinare separatamente. | Colonna doccia con soffione a 3 funzioni (Rain, SilkRain e 2nd Skin) |  |  | 3 | 3744.5 |  |  | 100X37X12 | n.a. | n.a.
A7883AA | CT SOLOS COL DOC SOF330 3F DOC130 C/LED | SB | Thermostatic Shower Systems | CERATHERM SOLOS | Termostatico | Fitt-Thermostat; SHR System | Atelier Collections |  | 4015413354721 | IS - DL | 2458 | Colonne doccia | Colonne Doccia |  | Sì, presente | Listino 2026 | Termostatici e idroterapia | Colonne termostatiche | Ceratherm Solos - Colonna doccia, soffione 330 mm con luce LED, doccetta 130 mm, con mensola XXL integrata | Altezza massima dal centro raccordo 1211 mm. Soffione tondo Ø330 mm in ABS a 1 o 3 funzioni con riduttore di portata a 12 l/min e luce LED con sensore di movimento (alimentazione 24V). Doccetta 130 mm a 3 funzioni con portata 8 l/min e supporto integrato nella mensola, tubo flessibile Idealflex da 1750 mm. Termostatico esterno per doccia con mensola integrata in vetro infrangibile. Tecnologia Cool Body che garantisce protezione da eventuali scottature. Tasto EKO per riduzione della portata d’acqua al 50% e blocco della temperatura a 40°. Funziona con corpo a incasso A1070NU, da ordinare separatamente. | Colonna doccia con soffione a 3 funzioni (Rain, SilkRain e 2nd Skin) |  |  | 3 | 2458 |  |  | 100X37X12 | n.a. | n.a.
A7883GN | CT SOLOS COL DOC SOF330 3F DOC130 C/LED | SB | Thermostatic Shower Systems | CERATHERM SOLOS | Termostatico | Fitt-Thermostat; SHR System | Atelier Collections |  | 4015413357753 | IS - DL | 3744.5 | Colonne doccia | Colonne Doccia |  | Sì, presente | Listino 2026 | Termostatici e idroterapia | Colonne termostatiche | Ceratherm Solos - Colonna doccia, soffione 330 mm con luce LED, doccetta 130 mm, con mensola XXL integrata | Altezza massima dal centro raccordo 1211 mm. Soffione tondo Ø330 mm in ABS a 1 o 3 funzioni con riduttore di portata a 12 l/min e luce LED con sensore di movimento (alimentazione 24V). Doccetta 130 mm a 3 funzioni con portata 8 l/min e supporto integrato nella mensola, tubo flessibile Idealflex da 1750 mm. Termostatico esterno per doccia con mensola integrata in vetro infrangibile. Tecnologia Cool Body che garantisce protezione da eventuali scottature. Tasto EKO per riduzione della portata d’acqua al 50% e blocco della temperatura a 40°. Funziona con corpo a incasso A1070NU, da ordinare separatamente. | Colonna doccia con soffione a 3 funzioni (Rain, SilkRain e 2nd Skin) |  |  | 3 | 3744.5 |  |  | 100X37X12 | n.a. | n.a.
A7883XG | CT SOLOS COL DOC SOF330 3F DOC130 C/LED | SB | Thermostatic Shower Systems | CERATHERM SOLOS | Termostatico | Fitt-Thermostat; SHR System | Atelier Collections |  | 4015413357630 | IS - DL | 3160 | Colonne doccia | Colonne Doccia |  | Sì, presente | Listino 2026 | Termostatici e idroterapia | Colonne termostatiche | Ceratherm Solos - Colonna doccia, soffione 330 mm con luce LED, doccetta 130 mm, con mensola XXL integrata | Altezza massima dal centro raccordo 1211 mm. Soffione tondo Ø330 mm in ABS a 1 o 3 funzioni con riduttore di portata a 12 l/min e luce LED con sensore di movimento (alimentazione 24V). Doccetta 130 mm a 3 funzioni con portata 8 l/min e supporto integrato nella mensola, tubo flessibile Idealflex da 1750 mm. Termostatico esterno per doccia con mensola integrata in vetro infrangibile. Tecnologia Cool Body che garantisce protezione da eventuali scottature. Tasto EKO per riduzione della portata d’acqua al 50% e blocco della temperatura a 40°. Funziona con corpo a incasso A1070NU, da ordinare separatamente. | Colonna doccia con soffione a 3 funzioni (Rain, SilkRain e 2nd Skin) |  |  | 3 | 3160 |  |  | 100X37X12 | n.a. | n.a.
A7884AA | CT SOLOS COL DOC SOF300 3F STICK CROM | SB | Thermostatic Shower Systems | CERATHERM SOLOS | Termostatico | Fitt-Thermostat; SHR System | Atelier Collections |  | 4015413354738 | IS - DL | 1879.5 | Colonne doccia | Colonne Doccia |  | Sì, presente | Listino 2026 | Termostatici e idroterapia | Colonne termostatiche | Ceratherm Solos - Colonna doccia, soffione 300 mm 3 F, doccetta stick, con mensola XXL integrata | Altezza massima dal centro raccordo 1210 mm. Soffione tondo Ø300 mm in ABS con riduttore di portata a 12 l/min, doccetta stick con portata 8 l/min e supporto integrato nella mensola, tubo flessibile Idealflex da 1750 mm. Regolazione elettronica da remoto del getto. Termostatico esterno per doccia con mensola integrata in vetro infrangibile. Tecnologia Cool Body che garantisce protezione da eventuali scottature. Tasto EKO per riduzione della portata d’acqua al 50% e blocco della temperatura a 40°. | Colonna doccia con termostatico esterno |  |  | 3 | 1879.5 |  |  | 100X37X12 | n.a. | n.a.
A7885AA | IR SOLOS SOFFIONE 1F 300MM 12L/M CROM | SB | Head Showers | IDEALRAIN SOLOS | Idroterapia | Non Allocato | Atelier Collections |  | 4015413354745 | IS - DL | 398 | Accessori doccia | Soffioni& bracci |  | Sì, presente | Listino 2026 | Termostatici e idroterapia | Soffioni | Idealrain Solos - Soffione a 1 funzione tondo | Soffione tondo in ABS, Ø300 mm a 1 funzione con portata massima 12 l/min. Attacco standard G1/2” con giunto orientabile. Ugelli facili da pulire per prevenire l’accumulo di calcare. | Soffione Ø300 mm |  |  | 3 | 398 |  |  | 32X32X11 | n.a. | n.a.
A7887AA | IR SOLOS BR/400 SOFF/330 1F C/LED CROM | SB | Head Showers | IDEALRAIN SOLOS | Idroterapia | Non Allocato | Atelier Collections |  | 4015413354752 | IS - DL | 665.5 | Accessori doccia | Soffioni& bracci |  | Sì, presente | Listino 2026 | Termostatici e idroterapia | Kit braccio e soffione | Idealrain Solos - Kit braccio a parete e soffione 330 mm con luce LED 1 F | È composto da braccio a parete da 400 mm e soffione tondo in ABS a 1 funzione, con luce LED (attivabile con sensore di movimento), diametro 330 mm e portata massima 12 l/min. Attacco standard G1/2”. Ugelli facili da pulire per prevenire l’accumulo di calcare. La luce viene azionata automaticamente, tramite sensore di movimento. Da abbinare a corpo incasso A1080NU, da ordinare separatamente. | Kit con soffione a 1 funzione |  |  | 3 | 665.5 |  |  | 52X37,5X12,5 | n.a. | n.a.
A7888AA | IR SOLOS SOFFIONE 1F 330MM C/LED CROM | SB | Head Showers | IDEALRAIN SOLOS | Idroterapia | Non Allocato | Atelier Collections |  | 4015413354769 | IS - DL | 665.5 | Accessori doccia | Soffioni& bracci |  | Sì, presente | Listino 2026 | Termostatici e idroterapia | Kit braccio e soffione | Idealrain Solos - Kit braccio a soffitto e soffione 330 mm con luce LED 1 F | È composto da braccio a soffitto e soffione tondo in ABS a 1 funzione, con luce LED (attivazione con sensore di movimento), diametro 330 mm e portata massima 12 l/min. Attacco standard G1/2”. Ugelli facili da pulire per prevenire l’accumulo di calcare. La luce viene azionata automaticamente, tramite sensore di movimento. Da abbinare a corpo incasso A1080NU, da ordinare separatamente. | Kit con soffione a 1 funzione |  |  | 3 | 665.5 |  |  | 52X37,5X12,5 | n.a. | n.a.
A7889A2 | IR SOLOS SOFFIONE 3F 300MM 12L/M BRGOLD | SB | Head Showers | IDEALRAIN SOLOS | Idroterapia | Non Allocato | Atelier Collections |  | 4015413354912 | IS - DL | 1151 | Accessori doccia | Soffioni& bracci |  | Sì, presente | Listino 2026 | Termostatici e idroterapia | Soffioni | Idealrain Solos - Soffione a 3 funzioni tondo | Soffione tondo in ABS, Ø300 mm a 3 funzioni (Rain, SilkRain, 2nd Skin) con regolazione elettronica da remoto del getto e portata massima 12 l/min. Attacco standard G1/2” con giunto orientabile. Ugelli facili da pulire per prevenire l’accumulo di calcare. Compatibile con Kit 2 delle serie di rubinetteria Ideal Standard. | Soffione Ø300 mm |  |  | 3 | 1151 |  |  | 32X32X11 | n.a. | n.a.
A7889A5 | IR SOLOS SOFFIONE 3F 300MM 12L/M MGREY | SB | Head Showers | IDEALRAIN SOLOS | Idroterapia | Non Allocato | Atelier Collections |  | 4015413354967 | IS - DL | 1151 | Accessori doccia | Soffioni& bracci |  | Sì, presente | Listino 2026 | Termostatici e idroterapia | Soffioni | Idealrain Solos - Soffione a 3 funzioni tondo | Soffione tondo in ABS, Ø300 mm a 3 funzioni (Rain, SilkRain, 2nd Skin) con regolazione elettronica da remoto del getto e portata massima 12 l/min. Attacco standard G1/2” con giunto orientabile. Ugelli facili da pulire per prevenire l’accumulo di calcare. Compatibile con Kit 2 delle serie di rubinetteria Ideal Standard. | Soffione Ø300 mm |  |  | 3 | 1151 |  |  | 32X32X11 | n.a. | n.a.
A7889AA | IR SOLOS SOFFIONE 3F 300MM 12L/M CROM | SB | Head Showers | IDEALRAIN SOLOS | Idroterapia | Non Allocato | Atelier Collections |  | 4015413354776 | IS - DL | 720 | Accessori doccia | Soffioni& bracci |  | Sì, presente | Listino 2026 | Termostatici e idroterapia | Soffioni | Idealrain Solos - Soffione a 3 funzioni tondo | Soffione tondo in ABS, Ø300 mm a 3 funzioni (Rain, SilkRain, 2nd Skin) con regolazione elettronica da remoto del getto e portata massima 12 l/min. Attacco standard G1/2” con giunto orientabile. Ugelli facili da pulire per prevenire l’accumulo di calcare. Compatibile con Kit 2 delle serie di rubinetteria Ideal Standard. | Soffione Ø300 mm |  |  | 3 | 720 |  |  | 32X32X11 | n.a. | n.a.
A7889GN | IR SOLOS SOFFIONE 3F 300MM 12L/M SSTORM | SB | Head Showers | IDEALRAIN SOLOS | Idroterapia | Non Allocato | Atelier Collections |  | 4015413355018 | IS - DL | 1151 | Accessori doccia | Soffioni& bracci |  | Sì, presente | Listino 2026 | Termostatici e idroterapia | Soffioni | Idealrain Solos - Soffione a 3 funzioni tondo | Soffione tondo in ABS, Ø300 mm a 3 funzioni (Rain, SilkRain, 2nd Skin) con regolazione elettronica da remoto del getto e portata massima 12 l/min. Attacco standard G1/2” con giunto orientabile. Ugelli facili da pulire per prevenire l’accumulo di calcare. Compatibile con Kit 2 delle serie di rubinetteria Ideal Standard. | Soffione Ø300 mm |  |  | 3 | 1151 |  |  | 32X32X11 | n.a. | n.a.
A7889XG | IR SOLOS SOFFIONE 3F 300MM 12L/M NERO | SB | Head Showers | IDEALRAIN SOLOS | Idroterapia | Non Allocato | Atelier Collections |  | 4015413354868 | IS - DL | 957.5 | Accessori doccia | Soffioni& bracci |  | Sì, presente | Listino 2026 | Termostatici e idroterapia | Soffioni | Idealrain Solos - Soffione a 3 funzioni tondo | Soffione tondo in ABS, Ø300 mm a 3 funzioni (Rain, SilkRain, 2nd Skin) con regolazione elettronica da remoto del getto e portata massima 12 l/min. Attacco standard G1/2” con giunto orientabile. Ugelli facili da pulire per prevenire l’accumulo di calcare. Compatibile con Kit 2 delle serie di rubinetteria Ideal Standard. | Soffione Ø300 mm |  |  | 3 | 957.5 |  |  | 32X32X11 | n.a. | n.a.
A7890A2 | IR SOLOS BR/400 SOFF/330 3F C/LED BRGOLD | SB | Head Showers | IDEALRAIN SOLOS | Idroterapia | Non Allocato | Atelier Collections |  | 4015413355230 | IS - DL | 1920 | Accessori doccia | Soffioni& bracci |  | Sì, presente | Listino 2026 | Termostatici e idroterapia | Kit braccio e soffione | Idealrain Solos - Kit braccio a parete e soffione 330 mm con luce LED 3 F | È composto da braccio a parete da 400 mm e soffione tondo in ABS con luce LED (attivabile con sensore di movimento), a 3 funzioni (Rain, SilkRain, 2nd Skin), con diametro 330 mm e portata massima 12 l/min. Attacco standard G1/2”. Ugelli facili da pulire per prevenire l’accumulo di calcare. Possibilità di regolazione elettronica da remoto del getto, tramite telecomando alimentato a batterie. Da abbinare a kit A1080NU, ordinabile separatamente. | Kit con soffione a 3 funzioni, con regolazione elettronica da remoto del getto |  |  | 3 | 1920 |  |  | 52X37,5X12,5 | n.a. | n.a.
A7890A5 | IR SOLOS BR/400 SOFF/330 3F C/LED MGREY | SB | Head Showers | IDEALRAIN SOLOS | Idroterapia | Non Allocato | Atelier Collections |  | 4015413355247 | IS - DL | 1920 | Accessori doccia | Soffioni& bracci |  | Sì, presente | Listino 2026 | Termostatici e idroterapia | Kit braccio e soffione | Idealrain Solos - Kit braccio a parete e soffione 330 mm con luce LED 3 F | È composto da braccio a parete da 400 mm e soffione tondo in ABS con luce LED (attivabile con sensore di movimento), a 3 funzioni (Rain, SilkRain, 2nd Skin), con diametro 330 mm e portata massima 12 l/min. Attacco standard G1/2”. Ugelli facili da pulire per prevenire l’accumulo di calcare. Possibilità di regolazione elettronica da remoto del getto, tramite telecomando alimentato a batterie. Da abbinare a kit A1080NU, ordinabile separatamente. | Kit con soffione a 3 funzioni, con regolazione elettronica da remoto del getto |  |  | 3 | 1920 |  |  | 52X37,5X12,5 | n.a. | n.a.
A7890AA | IR SOLOS BR/400 SOFF/330 3F C/LED CROM | SB | Head Showers | IDEALRAIN SOLOS | Idroterapia | Non Allocato | Atelier Collections |  | 4015413354783 | IS - DL | 1200.5 | Accessori doccia | Soffioni& bracci |  | Sì, presente | Listino 2026 | Termostatici e idroterapia | Kit braccio e soffione | Idealrain Solos - Kit braccio a parete e soffione 330 mm con luce LED 3 F | È composto da braccio a parete da 400 mm e soffione tondo in ABS con luce LED (attivabile con sensore di movimento), a 3 funzioni (Rain, SilkRain, 2nd Skin), con diametro 330 mm e portata massima 12 l/min. Attacco standard G1/2”. Ugelli facili da pulire per prevenire l’accumulo di calcare. Possibilità di regolazione elettronica da remoto del getto, tramite telecomando alimentato a batterie. Da abbinare a kit A1080NU, ordinabile separatamente. | Kit con soffione a 3 funzioni, con regolazione elettronica da remoto del getto |  |  | 3 | 1200.5 |  |  | 52X37,5X12,5 | n.a. | n.a.
A7890GN | IR SOLOS BR/400 SOFF/330 3F C/LED SSTORM | SB | Head Showers | IDEALRAIN SOLOS | Idroterapia | Non Allocato | Atelier Collections |  | 4015413355254 | IS - DL | 1920 | Accessori doccia | Soffioni& bracci |  | Sì, presente | Listino 2026 | Termostatici e idroterapia | Kit braccio e soffione | Idealrain Solos - Kit braccio a parete e soffione 330 mm con luce LED 3 F | È composto da braccio a parete da 400 mm e soffione tondo in ABS con luce LED (attivabile con sensore di movimento), a 3 funzioni (Rain, SilkRain, 2nd Skin), con diametro 330 mm e portata massima 12 l/min. Attacco standard G1/2”. Ugelli facili da pulire per prevenire l’accumulo di calcare. Possibilità di regolazione elettronica da remoto del getto, tramite telecomando alimentato a batterie. Da abbinare a kit A1080NU, ordinabile separatamente. | Kit con soffione a 3 funzioni, con regolazione elettronica da remoto del getto |  |  | 3 | 1920 |  |  | 52X37,5X12,5 | n.a. | n.a.
A7890XG | IR SOLOS BR/400 SOFF/330 3F C/LED NERO | SB | Head Showers | IDEALRAIN SOLOS | Idroterapia | Non Allocato | Atelier Collections |  | 4015413355223 | IS - DL | 1597 | Accessori doccia | Soffioni& bracci |  | Sì, presente | Listino 2026 | Termostatici e idroterapia | Kit braccio e soffione | Idealrain Solos - Kit braccio a parete e soffione 330 mm con luce LED 3 F | È composto da braccio a parete da 400 mm e soffione tondo in ABS con luce LED (attivabile con sensore di movimento), a 3 funzioni (Rain, SilkRain, 2nd Skin), con diametro 330 mm e portata massima 12 l/min. Attacco standard G1/2”. Ugelli facili da pulire per prevenire l’accumulo di calcare. Possibilità di regolazione elettronica da remoto del getto, tramite telecomando alimentato a batterie. Da abbinare a kit A1080NU, ordinabile separatamente. | Kit con soffione a 3 funzioni, con regolazione elettronica da remoto del getto |  |  | 3 | 1597 |  |  | 52X37,5X12,5 | n.a. | n.a.
A7891AA | IR SOLOS SOFFIONE 3F 330MM C/LED CROM | SB | Head Showers | IDEALRAIN SOLOS | Idroterapia | Non Allocato | Atelier Collections |  | 4015413354790 | IS - DL | 1200.5 | Accessori doccia | Soffioni& bracci |  | Sì, presente | Listino 2026 | Termostatici e idroterapia | Kit braccio e soffione | Idealrain Solos - Kit braccio a soffitto e soffione 330 mm con luce LED 3 F | È composto da braccio a soffitto e soffione tondo in ABS con luce LED (con sensore di movimento), a 3 funzioni (Rain, SilkRain, 2nd Skin), con diametro 330 mm e portata massima 12 l/min. Attacco standard G1/2”. Ugelli facili da pulire per prevenire l’accumulo di calcare. La luce viene azionata automaticamente, tramite sensore di movimento. Regolazione elettronica da remoto del getto tramite telecomando alimentato a batterie. Da abbinare a corpo incasso A1080NU, da ordinare separatamente. | Kit con soffione a 3 funzioni, con regolazione elettronica da remoto del getto |  |  | 3 | 1200.5 |  |  | 52X37,5X12,5 | n.a. | n.a.
A7894A2 | CERATH NAVIGO SOLOS MISC TERM 2VIE RETT | SB | Thermostatic Built-In | CERATHERM NAVIGO SOLOS | Termostatico | Therostatici | Atelier Collections |  | 4015413354929 | IS - DL | 1164 | RUB-IS-GR-TERMOSTATICO | Rubinetteria Termostatica |  | Sì, presente | Listino 2026 | Termostatici e idroterapia | Termostatici ad incasso | Ceratherm Navigo® Solos - Miscelatore termostatico ad incasso rettangolare a 2 vie | Kit 2 per A1000NU con tecnologia Navigo® Solos. Lavora con corpo a incasso A1000NU da ordinare separatamente. Il codice è comprensivo di parti esterne e cartuccia termostatica. | Miscelatore termostatico ad incasso quadrato a 2 vie |  |  | 8 | 1164 |  |  | 20,5X19X23,5 | n.a. | n.a.
A7894A5 | CERATH NAVIGO SOLOS MISC TERM 2VIE RETT | SB | Thermostatic Built-In | CERATHERM NAVIGO SOLOS | Termostatico | Therostatici | Atelier Collections |  | 4015413354974 | IS - DL | 1164 | RUB-IS-GR-TERMOSTATICO | Rubinetteria Termostatica |  | Sì, presente | Listino 2026 | Termostatici e idroterapia | Termostatici ad incasso | Ceratherm Navigo® Solos - Miscelatore termostatico ad incasso rettangolare a 2 vie | Kit 2 per A1000NU con tecnologia Navigo® Solos. Lavora con corpo a incasso A1000NU da ordinare separatamente. Il codice è comprensivo di parti esterne e cartuccia termostatica. | Miscelatore termostatico ad incasso quadrato a 2 vie |  |  | 8 | 1164 |  |  | 20,5X19X23,5 | n.a. | n.a.
A7894AA | CERATH NAVIGO SOLOS MISC TERM 2VIE RETT | SB | Thermostatic Built-In | CERATHERM NAVIGO SOLOS | Termostatico | Therostatici | Atelier Collections |  | 4015413354806 | IS - DL | 751.5 | RUB-IS-GR-TERMOSTATICO | Rubinetteria Termostatica |  | Sì, presente | Listino 2026 | Termostatici e idroterapia | Termostatici ad incasso | Ceratherm Navigo® Solos - Miscelatore termostatico ad incasso rettangolare a 2 vie | Kit 2 per A1000NU con tecnologia Navigo® Solos. Lavora con corpo a incasso A1000NU da ordinare separatamente. Il codice è comprensivo di parti esterne e cartuccia termostatica. | Miscelatore termostatico ad incasso quadrato a 2 vie |  |  | 8 | 751.5 |  |  | 20,5X19X23,5 | n.a. | n.a.
A7894GN | CERATH NAVIGO SOLOS MISC TERM 2VIE RETT | SB | Thermostatic Built-In | CERATHERM NAVIGO SOLOS | Termostatico | Therostatici | Atelier Collections |  | 4015413355025 | IS - DL | 1164 | RUB-IS-GR-TERMOSTATICO | Rubinetteria Termostatica |  | Sì, presente | Listino 2026 | Termostatici e idroterapia | Termostatici ad incasso | Ceratherm Navigo® Solos - Miscelatore termostatico ad incasso rettangolare a 2 vie | Kit 2 per A1000NU con tecnologia Navigo® Solos. Lavora con corpo a incasso A1000NU da ordinare separatamente. Il codice è comprensivo di parti esterne e cartuccia termostatica. | Miscelatore termostatico ad incasso quadrato a 2 vie |  |  | 8 | 1164 |  |  | 20,5X19X23,5 | n.a. | n.a.
A7894XG | CERATH NAVIGO SOLOS MISC TERM 2VIE RETT | SB | Thermostatic Built-In | CERATHERM NAVIGO SOLOS | Termostatico | Therostatici | Atelier Collections |  | 4015413354875 | IS - DL | 1014 | RUB-IS-GR-TERMOSTATICO | Rubinetteria Termostatica |  | Sì, presente | Listino 2026 | Termostatici e idroterapia | Termostatici ad incasso | Ceratherm Navigo® Solos - Miscelatore termostatico ad incasso rettangolare a 2 vie | Kit 2 per A1000NU con tecnologia Navigo® Solos. Lavora con corpo a incasso A1000NU da ordinare separatamente. Il codice è comprensivo di parti esterne e cartuccia termostatica. | Miscelatore termostatico ad incasso quadrato a 2 vie |  |  | 8 | 1014 |  |  | 20,5X19X23,5 | n.a. | n.a.
A7895AA | IR SOLOS DOCCETTA 1F 130MM CROMATA | SB | Hand Showers | IDEALRAIN SOLOS | Idroterapia | Non Allocato | Atelier Collections |  | 4015413354813 | IS - DL | 49.5 | Accessori doccia | Aste+Doccette+Minikit |  | Sì, presente | Listino 2026 | Termostatici e idroterapia | Doccette | Idealrain Solos - Doccetta | Doccetta a 1 funzione (Rain). Ugelli facili da pulire per prevenire l‘accumulo di calcare. Portata massima 8 l/min, Ø130 mm. | Doccetta Ø130 mm |  |  | 5 | 49.5 |  |  | 12X9X27,5 | n.a. | n.a.
A7896A2 | IR SOLOS DOCCETTA 3F 130MM BRUSHED GOLD | SB | Hand Showers | IDEALRAIN SOLOS | Idroterapia | Non Allocato | Atelier Collections |  | 4015413354936 | IS - DL | 147.5 | Accessori doccia | Aste+Doccette+Minikit |  | Sì, presente | Listino 2026 | Termostatici e idroterapia | Doccette | Idealrain Solos - Doccetta | Doccetta a 3 funzioni (SilkRain, Rain e Active Massage) selezionabili tramite tecnologia Navigo®. Ugelli facili da pulire per prevenire l‘accumulo di calcare. Portata massima 8 l/min, Ø130 mm. | Doccetta Ø130 mm |  |  | 5 | 147.5 |  |  | 12X9X27,5 | n.a. | n.a.
A7896A5 | IR SOLOS DOCCETTA 3F 130MM MAGN.GREY | SB | Hand Showers | IDEALRAIN SOLOS | Idroterapia | Non Allocato | Atelier Collections |  | 4015413354981 | IS - DL | 147.5 | Accessori doccia | Aste+Doccette+Minikit |  | Sì, presente | Listino 2026 | Termostatici e idroterapia | Doccette | Idealrain Solos - Doccetta | Doccetta a 3 funzioni (SilkRain, Rain e Active Massage) selezionabili tramite tecnologia Navigo®. Ugelli facili da pulire per prevenire l‘accumulo di calcare. Portata massima 8 l/min, Ø130 mm. | Doccetta Ø130 mm |  |  | 5 | 147.5 |  |  | 12X9X27,5 | n.a. | n.a.
A7896AA | IR SOLOS DOCCETTA 3F 130MM CROMATA | SB | Hand Showers | IDEALRAIN SOLOS | Idroterapia | Non Allocato | Atelier Collections |  | 4015413354820 | IS - DL | 92.5 | Accessori doccia | Aste+Doccette+Minikit |  | Sì, presente | Listino 2026 | Termostatici e idroterapia | Doccette | Idealrain Solos - Doccetta | Doccetta a 3 funzioni (SilkRain, Rain e Active Massage) selezionabili tramite tecnologia Navigo®. Ugelli facili da pulire per prevenire l‘accumulo di calcare. Portata massima 8 l/min, Ø130 mm. | Doccetta Ø130 mm |  |  | 5 | 92.5 |  |  | 12X9X27,5 | n.a. | n.a.
A7896GN | IR SOLOS DOCCETTA 3F 130MM SILVER STORM | SB | Hand Showers | IDEALRAIN SOLOS | Idroterapia | Non Allocato | Atelier Collections |  | 4015413355032 | IS - DL | 147.5 | Accessori doccia | Aste+Doccette+Minikit |  | Sì, presente | Listino 2026 | Termostatici e idroterapia | Doccette | Idealrain Solos - Doccetta | Doccetta a 3 funzioni (SilkRain, Rain e Active Massage) selezionabili tramite tecnologia Navigo®. Ugelli facili da pulire per prevenire l‘accumulo di calcare. Portata massima 8 l/min, Ø130 mm. | Doccetta Ø130 mm |  |  | 5 | 147.5 |  |  | 12X9X27,5 | n.a. | n.a.
A7896XG | IR SOLOS DOCCETTA 3F 130MM NERO SETA | SB | Hand Showers | IDEALRAIN SOLOS | Idroterapia | Non Allocato | Atelier Collections |  | 4015413354882 | IS - DL | 125 | Accessori doccia | Aste+Doccette+Minikit |  | Sì, presente | Listino 2026 | Termostatici e idroterapia | Doccette | Idealrain Solos - Doccetta | Doccetta a 3 funzioni (SilkRain, Rain e Active Massage) selezionabili tramite tecnologia Navigo®. Ugelli facili da pulire per prevenire l‘accumulo di calcare. Portata massima 8 l/min, Ø130 mm. | Doccetta Ø130 mm |  |  | 5 | 125 |  |  | 12X9X27,5 | n.a. | n.a.
A7897A2 | IR SOLOS ASTA DOC 600MM 3F 130MM BRGOLD | SB | Shower Kits | IDEALRAIN SOLOS | Idroterapia | Non Allocato | Atelier Collections |  | 4015413357708 | IS - DL | 345 | Aste & minikit | Aste+Doccette+Minikit |  | Sì, presente | Listino 2026 | Termostatici e idroterapia | Aste doccia | Asta doccia Idealrain Solos | Fissaggi in metallo ad interasse regolabile. È dotata di doccetta Ø130 mm con sistema anticalcare, 3 funzioni (SilkRain, Rain e Active Massage) selezionabili tramite tecnologia Navigo®. Riduttore di portata a 8 l/min. Perfettamente funzionante a partire da una pressione di 0,1 bar. Ugelli facili da pulire per prevenire l’accumulo di calcare. Tubo flessibile Idealflex, in materiale plastico con effetto metallico, da 1750 mm. | Asta murale da 600 mm |  |  | 10 | 345 |  |  | 15X8X94 | 1.717 | 1.306
A7897A5 | IR SOLOS ASTA DOC 600MM 3F 130MM MGREY | SB | Shower Kits | IDEALRAIN SOLOS | Idroterapia | Non Allocato | Atelier Collections |  | 4015413357746 | IS - DL | 345 | Aste & minikit | Aste+Doccette+Minikit |  | Sì, presente | Listino 2026 | Termostatici e idroterapia | Aste doccia | Asta doccia Idealrain Solos | Fissaggi in metallo ad interasse regolabile. È dotata di doccetta Ø130 mm con sistema anticalcare, 3 funzioni (SilkRain, Rain e Active Massage) selezionabili tramite tecnologia Navigo®. Riduttore di portata a 8 l/min. Perfettamente funzionante a partire da una pressione di 0,1 bar. Ugelli facili da pulire per prevenire l’accumulo di calcare. Tubo flessibile Idealflex, in materiale plastico con effetto metallico, da 1750 mm. | Asta murale da 600 mm |  |  | 10 | 345 |  |  | 15X8X94 | 1.717 | 1.306
A7897AA | IR SOLOS ASTA DOC 600MM 3F 130MM CROM | SB | Shower Kits | IDEALRAIN SOLOS | Idroterapia | SHC - Shower kit | Atelier Collections |  | 4015413354837 | IS - DL | 200.5 | Aste & minikit | Aste+Doccette+Minikit |  | Sì, presente | Listino 2026 | Termostatici e idroterapia | Aste doccia | Asta doccia Idealrain Solos | Fissaggi in metallo ad interasse regolabile. È dotata di doccetta Ø130 mm con sistema anticalcare, 3 funzioni (SilkRain, Rain e Active Massage) selezionabili tramite tecnologia Navigo®. Riduttore di portata a 8 l/min. Perfettamente funzionante a partire da una pressione di 0,1 bar. Ugelli facili da pulire per prevenire l’accumulo di calcare. Tubo flessibile Idealflex, in materiale plastico con effetto metallico, da 1750 mm. | Asta murale da 600 mm |  |  | 10 | 200.5 |  |  | 15X8X94 | 1.69 | 1.28
A7897GN | IR SOLOS ASTA DOC 600MM 3F 130MM SSTORM | SB | Shower Kits | IDEALRAIN SOLOS | Idroterapia | Non Allocato | Atelier Collections |  | 4015413357784 | IS - DL | 345 | Aste & minikit | Aste+Doccette+Minikit |  | Sì, presente | Listino 2026 | Termostatici e idroterapia | Aste doccia | Asta doccia Idealrain Solos | Fissaggi in metallo ad interasse regolabile. È dotata di doccetta Ø130 mm con sistema anticalcare, 3 funzioni (SilkRain, Rain e Active Massage) selezionabili tramite tecnologia Navigo®. Riduttore di portata a 8 l/min. Perfettamente funzionante a partire da una pressione di 0,1 bar. Ugelli facili da pulire per prevenire l’accumulo di calcare. Tubo flessibile Idealflex, in materiale plastico con effetto metallico, da 1750 mm. | Asta murale da 600 mm |  |  | 10 | 345 |  |  | 15X8X94 | 1.717 | 1.306
A7897XG | IR SOLOS ASTA DOC 600MM 3F 130MM NERO | SB | Shower Kits | IDEALRAIN SOLOS | Idroterapia | Non Allocato | Atelier Collections |  | 4015413357661 | IS - DL | 250.5 | Aste & minikit | Aste+Doccette+Minikit |  | Sì, presente | Listino 2026 | Termostatici e idroterapia | Aste doccia | Asta doccia Idealrain Solos | Fissaggi in metallo ad interasse regolabile. È dotata di doccetta Ø130 mm con sistema anticalcare, 3 funzioni (SilkRain, Rain e Active Massage) selezionabili tramite tecnologia Navigo®. Riduttore di portata a 8 l/min. Perfettamente funzionante a partire da una pressione di 0,1 bar. Ugelli facili da pulire per prevenire l’accumulo di calcare. Tubo flessibile Idealflex, in materiale plastico con effetto metallico, da 1750 mm. | Asta murale da 600 mm |  |  | 10 | 250.5 |  |  | 15X8X94 | 1.616 | 1.205
A7898A2 | IR SOLOS ASTA DOC 900MM 3F 130MM BRGOLD | SB | Shower Kits | IDEALRAIN SOLOS | Idroterapia | Non Allocato | Atelier Collections |  | 4015413354943 | IS - DL | 434 | Aste & minikit | Aste+Doccette+Minikit |  | Sì, presente | Listino 2026 | Termostatici e idroterapia | Aste doccia | Asta doccia Idealrain Solos | Fissaggi in metallo ad interasse regolabile. È dotata di doccetta Ø130 mm con sistema anticalcare, 3 funzioni (SilkRain, Rain e Active Massage) selezionabili tramite tecnologia Navigo®. Riduttore di portata a 8 l/min. Perfettamente funzionante a partire da una pressione di 0,1 bar. Ugelli facili da pulire per prevenire l’accumulo di calcare. Tubo flessibile Idealflex, in materiale plastico con effetto metallico, da 1750 mm. | Asta murale da 900 mm |  |  | 10 | 434 |  |  | 15X8X94 | 1.797 | 1.386
A7898A5 | IR SOLOS ASTA DOC 900MM 3F 130MM MGREY | SB | Shower Kits | IDEALRAIN SOLOS | Idroterapia | Non Allocato | Atelier Collections |  | 4015413354998 | IS - DL | 434 | Aste & minikit | Aste+Doccette+Minikit |  | Sì, presente | Listino 2026 | Termostatici e idroterapia | Aste doccia | Asta doccia Idealrain Solos | Fissaggi in metallo ad interasse regolabile. È dotata di doccetta Ø130 mm con sistema anticalcare, 3 funzioni (SilkRain, Rain e Active Massage) selezionabili tramite tecnologia Navigo®. Riduttore di portata a 8 l/min. Perfettamente funzionante a partire da una pressione di 0,1 bar. Ugelli facili da pulire per prevenire l’accumulo di calcare. Tubo flessibile Idealflex, in materiale plastico con effetto metallico, da 1750 mm. | Asta murale da 900 mm |  |  | 10 | 434 |  |  | 15X8X94 | 1.797 | 1.386
A7898AA | IR SOLOS ASTA DOC 900MM 3F 130MM CROM | SB | Shower Kits | IDEALRAIN SOLOS | Idroterapia | SHC - Shower kit | Atelier Collections |  | 4015413354844 | IS - DL | 271.5 | Aste & minikit | Aste+Doccette+Minikit |  | Sì, presente | Listino 2026 | Termostatici e idroterapia | Aste doccia | Asta doccia Idealrain Solos | Fissaggi in metallo ad interasse regolabile. È dotata di doccetta Ø130 mm con sistema anticalcare, 3 funzioni (SilkRain, Rain e Active Massage) selezionabili tramite tecnologia Navigo®. Riduttore di portata a 8 l/min. Perfettamente funzionante a partire da una pressione di 0,1 bar. Ugelli facili da pulire per prevenire l’accumulo di calcare. Tubo flessibile Idealflex, in materiale plastico con effetto metallico, da 1750 mm. | Asta murale da 900 mm |  |  | 10 | 271.5 |  |  | 15X8X94 | 1.77 | 1.36
A7898GN | IR SOLOS ASTA DOC 900MM 3F 130MM SSTORM | SB | Shower Kits | IDEALRAIN SOLOS | Idroterapia | Non Allocato | Atelier Collections |  | 4015413355049 | IS - DL | 434 | Aste & minikit | Aste+Doccette+Minikit |  | Sì, presente | Listino 2026 | Termostatici e idroterapia | Aste doccia | Asta doccia Idealrain Solos | Fissaggi in metallo ad interasse regolabile. È dotata di doccetta Ø130 mm con sistema anticalcare, 3 funzioni (SilkRain, Rain e Active Massage) selezionabili tramite tecnologia Navigo®. Riduttore di portata a 8 l/min. Perfettamente funzionante a partire da una pressione di 0,1 bar. Ugelli facili da pulire per prevenire l’accumulo di calcare. Tubo flessibile Idealflex, in materiale plastico con effetto metallico, da 1750 mm. | Asta murale da 900 mm |  |  | 10 | 434 |  |  | 15X8X94 | 1.797 | 1.386
A7898XG | IR SOLOS ASTA DOC 900MM 3F 130MM NERO | SB | Shower Kits | IDEALRAIN SOLOS | Idroterapia | Non Allocato | Atelier Collections |  | 4015413354899 | IS - DL | 366.5 | Aste & minikit | Aste+Doccette+Minikit |  | Sì, presente | Listino 2026 | Termostatici e idroterapia | Aste doccia | Asta doccia Idealrain Solos | Fissaggi in metallo ad interasse regolabile. È dotata di doccetta Ø130 mm con sistema anticalcare, 3 funzioni (SilkRain, Rain e Active Massage) selezionabili tramite tecnologia Navigo®. Riduttore di portata a 8 l/min. Perfettamente funzionante a partire da una pressione di 0,1 bar. Ugelli facili da pulire per prevenire l’accumulo di calcare. Tubo flessibile Idealflex, in materiale plastico con effetto metallico, da 1750 mm. | Asta murale da 900 mm |  |  | 10 | 366.5 |  |  | 15X8X94 | 1.696 | 1.285
A7927XG | IOM PORTASCOPINO A PARETE VETR NERO OP | SB | Accessories Fittings | IOM | Accessori Da Bagno | Metal | Mass Market |  | 4015413356428 | IS - MM | 140.5 | RUB-IS-RA-IOM | Accessori Bagno |  | Sì, presente | Listino 2026 | Specchi + Accessori | Accessori IOM | Portascopino | Portascopino per installazione a parete in vetro opaco. | Portascopino con vetro nero |  |  | [no pallet] | 140.5 |  |  | 12X12X40,5 | 0.85 | 0.8
A7928XG | IOM PORTASPAZZOLINO VETR NERO OP SUP/NER | SB | Accessories Fittings | IOM | Accessori Da Bagno | Metal | Mass Market |  | 4015413356435 | IS - MM | 86.5 | RUB-IS-RA-IOM | Accessori Bagno |  | Sì, presente | Listino 2026 | Specchi + Accessori | Accessori IOM | Portaspazzolino | Portaspazzolino per installazione a parete in vetro opaco. | Portaspazzolino con vetro nero |  |  | [no pallet] | 86.5 |  |  | 15X7,5X11,5 | 0.38 | 0.37
A7929XG | IOM PORTASAPONE VETRO OPACO E SUPP NERO | SB | Accessories Fittings | IOM | Accessori Da Bagno | Metal | Mass Market |  | 4015413356442 | IS - MM | 86.5 | RUB-IS-RA-IOM | Accessori Bagno |  | Sì, presente | Listino 2026 | Specchi + Accessori | Accessori IOM | Portasapone | Portasapone per installazione a parete. In vetro opaco. | Portasapone con vetro nero |  |  | [no pallet] | 86.5 |  |  | 15X7,5X11,5 | 0.37 | 0.365
A7940AA | CERAPLUS SAFE COL DOC TERM DISINF TERM | SB | Thermostatic Exposed | CERAPLUS SAFE | Termostatico | Therostatici | Mass Market |  | 4015413357166 | IS - MM | 1458.5 | RUB-IS-GR-CERAPLUS2 | Rubinetteria Termostatica |  | Sì, presente | Listino 2026 | Comunità e Disabilità + Lavatoi | Rubinetteria per strutture sanitarie - Ceraplus Safe | Colonna doccia termostatica con disinfezione termica | Dotata di cartuccia termostatica, soffione da 300 mm con portata 12 l/min, doccetta stick da 8 l/min, flessibile IdealFlex da 1750 mm. Raccordi ad S da 1/2“ regolabili per interasse da 137 a 163 mm. Ugelli facili da pulire per prevenire l’accumulo di calcare. Funzione Cool Body che garantisce protezione da eventuali scottature. Il codice è comprensivo di uno speciale dispositivo che ne permette la disinfezione termica. | Colonna doccia termostatica |  |  | 3 | 1458.5 |  |  | 110,8X32X9 | 6.47 | 5.34
A8374AA | CERATHERM MICROTERMOSTATO DISINF TERM | SB | Thermostatic Exposed | CERATHERM | Termostatico | Therostatici | Mass Market |  | 4015413358347 | IS - MM | 160 | RUB-IS-GR-TERMOSTATICO | Rubinetteria Termostatica |  | Sì, presente | Listino 2026 | Comunità e Disabilità + Lavatoi | Rubinetteria elettronica | Ceratherm - Microtermostato con disinfezione termica | Termostato di sicurezza a premiscelazione con funzione di disinfezione termica. Si monta su valvole ad angolo G3/8“. È dotato di filtro antimpurità sull‘ingresso acqua calda. È possibile ottenere un‘uscita miscelata utilizzando il solo termostato. In alternativa è possibile ottenere due uscite (fredda e miscelata) utilizzando il tubo flessibile A5777 dedicato. | Microtermostato con disinfezione termica |  |  | 10 | 160 |  |  | 15X14X5,6 | 0.65 | 0.65
A8375AA | CERATHERM MICROTERMOSTATO DISINF C/KIT | SB | Thermostatic Exposed | CERATHERM | Termostatico | Therostatici | Mass Market |  | 4015413358354 | IS - MM | 188 | RUB-IS-GR-TERMOSTATICO | Rubinetteria Termostatica |  | Sì, presente | Listino 2026 | Comunità e Disabilità + Lavatoi | Rubinetteria elettronica | Ceratherm - Microtermostato con disinfezione termica | Termostato di sicurezza a premiscelazione con funzione di disinfezione termica. Si monta su valvole ad angolo G3/8“. È dotato di filtro antimpurità sull‘ingresso acqua calda. È possibile ottenere un‘uscita miscelata utilizzando il solo termostato. In alternativa è possibile ottenere due uscite (fredda e miscelata) utilizzando il tubo flessibile A5777 dedicato. | Microtermostato con disinfezione termica, con kit di collegamento incluso |  |  | 10 | 188 |  |  | 15X14X5,6 | 0.85 | 0.85
A860038NU | TUBO ALIMENTAZIONE M8X1-Ø10-430MM | SB | Spare Parts Fittings | MULTI SUITES - SPARE PART | Parti Di Ricambio | Non Allocato | Ricambi |  | 4011307111913 | JAD - MR | 57.5 | SBA-RICAMBI | Ricambi |  | No, non presente | [8 empty] | [no pallet] | 57.5 |  |  | 22,5X17X3 | 0.1 | 0.1
A860045NU | TUBO ALIMENTAZIONE M8X1-G3/8-325MM (2X) | SB | Spare Parts Fittings | MULTI SUITES - SPARE PART | Parti Di Ricambio | Non Allocato | Ricambi |  | 4011307207159 | IS - MR | 78.5 | SBA-RICAMBI | Ricambi |  | No, non presente | [8 empty] | [no pallet] | 78.5 |  |  | 20,5X21,5X2,5 | 0.206 | 0.056
A860050AA | NEOPERL A VITE M24X1-A CROMATO | SB | Spare Parts Fittings | MULTI SUITES - SPARE PART | Parti Di Ricambio | Non Allocato | Ricambi |  | 4011307109910 | IS - MR | 24 | SBA-RICAMBI | Ricambi |  | No, non presente | [8 empty] | [no pallet] | 24 |  |  | 1,5X12X18,5 | 0.016 | 0.016
A860077AA | PILETTA COMPLETA CROMATA | SB | Spare Parts Fittings | MULTI SUITES - SPARE PART | Parti Di Ricambio | Non Allocato | Ricambi |  | 4011307102201 | IS - MR | 91 | SBA-RICAMBI | Ricambi |  | No, non presente | [8 empty] | [no pallet] | 91 |  |  | 21X15,5X7,5 | 0.335 | 0.335
A860084NU | O-RING SET | SB | Spare Parts Fittings | MULTI SUITES - SPARE PART | Parti Di Ricambio | Non Allocato | Ricambi |  | 4011307126719 | IS - MR | 18.5 | SBA-RICAMBI | Ricambi |  | No, non presente | [8 empty] | [no pallet] | 18.5 |  |  | 14X8X1 | 0.002 | 0.002
A860114NU | CARTUCCIA 35 CPL. | SB | Cardridges (disks) | MULTI SUITES - SPARE PART | Parti Di Ricambio | Non Allocato | Ricambi |  | 4011307105691 | IS - MR | 92.5 | CARTUCCE | Ricambi |  | No, non presente | [8 empty] | [no pallet] | 92.5 |  |  | 5,5X6X14 | 0.113 | 0.113
A860122AA | IPNOS POMOLO DEVIATORE CROMO | SB | Spare Parts Fittings | MULTI SUITES - SPARE PART | Parti Di Ricambio | Non Allocato | Ricambi |  | 4011307208248 | IS - MR | 41 | SBA-RICAMBI | Ricambi |  | No, non presente | [8 empty] | [no pallet] | 41 |  |  | 10,5X12X1 | 0.029 | 0.029
A860222NU | ASTINA SALTARELLO | SB | Spare Parts Fittings | MULTI SUITES - SPARE PART | Parti Di Ricambio | Non Allocato | Ricambi |  | 4011307207326 | IS - MR | 78.5 | SBA-RICAMBI | Ricambi |  | No, non presente | [8 empty] | [no pallet] | 78.5 |  |  | 5,5X0,7X37 | 0.047 | 0.042
A860227AA | IPNOS PROLUNGA INCASSO CROMATA | SB | Spare Parts Fittings | MULTI SUITES - SPARE PART | Parti Di Ricambio | Non Allocato | Ricambi |  | 4015413512992 | JAD - MR | 25.5 | SBA-RICAMBI | Ricambi |  | No, non presente | [8 empty] | [no pallet] | 25.5 |  |  | 3X12X12 | 0.09 | 0.09
A860259AA | CAPPUCCIO PER IPNOS CROMATO | SB | Spare Parts Fittings | MULTI SUITES - SPARE PART | Parti Di Ricambio | Non Allocato | Ricambi |  | 4011307207715 | JAD - MR | 57.5 | SBA-RICAMBI | Ricambi |  | No, non presente | [8 empty] | [no pallet] | 57.5 |  |  | 8X7X8,5 | 0.1 | 0.1
A860261AA | CAPPUCCIO SOTTOMANIGLIA CROMATO | SB | Spare Parts Fittings | MULTI SUITES - SPARE PART | Parti Di Ricambio | Non Allocato | Ricambi |  | 4011307206923 | JAD - MR | 93 | SBA-RICAMBI | Ricambi |  | No, non presente | [8 empty] | [no pallet] | 93 |  | Disponibile fino ad esaurimento scorte | 7,5X7,5X6 | 0.2 | 0.2
A860268AA | IPNOS PIASTRA DOCCIA INCASSO CROMATA | SB | Spare Parts Fittings | MULTI SUITES - SPARE PART | Parti Di Ricambio | Non Allocato | Ricambi |  | 4011307208255 | IS - MR | 249 | SBA-RICAMBI | Ricambi |  | No, non presente | [8 empty] | [no pallet] | 249 |  |  | 8X8X9 | 0.199 | 0.199
A860302NU | KIRI VITE M5X6 SW 2,5 | SB | Spare Parts Fittings | MULTI SUITES - SPARE PART | Parti Di Ricambio | Non Allocato | Ricambi |  | 4015413852845 | MM - MR | 8 | SBA-RICAMBI | Ricambi |  | No, non presente | [8 empty] | [no pallet] | 8 |  |  | 10X10X10 | 0.004 | 0.004
A860321NU | O-RING DIAM.43X3 MM. | SB | Spare Parts Fittings | MULTI SUITES - SPARE PART | Parti Di Ricambio | Non Allocato | Ricambi |  | 4015413854023 | MM - MR | 10.5 | SBA-RICAMBI | Ricambi |  | No, non presente | [8 empty] | [no pallet] | 10.5 |  |  | 8X12X0,005 | 0.002 | 0.001
A860331NU | O-RING DIAM.44,04X3,53 | SB | Spare Parts Fittings | MULTI SUITES - SPARE PART | Parti Di Ricambio | Non Allocato | Ricambi |  | 4015413854122 | FIT - MR | 8.5 | RUB-CD-RA-ACCESSORI/RICAMBI | Ricambi |  | No, non presente | [8 empty] | [no pallet] | 8.5 |  |  | 1X1X1 | 0.003 | 0.001
A860372NU | CARTUCCIA RUB. FORUM | SB | Cardridges (disks) | MULTI SUITES - SPARE PART | Parti Di Ricambio | Non Allocato | Ricambi |  | 4015413900133 | ASH - MR | 92.5 | CARTUCCE | Ricambi |  | No, non presente | [8 empty] | [no pallet] | 92.5 |  |  | 5,8X5,4X10 | 0.29 | 0.29
A860374NU | GHIERA M45X1,5 CARTUCCIA MULTIPORT | SB | Spare Parts Fittings | MULTI SUITES - SPARE PART | Parti Di Ricambio | Non Allocato | Ricambi |  | 4015413901956 | MM - MR | 50 | SBA-RICAMBI | Ricambi |  | No, non presente | [8 empty] | [no pallet] | 50 |  |  | 10X10X10 | 0.123 | 0.123
A860375NU | RACCORDO CON MANIGLIA | SB | Spare Parts Fittings | MULTI SUITES - SPARE PART | Parti Di Ricambio | Non Allocato | Ricambi |  | 4015413901963 | MM - MR | 46 | SBA-RICAMBI | Ricambi |  | No, non presente | [8 empty] | [no pallet] | 46 |  | Disponibile fino ad esaurimento scorte | 14X8X2 | 0.04 | 0.04
A860379NU | SET DI ASSEMBLAGGIO IN GOMMA X RUBINETTI | CP | Spare Parts Ceramic | NO SUITE DEFINED | Parti Di Ricambio | Non Allocato | Ricambi |  | 4015413901994 | MM - MR | 16 | OSA-RICAMBI | Ricambi |  | No, non presente | [8 empty] | [no pallet] | 16 |  |  | 18X19X1 | 0.025 | 0.025
A860380NU | O'RING 46X1,5 | SB | Spare Parts Fittings | MULTI SUITES - SPARE PART | Parti Di Ricambio | Non Allocato | Ricambi |  | 4015413902106 | MM - MR | 11 | SBA-RICAMBI | Ricambi |  | No, non presente | [8 empty] | [no pallet] | 11 |  | Disponibile fino ad esaurimento scorte | 14X8X0,1 | 0.002 | 0.001
A860385NU | O-RING 8X1,88 | SB | Spare Parts Fittings | MULTI SUITES - SPARE PART | Parti Di Ricambio | Non Allocato | Ricambi |  | 4015413902144 | MM - MR | 29.5 | SBA-RICAMBI | Ricambi |  | No, non presente | [8 empty] | [no pallet] | 29.5 |  |  | 14X8X0,2 | 0.002 | 0.002
A860394NU | DEVIATORE GRUPPO ESTERNO V/D IPNOS | SB | Spare Parts Fittings | MULTI SUITES - SPARE PART | Parti Di Ricambio | Non Allocato | Ricambi |  | 4015413949903 | MM - MR | 77.5 | SBA-RICAMBI | Ricambi |  | No, non presente | [8 empty] | [no pallet] | 77.5 |  |  | 10,5X6X5,5 | 0.035 | 0.035
A860414NU | CARTRIDGE 3/4" (CLOSE ANTI-CKLOCKWISE) | SB | Cardridges (disks) | MULTI SUITES - SPARE PART | Parti Di Ricambio | Non Allocato | Ricambi |  | 4015413504065 | JAD - MR | 115.5 | SBA-RICAMBI | Ricambi |  | No, non presente | [8 empty] | [no pallet] | 115.5 |  |  | 17,5X12X3 | 0.115 | 0.115
A860415NU | VALVOLA RITEGNO (2 PEZZI) NEUTRO | SB | Spare Parts Fittings | MULTI SUITES - SPARE PART | Parti Di Ricambio | Non Allocato | Ricambi |  | 4015413504072 | IS - MR | 36 | SBA-RICAMBI | Ricambi |  | No, non presente | [8 empty] | [no pallet] | 36 |  |  | 8X12X0,005 | 0.003 | 0.003
A860422NU | O-RING 32,2 X 3 | SB | Cardridges (disks) | MULTI SUITES - SPARE PART | Parti Di Ricambio | Non Allocato | Ricambi |  | 4015413504201 | BOR - MR | 29 | SBA-RICAMBI | Ricambi |  | No, non presente | [8 empty] | [no pallet] | 29 |  |  | 14,5X8X0,3 | 0.003 | 0.001
A860425AA | ACTIVE CAPPUCCIO X MANIGLIA CROMO | SB | Spare Parts Fittings | MULTI SUITES - SPARE PART | Parti Di Ricambio | Non Allocato | Ricambi |  | 4015413769679 | JAD - MR | 35 | SBA-RICAMBI | Ricambi |  | No, non presente | [8 empty] | [no pallet] | 35 |  |  | 26X24X3 | 0.025 | 0.025
A860426AA | ACTIVE MANIGLIA TEMP.C/POSIZ 1+2 CROMO | SB | Spare Parts Fittings | MULTI SUITES - SPARE PART | Parti Di Ricambio | Non Allocato | Ricambi |  | 4015413510028 | JAD - MR | 83.5 | SBA-RICAMBI | Ricambi |  | No, non presente | [8 empty] | [no pallet] | 83.5 |  |  | 26X24X3 | 0.42 | 0.42
A860427AA | ACTIVE MANIGLIA VOLUME POSIZ.1+3 CROMO | SB | Spare Parts Fittings | MULTI SUITES - SPARE PART | Parti Di Ricambio | Non Allocato | Ricambi |  | 4015413510035 | JAD - MR | 79 | SBA-RICAMBI | Ricambi |  | No, non presente | [8 empty] | [no pallet] | 79 |  |  | 26X24X3 | 0.42 | 0.4
A860452NU | DIVERTER SPINDLE COMPLETE | SB | Spare Parts Fittings | MULTI SUITES - SPARE PART | Parti Di Ricambio | Non Allocato | Ricambi |  | 4015413504607 | IS - MR | 102 | SBA-RICAMBI | Ricambi |  | No, non presente | [8 empty] | [no pallet] | 102 |  |  | 12,5X11X2,5 | 0.076 | 0.074
A860453NU | DEVIATORE | SB | Spare Parts Fittings | MULTI SUITES - SPARE PART | Parti Di Ricambio | Non Allocato | Ricambi |  | 4015413504621 | IS - MR | 95.5 | SBA-RICAMBI | Ricambi |  | No, non presente | [8 empty] | [no pallet] | 95.5 |  |  | 14X6X6 | 0.103 | 0.083
A860456AA | ROSONE CROMATO+GUARNIZIONE | SB | Spare Parts Fittings | MULTI SUITES - SPARE PART | Parti Di Ricambio | Non Allocato | Ricambi |  | 4015413505123 | IS - MR | 114 | SBA-RICAMBI | Ricambi |  | No, non presente | [8 empty] | [no pallet] | 114 |  |  | 14X6X6 | 0.127 | 0.107
A860464NU | PROLUNGA | SB | Spare Parts Fittings | MULTI SUITES - SPARE PART | Parti Di Ricambio | Non Allocato | Ricambi |  | 4015413507387 | JAD - MR | 78 | SBA-RICAMBI | Ricambi |  | No, non presente | [8 empty] | [no pallet] | 78 |  |  | 8X12X0,005 | 0.015 | 0.015
A860471AA | GEOMETRY MANIGLIA CPL X A4438 CROMO | SB | Spare Parts Fittings | A1 | Parti Di Ricambio | Non Allocato | Ricambi |  | 4015413507752 | BOR - MR | 123.5 | SBA-RICAMBI | Ricambi |  | No, non presente | [8 empty] | [no pallet] | 123.5 |  | Disponibile fino ad esaurimento scorte | 8X6,2X6 | 0.123 | 0.123
A860477AA | GEOMETRY MANIGLIA CPL X A4441 LOGO IS CR | SB | Spare Parts Fittings | A6 | Parti Di Ricambio | Non Allocato | Ricambi |  | 4015413507875 | BOR - MR | 96.5 | SBA-RICAMBI | Ricambi |  | No, non presente | [8 empty] | [no pallet] | 96.5 |  |  | 9X6,5X6,5 | 0.143 | 0.143
A860492AA | PIASTRA SOTTOMANIGLIA+GUARNIZIONE CR | SB | Spare Parts Fittings | MULTI SUITES - SPARE PART | Parti Di Ricambio | Non Allocato | Ricambi |  | 4015413508704 | JAD - MR | 76.5 | SBA-RICAMBI | Ricambi |  | No, non presente | [8 empty] | [no pallet] | 76.5 |  |  | 15X10,5X8 | 0.09 | 0.07
A860494AA | MELANGE CORNICE DI COMPENSAZIONE | SB | Components - Fittings | MULTI SUITES - SPARE PART | Parti Di Ricambio | Non Allocato | Ricambi |  | 4015413508889 | MM - MR | 215.5 | SBA-RICAMBI | Ricambi |  | No, non presente | [8 empty] | [no pallet] | 215.5 |  |  | 20,5X3,2X21 | 0.122 | 0.053
A860569NU | O-RING 30X2 | SB | Spare Parts Fittings | MULTI SUITES - SPARE PART | Parti Di Ricambio | Non Allocato | Ricambi |  | 4015413520324 | IS - MR | 29 | SBA-RICAMBI | Ricambi |  | No, non presente | [8 empty] | [no pallet] | 29 |  |  | 8X0,5X14 | 0.002 | 0.001
A860600AP | RIC.JADO REGOLATORE GETTO 4 FORI NERO | SB | Spare Parts Fittings | MULTI SUITES - SPARE PART | Parti Di Ricambio | Non Allocato | Ricambi |  | 4015413921862 | JAD - MR | 99 | SBA-RICAMBI | Ricambi |  | No, non presente | [8 empty] | [no pallet] | 99 |  |  | 1X8X14 | 0.008 | 0.008
A860601NU | ANELLO DI TENUTA | SB | Spare Parts Fittings | MULTI SUITES - SPARE PART | Parti Di Ricambio | Non Allocato | Ricambi |  | 4015234721320 | JAD - MR | 30.5 | SBA-RICAMBI | Ricambi |  | No, non presente | [8 empty] | [no pallet] | 30.5 |  |  | 0,5X8X14 | 0.002 | 0.002
A860603NU | GRANO M5X6 FISSAGGIO MANIGLIA | SB | Spare Parts Fittings | MULTI SUITES - SPARE PART | Parti Di Ricambio | Non Allocato | Ricambi |  | 4015413983037 | IS - MR | 33.5 | SBA-RICAMBI | Ricambi |  | No, non presente | [8 empty] | [no pallet] | 33.5 |  |  | 14,2X8X0,3 | 0.003 | 0.001
A860605NU | VITE | SB | Spare Parts Fittings | MULTI SUITES - SPARE PART | Parti Di Ricambio | Non Allocato | Ricambi |  | 4015234723218 | JAD - MR | 33.5 | SBA-RICAMBI | Ricambi |  | No, non presente | [8 empty] | [no pallet] | 33.5 |  |  | 0,7X12X19 | 0.004 | 0.002
A860612NU | TUBI FLESSIBILI G3/8-M10X1-445MM | SB | Spare Parts Fittings | MULTI SUITES - SPARE PART | Parti Di Ricambio | Non Allocato | Ricambi |  | 4015234721788 | JAD - MR | 55 | SBA-RICAMBI | Ricambi |  | No, non presente | [8 empty] | [no pallet] | 55 |  |  | 1,5X17X21,7 | 0.1 | 0.09
A860615NU | CONTROLLO DI FLUSSO 6 L/M | SB | Spare Parts Fittings | MULTI SUITES - SPARE PART | Parti Di Ricambio | Non Allocato | Ricambi |  | 4015234713349 | JAD - MR | 39.5 | SBA-RICAMBI | Ricambi |  | No, non presente | [8 empty] | [no pallet] | 39.5 |  |  | 0,54X0,58X1 | 0.261 | 0.248
A860619AA | CAPPUCCIO CROMATO | SB | Spare Parts Fittings | MULTI SUITES - SPARE PART | Parti Di Ricambio | Non Allocato | Ricambi |  | 4015234721368 | JAD - MR | 122 | SBA-RICAMBI | Ricambi |  | No, non presente | [8 empty] | [no pallet] | 122 |  |  | 17,5X7X7 | 0.15 | 0.12
A860621NU | CARTUCCIA MULTIPORT | SB | Cardridges (disks) | MULTI SUITES - SPARE PART | Parti Di Ricambio | Non Allocato | Ricambi |  | 4015234713356 | JAD - MR | 92.5 | CARTUCCE | Ricambi |  | No, non presente | [8 empty] | [no pallet] | 92.5 |  |  | 6,5X5,4X17,5 | 0.142 | 0.142
A860634NU | ECCENTRICO ESTERNO TENDENCE | SB | Spare Parts Fittings | MULTI SUITES - SPARE PART | Parti Di Ricambio | Non Allocato | Ricambi |  | 4015234701742 | JAD - MR | 96.5 | SBA-RICAMBI | Ricambi |  | No, non presente | [8 empty] | [no pallet] | 96.5 |  |  | 6X7X7,5 | 0.723 | 0.697
A860653AA | CAPPUCCIO DEVIATORE CROMO | SB | Spare Parts Fittings | MULTI SUITES - SPARE PART | Parti Di Ricambio | Non Allocato | Ricambi |  | 4015234730049 | JAD - MR | 22 | SBA-RICAMBI | Ricambi |  | No, non presente | [8 empty] | [no pallet] | 22 |  |  | 14X5,5X6 | 0.005 | 0.009
A860672NU | FIXING KIT LIGHTHOUSE | SB | Spare Parts Fittings | MULTI SUITES - SPARE PART | Parti Di Ricambio | Non Allocato | Ricambi |  | 4015413773065 | IS - MR | 30.5 | SBA-RICAMBI | Ricambi |  | No, non presente | [8 empty] | [no pallet] | 30.5 |  |  | n.a. | n.a. | n.a.
A860684NU | VALVOLA LATERALE CHIUSURA ORARIA | SB | Spare Parts Fittings | MULTI SUITES - SPARE PART | Parti Di Ricambio | Non Allocato | Ricambi |  | 4015234299294 | JAD - MR | 198 | SBA-RICAMBI | Ricambi |  | No, non presente | [8 empty] | [no pallet] | 198 |  |  | 15,5X11X8,5 | 0.4 | 0.4
A860685NU | VALVOLA LATERALE CHIUSURA ANTI-ORARIA | SB | Spare Parts Fittings | MULTI SUITES - SPARE PART | Parti Di Ricambio | Non Allocato | Ricambi |  | 4015413503143 | JAD - MR | 196 | SBA-RICAMBI | Ricambi |  | No, non presente | [8 empty] | [no pallet] | 196 |  |  | 15,5X11X8,5 | 0.4 | 0.366
A860694NU | GRANO M5X8 FISSAGGIO MANIGLIA | SB | Spare Parts Fittings | MULTI SUITES - SPARE PART | Parti Di Ricambio | Non Allocato | Ricambi |  | 4015413773034 | IS - MR | 9.5 | SBA-RICAMBI | Ricambi |  | No, non presente | [8 empty] | [no pallet] | 9.5 |  |  | 14X8X0,7 | 0.004 | 0.004
A860695AA | CAPPUCCIO COPRIVITE CROMATO | SB | Spare Parts Fittings | MULTI SUITES - SPARE PART | Parti Di Ricambio | Non Allocato | Ricambi |  | 4015413773027 | IS - MR | 27.5 | SBA-RICAMBI | Ricambi |  | No, non presente | [8 empty] | [no pallet] | 27.5 |  |  | 14X8X0,5 | 0.003 | 0.001
A860700NU | ECO KIT PER CARTUCCIA CLICK | SB | Spare Parts Fittings | MULTI SUITES - SPARE PART | Parti Di Ricambio | Non Allocato | Ricambi |  | 4015413860000 | IS - MR | 39.5 | SBA-RICAMBI | Ricambi |  | No, non presente | [8 empty] | [no pallet] | 39.5 |  |  | 8X1,5X14 | 0.009 | 0.009
A860719NU | ADATTATORE MANIGLIA | SB | Spare Parts Fittings | MULTI SUITES - SPARE PART | Parti Di Ricambio | Non Allocato | Ricambi |  | 4015413503778 | JAD - MR | 17.5 | SBA-RICAMBI | Ricambi |  | No, non presente | [8 empty] | [no pallet] | 17.5 |  |  | 15,5X11X8,5 | 0.123 | 0.123
A860729AA | POMOLO PER DEVIATORE CROMATO | SB | Spare Parts Fittings | MULTI SUITES - SPARE PART | Parti Di Ricambio | Non Allocato | Ricambi |  | 4015413503822 | BOR - MR | 133 | SBA-RICAMBI | Ricambi |  | No, non presente | [8 empty] | [no pallet] | 133 |  |  | 10,5X6X5,5 | 0.055 | 0.035
A860731NU | DEVIATORE COMPLETO | SB | Spare Parts Fittings | MULTI SUITES - SPARE PART | Parti Di Ricambio | Non Allocato | Ricambi |  | 4015413503815 | JAD - MR | 141 | SBA-RICAMBI | Ricambi |  | No, non presente | [8 empty] | [no pallet] | 141 |  |  | 15,5X11X8,5 | 0.11 | 0.09
A860732AA | CUBIC BOCCA COMPLETA CROMATA | SB | Spare Parts Fittings | MULTI SUITES - SPARE PART | Parti Di Ricambio | Non Allocato | Ricambi |  | 4015413503808 | BOR - MR | 352.5 | SBA-RICAMBI | Ricambi |  | No, non presente | [8 empty] | [no pallet] | 352.5 |  |  | 17X6,1X6,1 | 1.082 | 1.049
A860744AA | CUBIC MANIGLIA CPL BLU CROMATA | SB | Spare Parts Fittings | MULTI SUITES - SPARE PART | Parti Di Ricambio | Non Allocato | Ricambi |  | 4015413503242 | IS - MR | 302 | SBA-RICAMBI | Ricambi |  | No, non presente | [8 empty] | [no pallet] | 302 |  |  | 1X1X1 | 0.141 | 0.141
A860776AA | POMOLO DEVIATORE CROMATO | SB | Spare Parts Fittings | MULTI SUITES - SPARE PART | Parti Di Ricambio | Non Allocato | Ricambi |  | 4015413501743 | IS - MR | 58 | SBA-RICAMBI | Ricambi |  | No, non presente | [8 empty] | [no pallet] | 58 |  |  | 14X6X6 | 0.129 | 0.109
A860780AA | DEVIATORE COMPLETO JADO | SB | Spare Parts Fittings | MULTI SUITES - SPARE PART | Parti Di Ricambio | Non Allocato | Ricambi |  | 4015413501835 | IS - MR | 86.5 | SBA-RICAMBI | Ricambi |  | No, non presente | [8 empty] | [no pallet] | 86.5 |  |  | 14X6X6 | 0.056 | 0.056
A860783NU | ANELLO DI GOMMA | SB | Spare Parts Fittings | MULTI SUITES - SPARE PART | Parti Di Ricambio | Non Allocato | Ricambi |  | 4015413503396 | SOT - MR | 29.5 | SBA-RICAMBI | Ricambi |  | No, non presente | [8 empty] | [no pallet] | 29.5 |  |  | 14X8X0,3 | 0.005 | 0.002
A860794NU | FLESSIBILE M10X1X445 | SB | Spare Parts Fittings | MULTI SUITES - SPARE PART | Parti Di Ricambio | Non Allocato | Ricambi |  | 4015413503426 | SOT - MR | 57 | SBA-RICAMBI | Ricambi |  | No, non presente | [8 empty] | [no pallet] | 57 |  |  | 25X20,5X3,5 | 0.131 | 0.062
A860795AA | PIASTRA COMPLETA CROMATO | SB | Spare Parts Fittings | MULTI SUITES - SPARE PART | Parti Di Ricambio | Non Allocato | Ricambi |  | 4015413503273 | IS - MR | 234 | SBA-RICAMBI | Ricambi |  | No, non presente | [8 empty] | [no pallet] | 234 |  |  | 1X1X1 | 0.607 | 0.587
A860798AA | SUPPORTO PER DOCCETTA CROMATO | SB | Spare Parts Fittings | MULTI SUITES - SPARE PART | Parti Di Ricambio | Non Allocato | Ricambi |  | 4015413503204 | IS - MR | 286 | SBA-RICAMBI | Ricambi |  | No, non presente | [8 empty] | [no pallet] | 286 |  |  | 1X1X1 | 0.74 | 0.706
A860799AA | CUBIC DOCCETTA CPL CROMATA | SB | Spare Parts Fittings | MULTI SUITES - SPARE PART | Parti Di Ricambio | Non Allocato | Ricambi |  | 4015413503211 | IS - MR | 345.5 | SBA-RICAMBI | Ricambi |  | No, non presente | [8 empty] | [no pallet] | 345.5 |  |  | 25,5X7,3X7,3 | 0.338 | 0.288
A860801AA | CORNICE COMPENSAZIONE OVALE SIMPLY U | SB | Spare Parts Fittings | MULTI SUITES - SPARE PART | Parti Di Ricambio | Non Allocato | Ricambi |  | 4015413524483 | IS - MR | 1289.5 | SBA-RICAMBI | Ricambi |  | No, non presente | [8 empty] | [no pallet] | 1289.5 |  |  | 24,2X2,5X22 | 0.285 | 0.285
A860802AA | SUPPORTO A MURO CON DEVIATORE | SB | Spare Parts Fittings | MULTI SUITES - SPARE PART | Parti Di Ricambio | Non Allocato | Ricambi |  | 4015413522793 | IS - MR | 223 | SBA-RICAMBI | Ricambi |  | No, non presente | [8 empty] | [no pallet] | 223 |  |  | 16X7,5X7,5 | 0.87 | 0.87
A860806AA | SUPPORTO A MURO X ASTA DOCCIA IDEALRAIN | SB | Spare Parts Fittings | MULTI SUITES - SPARE PART | Parti Di Ricambio | Non Allocato | Ricambi |  | 4015413523257 | IS - MR | 118 | SBA-RICAMBI | Ricambi |  | No, non presente | [8 empty] | [no pallet] | 118 |  |  | 7X7X12 | 0.536 | 0.536
A860807AA | CURSORE/SUPPORTO DOCCETTA CR D25MM | SB | Spare Parts Fittings | MULTI SUITES - SPARE PART | Parti Di Ricambio | Non Allocato | Ricambi |  | 4015413522892 | IS - MR | 49 | SBA-RICAMBI | Ricambi |  | No, non presente | [8 empty] | [no pallet] | 49 |  |  | 1X1X1 | 0.096 | 0.096
A860808AA | SET FISSAGGIO MURO C/DEVIATORE IDEALDUO | SB | Spare Parts Fittings | MULTI SUITES - SPARE PART | Parti Di Ricambio | Non Allocato | Ricambi |  | 4015413523776 | IS - MR | 171.5 | SBA-RICAMBI | Ricambi |  | No, non presente | [8 empty] | [no pallet] | 171.5 |  |  | 1X1X1 | 0.874 | 0.874
A860818NU | O-RING | SB | Spare Parts Fittings | MULTI SUITES - SPARE PART | Parti Di Ricambio | Non Allocato | Ricambi |  | 4015234725946 | JAD - MR | 35.5 | SBA-RICAMBI | Ricambi |  | No, non presente | [8 empty] | [no pallet] | 35.5 |  |  | 0,5X8X14 | 0.002 | 0.002
A860830NU | CONNECTOR M22X1,5 SIMPLEX TECTITE | SB | Spare Parts Fittings | MULTI SUITES - SPARE PART | Parti Di Ricambio | Non Allocato | Ricambi |  | 4015413523493 | IS - MR | 49 | SBA-RICAMBI | Ricambi |  | No, non presente | [8 empty] | [no pallet] | 49 |  |  | 5,7X6,3X14 | 0.09 | 0.09
A860840NU | REGOLATORE DI TEMPERATURA CPL. A.MODULE | SB | Spare Parts Fittings | MULTI SUITES - SPARE PART | Parti Di Ricambio | Non Allocato | Ricambi |  | 4015413523752 | IS - MR | 21.5 | SBA-RICAMBI | Ricambi |  | No, non presente | [8 empty] | [no pallet] | 21.5 |  |  | 14X8X0,7 | 0.044 | 0.044
A860854NU | LIMITATORE TEMPERATURA-VOLUME | SB | Spare Parts Fittings | MULTI SUITES - SPARE PART | Parti Di Ricambio | Non Allocato | Ricambi |  | 4015413523820 | IS - MR | 44.5 | SBA-RICAMBI | Ricambi |  | No, non presente | [8 empty] | [no pallet] | 44.5 |  |  | 14X8X0,7 | 0.055 | 0.055
A860866NU | ADATTATORE MANIGLIA ARCHIMODULE | SB | Spare Parts Fittings | MULTI SUITES - SPARE PART | Parti Di Ricambio | Non Allocato | Ricambi |  | 4015413523974 | IS - MR | 24 | SBA-RICAMBI | Ricambi |  | No, non presente | [8 empty] | [no pallet] | 24 |  |  | 14X8X0,7 | 0.012 | 0.012
A860870AA | SUPPORTO DOCCETTA ARCHIMODULE | SB | Spare Parts Fittings | MULTI SUITES - SPARE PART | Parti Di Ricambio | Non Allocato | Ricambi |  | 4015413524063 | IS - MR | 94 | SBA-RICAMBI | Ricambi |  | No, non presente | [8 empty] | [no pallet] | 94 |  |  | 12X7X7 | 0.39 | 0.39
A860873AA | IDEALRAIN PROLUNGA COLONNA DOCCIA 15CM | SB | Spare Parts Fittings | MULTI SUITES - SPARE PART | Parti Di Ricambio | Non Allocato | Ricambi |  | 4015413524162 | SOT - MR | 222 | SBA-RICAMBI | Ricambi |  | No, non presente | [8 empty] | [no pallet] | 222 |  |  | 16,5X6,2X6 | 0.163 | 0.14
A860890AA | TONIC II MANIGLIA COMPLETA C/LOGO ISI | SB | Spare Parts Fittings | MULTI SUITES - SPARE PART | Parti Di Ricambio | Non Allocato | Ricambi |  | 4015413533645 | JAD - MR | 45.5 | SBA-RICAMBI | Ricambi |  | No, non presente | [8 empty] | [no pallet] | 45.5 |  |  | 5,8X5,4X10 | 0.3 | 0.3
A860892NU | ADATTATORE MANIGLIA CON VITE | SB | Spare Parts Fittings | MULTI SUITES - SPARE PART | Parti Di Ricambio | Non Allocato | Ricambi |  | 4015413533669 | IS - MR | 21.5 | SBA-RICAMBI | Ricambi |  | No, non presente | [8 empty] | [no pallet] | 21.5 |  |  | 14X8X0,1 | 0.01 | 0.01
A860893AA | ESCUTCHEON WITH SCREW | SB | Spare Parts Fittings | MULTI SUITES - SPARE PART | Parti Di Ricambio | Non Allocato | Ricambi |  | 4015413533676 | JAD - MR | 32.5 | SBA-RICAMBI | Ricambi |  | No, non presente | [8 empty] | [no pallet] | 32.5 |  |  | 5,8X5,4X10 | 0.175 | 0.175
A860894AA | TONIC II MAN D28 VERT CROM | SB | Spare Parts Fittings | MULTI SUITES - SPARE PART | Parti Di Ricambio | Non Allocato | Ricambi |  | 4015413533683 | JAD - MR | 48 | SBA-RICAMBI | Ricambi |  | No, non presente | [8 empty] | [no pallet] | 48 |  |  | n.a. | n.a. | n.a.
A860896AA | TONIC II MAN D47 CROM | SB | Spare Parts Fittings | MULTI SUITES - SPARE PART | Parti Di Ricambio | Non Allocato | Ricambi |  | 4015413533720 | IS - MR | 37 | SBA-RICAMBI | Ricambi |  | No, non presente | [8 empty] | [no pallet] | 37 |  |  | 6,2X5X13,2 | 0.28 | 0.28
A860898AA | ROSONE 163X163 SH.EASY-BOX | SB | Spare Parts Fittings | MULTI SUITES - SPARE PART | Parti Di Ricambio | Non Allocato | Ricambi |  | 4015413533751 | IS - MR | 57.5 | SBA-RICAMBI | Ricambi |  | No, non presente | [8 empty] | [no pallet] | 57.5 |  |  | 20,5X3,2X21 | 0.5 | 0.5
A860899NU | TENUTA ROSONE (FLAT) INCASSO UNIVERSALE | SB | Spare Parts Fittings | MULTI SUITES - SPARE PART | Parti Di Ricambio | Non Allocato | Ricambi |  | 4015413533829 | IS - MR | 39.5 | SBA-RICAMBI | Ricambi |  | No, non presente | [8 empty] | [no pallet] | 39.5 |  |  | 20,5X3,2X21 | 0.16 | 0.16
A860900AA | ROSONE 163X163 VASCA/DOCCIA EASY-BOX | SB | Spare Parts Fittings | MULTI SUITES - SPARE PART | Parti Di Ricambio | Non Allocato | Ricambi |  | 4015413533881 | IS - MR | 55 | SBA-RICAMBI | Ricambi |  | No, non presente | [8 empty] | [no pallet] | 55 |  |  | 20,5X3,2X21 | 0.34 | 0.34
A860901AA | POMOLO DEVIATORE0 V/D KIT2 EASY-BOX | SB | Spare Parts Fittings | MULTI SUITES - SPARE PART | Parti Di Ricambio | Non Allocato | Ricambi |  | 4015413533898 | IS - MR | 27 | SBA-RICAMBI | Ricambi |  | No, non presente | [8 empty] | [no pallet] | 27 |  |  | 5,8X5,4X10 | 6e-05 | 4e-05
A860902AA | CAPPUCCIO X DEVIATORE KIT2 EASY-BOX | SB | Spare Parts Fittings | MULTI SUITES - SPARE PART | Parti Di Ricambio | Non Allocato | Ricambi |  | 4015413533928 | IS - MR | 38.5 | SBA-RICAMBI | Ricambi |  | No, non presente | [8 empty] | [no pallet] | 38.5 |  |  | 5,8X5,4X10 | 0.04 | 0.04
A860902XG | COVER CAP F. DIVERTER KIT2 EASY-BOX | SB | Spare Parts Fittings | MULTI SUITES - SPARE PART | Parti Di Ricambio | Non Allocato | Ricambi |  | 4015413585330 | MM - MR | 100 | SBA-RICAMBI | Ricambi |  | No, non presente | [8 empty] | [no pallet] | 100 |  |  | n.a. | n.a. | n.a.
A860907AA | MANIGLIA TERMOSTATICA PORTATA | SB | Spare Parts Fittings | MULTI SUITES - SPARE PART | Parti Di Ricambio | Non Allocato | Ricambi |  | 4015413534093 | IS - MR | 64.5 | RUB-IS-RA-RICAMBI | Ricambi |  | No, non presente | [8 empty] | [no pallet] | 64.5 |  |  | 7,2X7,2X25,3 | 0.225 | 0.205
A860909AA | PIASTRA ESTERNA INCASSO V/D THERMO | SB | Spare Parts Fittings | MULTI SUITES - SPARE PART | Parti Di Ricambio | Non Allocato | Ricambi |  | 4015413534116 | IS - MR | 57.5 | SBA-RICAMBI | Ricambi |  | No, non presente | [8 empty] | [no pallet] | 57.5 |  |  | 20,5X3,2X21 | 0.34 | 0.271
A860917AA | TONIC II MAN PER MISC 3 FORI CROM | SB | Spare Parts Fittings | MULTI SUITES - SPARE PART | Parti Di Ricambio | Non Allocato | Ricambi |  | 4015413534390 | IS - MR | 55.5 | SBA-RICAMBI | Ricambi |  | No, non presente | [8 empty] | [no pallet] | 55.5 |  |  | n.a. | n.a. | n.a.
A860938NU | AERATORE CACHE 1GPL W.KEY | SB | Spare Parts Fittings | MULTI SUITES - SPARE PART | Parti Di Ricambio | Non Allocato | Ricambi |  | 4015413535106 | IS - MR | 31.5 | SBA-RICAMBI | Ricambi |  | No, non presente | [8 empty] | [no pallet] | 31.5 |  |  | n.a. | n.a. | n.a.
A860944AA | CERALINE POMOLO DEVIATORE | SB | Spare Parts Fittings | MULTI SUITES - SPARE PART | Parti Di Ricambio | Non Allocato | Ricambi |  | 4015413540612 | MM - MR | 35 | SBA-RICAMBI | Ricambi |  | No, non presente | [8 empty] | [no pallet] | 35 |  |  | n.a. | 0.077 | 0.077
A860944XG | MANIGLIA CERALINE D47 | SB | Spare Parts Fittings | MULTI SUITES - SPARE PART | Parti Di Ricambio | Non Allocato | Ricambi |  | 4015413585194 | MM - MR | 68.5 | SBA-RICAMBI | Ricambi |  | No, non presente | [8 empty] | [no pallet] | 68.5 |  |  | n.a. | n.a. | n.a.
A860945AA | PIASTRA INCASSO VAS/DOCCIA | SB | Spare Parts Fittings | MULTI SUITES - SPARE PART | Parti Di Ricambio | Non Allocato | Ricambi |  | 4015413540629 | MM - MR | 42 | SBA-RICAMBI | Ricambi |  | No, non presente | [8 empty] | [no pallet] | 42 |  |  | 20,5X21X3,2 | 0.13 | 0.13
A860945XG | ESCUTCHEON D163 BA/SH | SB | Spare Parts Fittings | MULTI SUITES - SPARE PART | Parti Di Ricambio | Non Allocato | Ricambi |  | 4015413585187 | FIT - MR | 159.5 | SBA-RICAMBI | Ricambi |  | No, non presente | [8 empty] | [no pallet] | 159.5 |  |  | n.a. | n.a. | n.a.
A860946AA | PIASTRA INCASSO DOCCIA | SB | Spare Parts Fittings | MULTI SUITES - SPARE PART | Parti Di Ricambio | Non Allocato | Ricambi |  | 4015413540636 | MM - MR | 42 | SBA-RICAMBI | Ricambi |  | No, non presente | [8 empty] | [no pallet] | 42 |  |  | n.a. | 0.135 | 0.135
A860946XG | PIASTRA INC DOCCIA D163 NERO SETA | SB | Spare Parts Fittings | MULTI SUITES - SPARE PART | Parti Di Ricambio | Non Allocato | Ricambi |  | 4015413585323 | MM - MR | 83 | SBA-RICAMBI | Ricambi |  | No, non presente | [8 empty] | [no pallet] | 83 |  |  | n.a. | n.a. | n.a.
A860955NU | AERATORE M16.5X1 1,9 L/MIN | SB | Spare Parts Fittings | MULTI SUITES - SPARE PART | Parti Di Ricambio | Non Allocato | Ricambi |  | 4015413535717 | MM - MR | 31.5 | SBA-RICAMBI | Ricambi |  | No, non presente | [8 empty] | [no pallet] | 31.5 |  |  | n.a. | n.a. | n.a.
A860971NU | DEVIATORE (IDEALDUO) | SB | Spare Parts Fittings | MULTI SUITES - SPARE PART | Parti Di Ricambio | Non Allocato | Ricambi |  | 4015413603638 | MM - MR | 81 | SBA-RICAMBI | Ricambi |  | No, non presente | [8 empty] | [no pallet] | 81 |  |  | n.a. | 0.12 | 0.12
A860989AA | DEVIATORE | SB | Spare Parts Fittings | MULTI SUITES - SPARE PART | Parti Di Ricambio | Non Allocato | Ricambi |  | 4015413536851 | MM - MR | 40.5 | SBA-RICAMBI | Ricambi |  | No, non presente | [8 empty] | [no pallet] | 40.5 |  |  | n.a. | 0.075 | 0.052
A860989XG | MANOPOLA DEVIATORE NERO SETA | SB | Spare Parts Fittings | MULTI SUITES - SPARE PART | Parti Di Ricambio | Non Allocato | Ricambi |  | 3800861115342 | MM - MR | 19 | SBA-RICAMBI | Ricambi |  | No, non presente | [8 empty] | [no pallet] | 19 |  |  | n.a. | n.a. | n.a.
A861000NU | INSERT SET | SB | Spare Parts Fittings | MULTI SUITES - SPARE PART | Parti Di Ricambio | Non Allocato | Ricambi |  | 4015413536417 | MM - MR | 32 | SBA-RICAMBI | Ricambi |  | No, non presente | [8 empty] | [no pallet] | 32 |  |  | n.a. | 0.07 | 0.036
A861018AA | CERAMIX MAN D28 CROM | SB | Spare Parts Fittings | MULTI SUITES - SPARE PART | Parti Di Ricambio | Non Allocato | Ricambi |  | 4015413538015 | MM - MR | 42 | SBA-RICAMBI | Ricambi |  | No, non presente | [8 empty] | [no pallet] | 42 |  |  | n.a. | 0.17 | 0.17
A861019AA | CERAMIX MAN D28 B/START CROM | SB | Spare Parts Fittings | MULTI SUITES - SPARE PART | Parti Di Ricambio | Non Allocato | Ricambi |  | 4015413538046 | MM - MR | 58 | SBA-RICAMBI | Ricambi |  | No, non presente | [8 empty] | [no pallet] | 58 |  |  | 7X7X12 | 0.235 | 0.235
A861020AA | EDGE / CERAMIX MAN D47 CROM LOGO RING | SB | Spare Parts Fittings | MULTI SUITES - SPARE PART | Parti Di Ricambio | Non Allocato | Ricambi |  | 4015413538077 | MM - MR | 57.5 | SBA-RICAMBI | Ricambi |  | No, non presente | [8 empty] | [no pallet] | 57.5 |  |  | 7X7X12 | 0.335 | 0.335
A861023AA | CERAMIX MAN D28 CROM | SB | Spare Parts Fittings | MULTI SUITES - SPARE PART | Parti Di Ricambio | Non Allocato | Ricambi |  | 4015413538138 | MM - MR | 59 | SBA-RICAMBI | Ricambi |  | No, non presente | [8 empty] | [no pallet] | 59 |  |  | n.a. | n.a. | n.a.
A861069NU | AERATORE M24X1 | SB | Spare Parts Fittings | MULTI SUITES - SPARE PART | Parti Di Ricambio | Non Allocato | Ricambi |  | 4015413540902 | MM - MR | 29 | SBA-RICAMBI | Ricambi |  | No, non presente | [8 empty] | [no pallet] | 29 |  |  | n.a. | 0.01 | 0.008
A861080AA | CAPPUCCIO | SB | Spare Parts Fittings | MULTI SUITES - SPARE PART | Parti Di Ricambio | Non Allocato | Ricambi |  | 4015413541046 | MM - MR | 22.5 | SBA-RICAMBI | Ricambi |  | No, non presente | [8 empty] | [no pallet] | 22.5 |  |  | 5,8X5,4X10 | 0.025 | 0.003
A861096AA | PIASTRA INCASSO DOCCIA MELANGE | SB | Spare Parts Fittings | MULTI SUITES - SPARE PART | Parti Di Ricambio | Non Allocato | Ricambi |  | 4015413543972 | MM - MR | 63.5 | SBA-RICAMBI | Ricambi |  | No, non presente | [8 empty] | [no pallet] | 63.5 |  |  | n.a. | 0.35 | 0.35
A861097AA | PIASTRA INCASSO V/D NEON | SB | Spare Parts Fittings | MULTI SUITES - SPARE PART | Parti Di Ricambio | Non Allocato | Ricambi |  | 4015413544061 | MM - MR | 80.5 | SBA-RICAMBI | Ricambi |  | No, non presente | [8 empty] | [no pallet] | 80.5 |  |  | n.a. | 0.35 | 0.35
A861131AA | CERAFLEX MAN D47 CROM | SB | Spare Parts Fittings | MULTI SUITES - SPARE PART | Parti Di Ricambio | Non Allocato | Ricambi |  | 4015413545808 | MM - MR | 52.5 | SBA-RICAMBI | Ricambi |  | No, non presente | [8 empty] | [no pallet] | 52.5 |  |  | n.a. | n.a. | n.a.
A861143AA | ASTA IDEALDUO | SB | Spare Parts Fittings | MULTI SUITES - SPARE PART | Parti Di Ricambio | Non Allocato | Ricambi |  | 4015413546362 | MM - MR | 83 | SBA-RICAMBI | Ricambi |  | No, non presente | [8 empty] | [no pallet] | 83 |  |  | n.a. | 0.535 | 0.535
A861156NU | CARTUCCIA D=38 CLICK | SB | Spare Parts Fittings | MULTI SUITES - SPARE PART | Parti Di Ricambio | Non Allocato | Ricambi |  | 4015413546881 | MM - MR | 92.5 | CARTUCCE | Ricambi |  | No, non presente | [8 empty] | [no pallet] | 92.5 |  |  | n.a. | 0.12 | 0.12
A861193NU | AERATORE CACHE PCA M21.5 3.8 L/MIN | SB | Spare Parts Fittings | MULTI SUITES - SPARE PART | Parti Di Ricambio | Non Allocato | Ricambi |  | 4015413550987 | MM - MR | 17.5 | SBA-RICAMBI | Ricambi |  | No, non presente | [8 empty] | [no pallet] | 17.5 |  |  | n.a. | n.a. | n.a.
A861194NU | AERATORE CACHE PCA M21.5 1.9 L/MIN | SB | Spare Parts Fittings | MULTI SUITES - SPARE PART | Parti Di Ricambio | Non Allocato | Ricambi |  | 4015413551090 | MM - MR | 17.5 | SBA-RICAMBI | Ricambi |  | No, non presente | [8 empty] | [no pallet] | 17.5 |  |  | n.a. | n.a. | n.a.
A861210AA | ASTINA SALTARELLO | SB | Spare Parts Fittings | MULTI SUITES - SPARE PART | Parti Di Ricambio | Non Allocato | Ricambi |  | 4015413551700 | MM - MR | 25.5 | SBA-RICAMBI | Ricambi |  | No, non presente | [8 empty] | [no pallet] | 25.5 |  |  | 6X48X0,005 | 0.039 | 0.037
A861223NU | INNESTO PER MANIGLIA | SB | Spare Parts Fittings | MULTI SUITES - SPARE PART | Parti Di Ricambio | Non Allocato | Ricambi |  | 4015413552974 | MM - MR | 16 | SBA-RICAMBI | Ricambi |  | No, non presente | [8 empty] | [no pallet] | 16 |  |  | n.a. | 0.005 | 0.005
A861224AA | CAPPUCCIO | SB | Spare Parts Fittings | MULTI SUITES - SPARE PART | Parti Di Ricambio | Non Allocato | Ricambi |  | 4015413552998 | MM - MR | 21.5 | SBA-RICAMBI | Ricambi |  | No, non presente | [8 empty] | [no pallet] | 21.5 |  |  | n.a. | 0.023 | 0.023
A861226NU | CARTUCCIA D=25 | SB | Spare Parts Fittings | MULTI SUITES - SPARE PART | Parti Di Ricambio | Non Allocato | Ricambi |  | 4015413553162 | MM - MR | 92.5 | CARTUCCE | Ricambi |  | No, non presente | [8 empty] | [no pallet] | 92.5 |  |  | n.a. | 0.065 | 0.065
A861227A2 | PIASTRA ORO BID JOY | SB | Spare Parts Fittings | CONNECT AIR | Parti Di Ricambio | Non Allocato | Ricambi |  | 4015413564854 | MM - MR | 135.5 | SBA-RICAMBI | Ricambi |  | No, non presente | [8 empty] | [no pallet] | 135.5 |  |  | n.a. | n.a. | n.a.
A861227A5 | PIASTRA MAG GREY BID JOY | SB | Spare Parts Fittings | CONNECT AIR | Parti Di Ricambio | Non Allocato | Ricambi |  | 4015413564878 | MM - MR | 181.5 | SBA-RICAMBI | Ricambi |  | No, non presente | [8 empty] | [no pallet] | 181.5 |  |  | n.a. | n.a. | n.a.
A861227AA | PIASTRA CROMATA BID JOY | SB | Spare Parts Fittings | MULTI SUITES - SPARE PART | Parti Di Ricambio | Non Allocato | Ricambi |  | 4015413553315 | IS - MR | 45.5 | SBA-RICAMBI | Ricambi |  | No, non presente | [8 empty] | [no pallet] | 45.5 |  |  | n.a. | 0.05 | 0.05
A861227GN | PIASTRA CROMATA BID JOY | SB | Spare Parts Fittings | CONNECT AIR | Parti Di Ricambio | Non Allocato | Ricambi |  | 4015413564632 | MM - MR | 123.5 | SBA-RICAMBI | Ricambi |  | No, non presente | [8 empty] | [no pallet] | 123.5 |  |  | n.a. | n.a. | n.a.
A861230AA | MANIGLIA COMPLETA LOGO IS | SB | Spare Parts Fittings | MULTI SUITES - SPARE PART | Parti Di Ricambio | Non Allocato | Ricambi |  | 4015413553445 | MM - MR | 56 | SBA-RICAMBI | Ricambi |  | No, non presente | [8 empty] | [no pallet] | 56 |  |  | 13,2X6,2X5 | 0.24 | 0.24
A861234AA | PIASTRA | SB | Spare Parts Fittings | MULTI SUITES - SPARE PART | Parti Di Ricambio | Non Allocato | Ricambi |  | 4015413553551 | MM - MR | 52.5 | SBA-RICAMBI | Ricambi |  | No, non presente | [8 empty] | [no pallet] | 52.5 |  |  | 17X9X1,5 | 0.13 | 0.13
A861236AA | MANIGLIA C.AIR INCASSO DOCCIA | SB | Spare Parts Fittings | MULTI SUITES - SPARE PART | Parti Di Ricambio | Non Allocato | Ricambi |  | 4015413553575 | IS - MR | 69 | SBA-RICAMBI | Ricambi |  | No, non presente | [8 empty] | [no pallet] | 69 |  |  | 6,2X5X13,2 | 0.315 | 0.315
A861242AA | MANIGLIA COMPLETA LOGO IS | SB | Spare Parts Fittings | MULTI SUITES - SPARE PART | Parti Di Ricambio | Non Allocato | Ricambi |  | 4015413555753 | IS - MR | 30.5 | SBA-RICAMBI | Ricambi |  | No, non presente | [8 empty] | [no pallet] | 30.5 |  |  | 13,2X5X6,2 | 0.22 | 0.22
A861243NU | VITONE CERAMICO G1/2 90° 8X20 SX | SB | Spare Parts Fittings | MULTI SUITES - SPARE PART | Parti Di Ricambio | Non Allocato | Ricambi |  | 4015413555760 | MM - MR | 30.5 | SBA-RICAMBI | Ricambi |  | No, non presente | [8 empty] | [no pallet] | 30.5 |  |  | n.a. | n.a. | n.a.
A861244NU | VITONE CERAMICO G1/2 90° 8X20 DX | SB | Spare Parts Fittings | MULTI SUITES - SPARE PART | Parti Di Ricambio | Non Allocato | Ricambi |  | 4015413555777 | MM - MR | 30.5 | SBA-RICAMBI | Ricambi |  | No, non presente | [8 empty] | [no pallet] | 30.5 |  |  | n.a. | n.a. | n.a.
A861245NU | VITONE CERAMICO G1/2 G1/2 180° 8X20 SX | SB | Spare Parts Fittings | MULTI SUITES - SPARE PART | Parti Di Ricambio | Non Allocato | Ricambi |  | 4015413555968 | MM - MR | 30 | SBA-RICAMBI | Ricambi |  | No, non presente | [8 empty] | [no pallet] | 30 |  |  | n.a. | n.a. | n.a.
A861270NU | RACCORDO DI CONNESSIONE | SB | Spare Parts Fittings | MULTI SUITES - SPARE PART | Parti Di Ricambio | Non Allocato | Ricambi |  | 4015413556651 | MM - MR | 46 | SBA-RICAMBI | Ricambi |  | No, non presente | [8 empty] | [no pallet] | 46 |  |  | n.a. | 0.142 | 0.142
A861273AA | SOFFIONE Ø250MM 12L/MIN | SB | Spare Parts Fittings | MULTI SUITES - SPARE PART | Parti Di Ricambio | Non Allocato | Ricambi |  | 4015413562706 | MM - MR | 347 | SBA-RICAMBI | Ricambi |  | No, non presente | [8 empty] | [no pallet] | 347 |  |  | n.a. | n.a. | n.a.
A861277AA | GHIERA DI APPOGGIO | SB | Spare Parts Fittings | MULTI SUITES - SPARE PART | Parti Di Ricambio | Non Allocato | Ricambi |  | 4015413557160 | MM - MR | 67 | SBA-RICAMBI | Ricambi |  | No, non presente | [8 empty] | [no pallet] | 67 |  |  | n.a. | n.a. | n.a.
A861287AA | MANIGLIA 47 CERAFINE D | SB | Spare Parts Fittings | MULTI SUITES - SPARE PART | Parti Di Ricambio | Non Allocato | Ricambi |  | 4015413557382 | IS - MR | 57.5 | SBA-RICAMBI | Ricambi |  | No, non presente | [8 empty] | [no pallet] | 57.5 |  |  | 6,2X5X13,2 | 0.2 | 0.2
A861294AA | MANIGLIA BIDET | SB | Spare Parts Fittings | MULTI SUITES - SPARE PART | Parti Di Ricambio | Non Allocato | Ricambi |  | 4015413557450 | IS - MR | 43.5 | SBA-RICAMBI | Ricambi |  | No, non presente | [8 empty] | [no pallet] | 43.5 |  | Disponibile fino ad esaurimento scorte | n.a. | 0.135 | 0.135
A861295AA | PIASTRA | SB | Spare Parts Fittings | MULTI SUITES - SPARE PART | Parti Di Ricambio | Non Allocato | Ricambi |  | 4015413557467 | MM - MR | 32 | SBA-RICAMBI | Ricambi |  | No, non presente | [8 empty] | [no pallet] | 32 |  |  | n.a. | 0.055 | 0.055
A861296AA | HANDLE VOLUME CPL. | SB | Spare Parts Fittings | MULTI SUITES - SPARE PART | Parti Di Ricambio | Non Allocato | Ricambi |  | 4015413558167 | MM - MR | 82 | SBA-RICAMBI | Ricambi |  | No, non presente | [8 empty] | [no pallet] | 82 |  |  | n.a. | n.a. | n.a.
A861308AA | MANIGLIA EDGE D25 | SB | Spare Parts Fittings | MULTI SUITES - SPARE PART | Parti Di Ricambio | Non Allocato | Ricambi |  | 4015413558440 | IS - MR | 42 | SBA-RICAMBI | Ricambi |  | No, non presente | [8 empty] | [no pallet] | 42 |  |  | n.a. | 0.135 | 0.135
A861311AA | EDGE MAN LAVABO PARETE CROM | SB | Spare Parts Fittings | MULTI SUITES - SPARE PART | Parti Di Ricambio | Non Allocato | Ricambi |  | 4015413558990 | IS - MR | 49.5 | SBA-RICAMBI | Ricambi |  | No, non presente | [8 empty] | [no pallet] | 49.5 |  |  | n.a. | n.a. | n.a.
A861313AA | DEVIATORE INVERTITO | SB | Spare Parts Fittings | MULTI SUITES - SPARE PART | Parti Di Ricambio | Non Allocato | Ricambi |  | 4015413559195 | MM - MR | 159.5 | SBA-RICAMBI | Ricambi |  | Sì, presente | Listino 2026 | Rubinetteria | Multi suite | Deviatore con inversione uscita prioritaria | Deviatore con inversione uscita prioritaria | Deviatore con inversione uscita prioritaria |  |  | [no pallet] | 159.5 |  |  | 5,8X5,4X10 | 0.31 | 0.31
A861314AA | TONIC II MAN D38 CROM | SB | Spare Parts Fittings | MULTI SUITES - SPARE PART | Parti Di Ricambio | Non Allocato | Ricambi |  | 4015413559416 | IS - MR | 25.5 | SBA-RICAMBI | Ricambi |  | No, non presente | [8 empty] | [no pallet] | 25.5 |  |  | n.a. | n.a. | n.a.
A861316AA | MELANGE MANIGLIA D38 CROM | SB | Spare Parts Fittings | MULTI SUITES - SPARE PART | Parti Di Ricambio | Non Allocato | Ricambi |  | 4015413559744 | IS - MR | 21.5 | SBA-RICAMBI | Ricambi |  | No, non presente | [8 empty] | [no pallet] | 21.5 |  |  | n.a. | n.a. | n.a.
A861320AA | TONIC II/ CERAF O MAN 38 VASCA CROM | SB | Spare Parts Fittings | MULTI SUITES - SPARE PART | Parti Di Ricambio | Non Allocato | Ricambi |  | 4015413559942 | IS - MR | 28 | SBA-RICAMBI | Ricambi |  | No, non presente | [8 empty] | [no pallet] | 28 |  |  | n.a. | n.a. | n.a.
A861323AA | HANDLE 47ER CPL.W.LOGO ISI | SB | Spare Parts Fittings | MULTI SUITES - SPARE PART | Parti Di Ricambio | Non Allocato | Ricambi |  | 4015413560603 | IS - MR | 76.5 | SBA-RICAMBI | Ricambi |  | No, non presente | [8 empty] | [no pallet] | 76.5 |  |  | n.a. | n.a. | n.a.
A861324AA | ALPHA MAN D47 CROM | SB | Spare Parts Fittings | MULTI SUITES - SPARE PART | Parti Di Ricambio | Non Allocato | Ricambi |  | 4015413560627 | IS - MR | 55 | SBA-RICAMBI | Ricambi |  | No, non presente | [8 empty] | [no pallet] | 55 |  |  | n.a. | 0.215 | 0.215
A861325AA | MANIGLIA CONCEPT 100 THERMO V/DOCCIA POR | SB | Spare Parts Fittings | MULTI SUITES - SPARE PART | Parti Di Ricambio | Non Allocato | Ricambi |  | 4015413560665 | IS - MR | 48 | RUB-IS-RA-RICAMBI | Ricambi |  | No, non presente | [8 empty] | [no pallet] | 48 |  |  | n.a. | n.a. | n.a.
A861330AA | PIPE DIA 20.6 | SB | Spare Parts Fittings | MULTI SUITES - SPARE PART | Parti Di Ricambio | Non Allocato | Ricambi |  | 4015413562966 | MM - MR | 242 | ALP-IS-AL-ALTRI_PRODOTTI | Ricambi |  | No, non presente | [8 empty] | [no pallet] | 242 |  |  | n.a. | n.a. | n.a.
A861331AA | WALL FIXATION COMPLETE DIA 20.6 | SB | Spare Parts Fittings | MULTI SUITES - SPARE PART | Parti Di Ricambio | Non Allocato | Ricambi |  | 4015413563130 | MM - MR | 109 | SBA-RICAMBI | Ricambi |  | No, non presente | [8 empty] | [no pallet] | 109 |  |  | n.a. | n.a. | n.a.
A861331XG | WALL FIXATION COMPLETE | SB | Spare Parts Fittings | MULTI SUITES - SPARE PART | Parti Di Ricambio | Non Allocato | Ricambi |  | 3800861106692 | MM - MR | 61.5 | SBA-RICAMBI | Ricambi |  | No, non presente | [8 empty] | [no pallet] | 61.5 |  |  | n.a. | n.a. | n.a.
A861350AA | MANIGLIA CONCEPT 100 INCASSI | SB | Spare Parts Fittings | MULTI SUITES - SPARE PART | Parti Di Ricambio | Non Allocato | Ricambi |  | 4015413574631 | FIT - MR | 55.5 | RUB-IS-RA-RICAMBI | Ricambi |  | No, non presente | [8 empty] | [no pallet] | 55.5 |  |  | n.a. | n.a. | n.a.
A861352AA | MANIGLIA CONCEPT 100 THERMO TEMP | SB | Spare Parts Fittings | MULTI SUITES - SPARE PART | Parti Di Ricambio | Non Allocato | Ricambi |  | 4015413574655 | FIT - MR | 48 | RUB-IS-RA-RICAMBI | Ricambi |  | No, non presente | [8 empty] | [no pallet] | 48 |  |  | n.a. | n.a. | n.a.
A861354AA | MANIGLIA CONCEPT 100 THERMO DOCCIA PORT | SB | Spare Parts Fittings | MULTI SUITES - SPARE PART | Parti Di Ricambio | Non Allocato | Ricambi |  | 4015413574679 | FIT - MR | 48 | RUB-IS-RA-RICAMBI | Ricambi |  | No, non presente | [8 empty] | [no pallet] | 48 |  |  | n.a. | n.a. | n.a.
A861367NU | SET SITZSTÜCK WARM/KALT(OHNE SEGERRING) | SB | Spare Parts Fittings | MULTI SUITES - SPARE PART | Parti Di Ricambio | Non Allocato | Ricambi |  | 4015413576901 | MM - MR | 45 | SBA-RICAMBI | Ricambi |  | No, non presente | [8 empty] | [no pallet] | 45 |  |  | n.a. | n.a. | n.a.
A861370AA | THERMGRIFF ENTRY | SB | Spare Parts Fittings | MULTI SUITES - SPARE PART | Parti Di Ricambio | Non Allocato | Ricambi |  | 4015413576932 | MM - MR | 36 | SBA-RICAMBI | Ricambi |  | No, non presente | [8 empty] | [no pallet] | 36 |  |  | n.a. | n.a. | n.a.
A861370XG | THERMGRIFF ENTRY | SB | Spare Parts Fittings | MULTI SUITES - SPARE PART | Parti Di Ricambio | Non Allocato | Ricambi |  | 4015413585217 | MM - MR | 135.5 | SBA-RICAMBI | Ricambi |  | No, non presente | [8 empty] | [no pallet] | 135.5 |  |  | n.a. | n.a. | n.a.
A861371NU | CARTUCCIA TERMOSTATICA | SB | Spare Parts Fittings | MULTI SUITES - SPARE PART | Parti Di Ricambio | Non Allocato | Ricambi |  | 4015413579070 | MM - MR | 95 | CARTUCCE | Ricambi |  | No, non presente | [8 empty] | [no pallet] | 95 |  |  | n.a. | 0.07 | 0.07
A861372NU | RÜCKSCHLAGVENTIL SET | SB | Spare Parts Fittings | MULTI SUITES - SPARE PART | Parti Di Ricambio | Non Allocato | Ricambi |  | 4015413579087 | MM - MR | 26.5 | SBA-RICAMBI | Ricambi |  | No, non presente | [8 empty] | [no pallet] | 26.5 |  |  | n.a. | n.a. | n.a.
A861373NU | ANELLO DI BLOCCO DEVIATORE | SB | Spare Parts Fittings | MULTI SUITES - SPARE PART | Parti Di Ricambio | Non Allocato | Ricambi |  | 4015413579094 | MM - MR | 11 | SBA-RICAMBI | Ricambi |  | No, non presente | [8 empty] | [no pallet] | 11 |  |  | n.a. | n.a. | n.a.
A861374NU | RACCORDO COL DOCCIA | SB | Spare Parts Fittings | MULTI SUITES - SPARE PART | Parti Di Ricambio | Non Allocato | Ricambi |  | 4015413579100 | MM - MR | 11.5 | SBA-RICAMBI | Ricambi |  | No, non presente | [8 empty] | [no pallet] | 11.5 |  |  | n.a. | n.a. | n.a.
A861375NU | DEVIATORE PER TERMOSTATICO | SB | Spare Parts Fittings | MULTI SUITES - SPARE PART | Parti Di Ricambio | Non Allocato | Ricambi |  | 4015413579117 | MM - MR | 43 | RUB-IS-RA-RICAMBI | Ricambi |  | No, non presente | [8 empty] | [no pallet] | 43 |  |  | n.a. | 0.15 | 0.15
A861376NU | ANELLO FILETTATO E DI ARRESTO | SB | Spare Parts Fittings | MULTI SUITES - SPARE PART | Parti Di Ricambio | Non Allocato | Ricambi |  | 4015413579124 | MM - MR | 51.5 | RUB-IS-RA-RICAMBI | Ricambi |  | No, non presente | [8 empty] | [no pallet] | 51.5 |  |  | n.a. | n.a. | n.a.
A861377AA | BRAUSESTANGE 1100MM | SB | Spare Parts Fittings | MULTI SUITES - SPARE PART | Parti Di Ricambio | Non Allocato | Ricambi |  | 4015413579131 | MM - MR | 213 | SBA-RICAMBI | Ricambi |  | No, non presente | [8 empty] | [no pallet] | 213 |  |  | n.a. | n.a. | n.a.
A861377XG | SHOWER BAR 1100 MM | SB | Spare Parts Fittings | MULTI SUITES - SPARE PART | Parti Di Ricambio | Non Allocato | Ricambi |  | 4015413585248 | MM - MR | 262.5 | SBA-RICAMBI | Ricambi |  | No, non presente | [8 empty] | [no pallet] | 262.5 |  |  | n.a. | n.a. | n.a.
A861378AA | SOFFIONE DIAM 200 | SB | Spare Parts Fittings | MULTI SUITES - SPARE PART | Parti Di Ricambio | Non Allocato | Ricambi |  | 4015413582209 | MM - MR | 105 | SBA-RICAMBI | Ricambi |  | No, non presente | [8 empty] | [no pallet] | 105 |  |  | n.a. | n.a. | n.a.
A861378XG | SOFFIONE DIAM 200 NERO SETA | SB | Spare Parts Fittings | MULTI SUITES - SPARE PART | Parti Di Ricambio | Non Allocato | Ricambi |  | 3800861104650 | MM - MR | 130.5 | SBA-RICAMBI | Ricambi |  | No, non presente | [8 empty] | [no pallet] | 130.5 |  |  | n.a. | n.a. | n.a.
A861379AA | PROLUNGA SHOWER - 150 MM D20 | SB | Spare Parts Fittings | MULTI SUITES - SPARE PART | Parti Di Ricambio | Non Allocato | Ricambi |  | 4015413582216 | MM - MR | 47.5 | RUB-IS-RA-RICAMBI | Ricambi |  | No, non presente | [8 empty] | [no pallet] | 47.5 |  |  | 6,2X6X16,5 | 0.15 | 0.15
A861379XG | EXTENSION KIT 150MM LONG | SB | Spare Parts Fittings | MULTI SUITES - SPARE PART | Parti Di Ricambio | Non Allocato | Ricambi |  | 4015413585255 | MM - MR | 321 | SBA-RICAMBI | Ricambi |  | No, non presente | [8 empty] | [no pallet] | 321 |  |  | n.a. | n.a. | n.a.
A861380AA | PROLUNGA SHOWER - 300 MM D20 | SB | Spare Parts Fittings | MULTI SUITES - SPARE PART | Parti Di Ricambio | Non Allocato | Ricambi |  | 4015413582223 | MM - MR | 55.5 | RUB-IS-RA-RICAMBI | Ricambi |  | No, non presente | [8 empty] | [no pallet] | 55.5 |  |  | n.a. | 0.22 | 0.22
A861380XG | PROLUNGA 300MM PER IDEALRAIN M20 | SB | Spare Parts Fittings | MULTI SUITES - SPARE PART | Parti Di Ricambio | Non Allocato | Mass Market |  | 4015413585262 | MM - MM | 347 | RUB-IS-AD-IDEALRAIN | Ricambi |  | No, non presente | [8 empty] | [no pallet] | 347 |  |  | n.a. | n.a. | n.a.
A861382AA | MANOPOLA SX REGOLAZ TEMPERATURA | SB | Spare Parts Fittings | MULTI SUITES - SPARE PART | Parti Di Ricambio | Non Allocato | Ricambi |  | 4015413582247 | FIT - MR | 71 | ALP-IS-AL-ALTRI_PRODOTTI | Ricambi |  | No, non presente | [8 empty] | [no pallet] | 71 |  |  | n.a. | n.a. | n.a.
A861385NU | RACCORDO DI CONNESSIONE | SB | Spare Parts Fittings | MULTI SUITES - SPARE PART | Parti Di Ricambio | Non Allocato | Ricambi |  | 4015413582278 | MM - MR | 28 | SBA-RICAMBI | Ricambi |  | No, non presente | [8 empty] | [no pallet] | 28 |  |  | n.a. | n.a. | n.a.
A861389AA | FISSAGGIO A PARETE | SB | Spare Parts Fittings | MULTI SUITES - SPARE PART | Parti Di Ricambio | Non Allocato | Ricambi |  | 4015413582315 | MM - MR | 93 | SBA-RICAMBI | Ricambi |  | No, non presente | [8 empty] | [no pallet] | 93 |  |  | n.a. | n.a. | n.a.
A861390NU | VERBINDUNGSNIPPEL KPL. | SB | Spare Parts Fittings | MULTI SUITES - SPARE PART | Parti Di Ricambio | Non Allocato | Ricambi |  | 4015413582322 | MM - MR | 136 | SBA-RICAMBI | Ricambi |  | No, non presente | [8 empty] | [no pallet] | 136 |  |  | n.a. | n.a. | n.a.
A861396NU | CARTUCCIA 28MM | SB | Spare Parts Fittings | MULTI SUITES - SPARE PART | Parti Di Ricambio | Non Allocato | Ricambi |  | 4015413582520 | MM - MR | 92.5 | CARTUCCE | Ricambi |  | No, non presente | [8 empty] | [no pallet] | 92.5 |  |  | n.a. | n.a. | n.a.
A861397NU | CARTUCCIA FF D28MM | SB | Spare Parts Fittings | MULTI SUITES - SPARE PART | Parti Di Ricambio | Non Allocato | Ricambi |  | 4015413582537 | MM - MR | 92.5 | CARTUCCE | Ricambi |  | No, non presente | [8 empty] | [no pallet] | 92.5 |  |  | n.a. | n.a. | n.a.
A861398NU | CARTUCCIA D28 | SB | Spare Parts Fittings | MULTI SUITES - SPARE PART | Parti Di Ricambio | Non Allocato | Ricambi |  | 4015413582544 | MM - MR | 92.5 | CARTUCCE | Ricambi |  | No, non presente | [8 empty] | [no pallet] | 92.5 |  |  | n.a. | n.a. | n.a.
A861399NU | CARTUCCIA 28MM | SB | Spare Parts Fittings | MULTI SUITES - SPARE PART | Parti Di Ricambio | Non Allocato | Ricambi |  | 4015413582551 | MM - MR | 92.5 | CARTUCCE | Ricambi |  | No, non presente | [8 empty] | [no pallet] | 92.5 |  |  | 5,8X5,4X10 | 0.055 | 0.055
A861402AA | MANIGLIA 25MM | SB | Spare Parts Fittings | CONNECT AIR | Parti Di Ricambio | Non Allocato | Ricambi |  | 4015413563314 | FIT - MR | 63 | SBA-RICAMBI | Ricambi |  | No, non presente | [8 empty] | [no pallet] | 63 |  |  | n.a. | n.a. | n.a.
A861404AA | MENSOLA PER CERATHERM | SB | Spare Parts Fittings | CERATHERM T50 | Parti Di Ricambio | Non Allocato | Ricambi |  | 4015413563390 | MM - MR | 47.5 | SBA-RICAMBI | Ricambi |  | No, non presente | [8 empty] | [no pallet] | 47.5 |  |  | n.a. | n.a. | n.a.
A861405AA | MANIGLIA 38MM | SB | Spare Parts Fittings | CONNECT AIR | Parti Di Ricambio | Non Allocato | Ricambi |  | 4015413563406 | MM - MR | 124 | SBA-RICAMBI | Ricambi |  | No, non presente | [8 empty] | [no pallet] | 124 |  |  | n.a. | n.a. | n.a.
A861406NU | HANDLE CAP COLOUR SET | SB | Spare Parts Fittings | CONNECT AIR | Parti Di Ricambio | Non Allocato | Ricambi |  | 4015413563444 | MM - MR | 91.5 | SBA-RICAMBI | Ricambi |  | No, non presente | [8 empty] | [no pallet] | 91.5 |  |  | n.a. | n.a. | n.a.
A861408A5 | MANIGLIA 47MM | SB | Spare Parts Fittings | CONNECT AIR | Parti Di Ricambio | Non Allocato | Ricambi |  | 4015413563673 | MM - MR | 103 | SBA-RICAMBI | Ricambi |  | No, non presente | [8 empty] | [no pallet] | 103 |  |  | n.a. | n.a. | n.a.
A861408AA | MANIGLIA 47MM | SB | Spare Parts Fittings | CONNECT AIR | Parti Di Ricambio | Non Allocato | Ricambi |  | 4015413563581 | MM - MR | 43 | SBA-RICAMBI | Ricambi |  | No, non presente | [8 empty] | [no pallet] | 43 |  |  | n.a. | n.a. | n.a.
A861408GN | MANIGLIA 47MM | SB | Spare Parts Fittings | CONNECT AIR | Parti Di Ricambio | Non Allocato | Ricambi |  | 4015413563611 | MM - MR | 132 | SBA-RICAMBI | Ricambi |  | No, non presente | [8 empty] | [no pallet] | 132 |  |  | n.a. | n.a. | n.a.
A861409A2 | PIASTRA D163 BRUSHED GOLD | SB | Spare Parts Fittings | CONNECT AIR | Parti Di Ricambio | Non Allocato | Ricambi |  | 4015413563987 | FIT - MR | 180 | SBA-RICAMBI | Ricambi |  | No, non presente | [8 empty] | [no pallet] | 180 |  |  | n.a. | n.a. | n.a.
A861409AA | ROSONE D163 CROMATO PER INCASSO C.AIR | SB | Spare Parts Fittings | CONNECT AIR | Parti Di Ricambio | Non Allocato | Ricambi |  | 4015413563758 | FIT - MR | 85.5 | SBA-RICAMBI | Ricambi |  | No, non presente | [8 empty] | [no pallet] | 85.5 |  |  | n.a. | n.a. | n.a.
A861410AA | ROSONE CROMATO D163 | SB | Spare Parts Fittings | CONNECT AIR | Parti Di Ricambio | Non Allocato | Ricambi |  | 4015413564038 | MM - MR | 80 | SBA-RICAMBI | Ricambi |  | No, non presente | [8 empty] | [no pallet] | 80 |  |  | n.a. | n.a. | n.a.
A861413AA | MANIGLIA CERAFINE D D47 CROMATA | SB | Spare Parts Fittings | MULTI SUITES - SPARE PART | Parti Di Ricambio | Non Allocato | Ricambi |  | 4015413566414 | MM - MR | 25.5 | SBA-RICAMBI | Ricambi |  | No, non presente | [8 empty] | [no pallet] | 25.5 |  |  | n.a. | n.a. | n.a.
A861414AA | CERAFINE O MAN D47 CROM | SB | Spare Parts Fittings | MULTI SUITES - SPARE PART | Parti Di Ricambio | Non Allocato | Ricambi |  | 4015413566629 | IS - MR | 96.5 | SBA-RICAMBI | Ricambi |  | No, non presente | [8 empty] | [no pallet] | 96.5 |  |  | n.a. | n.a. | n.a.
A861415AA | MANIGLIA CERAFINE D D47 | SB | Spare Parts Fittings | MULTI SUITES - SPARE PART | Parti Di Ricambio | Non Allocato | Ricambi |  | 4015413566667 | IS - MR | 57 | ALP-IS-AL-ALTRI_PRODOTTI | Ricambi |  | No, non presente | [8 empty] | [no pallet] | 57 |  |  | n.a. | n.a. | n.a.
A861416AA | MANIGLIA CONCA D28 | SB | Spare Parts Fittings | MULTI SUITES - SPARE PART | Parti Di Ricambio | Non Allocato | Ricambi |  | 4015413566681 | MM - MR | 30.5 | SBA-RICAMBI | Ricambi |  | No, non presente | [8 empty] | [no pallet] | 30.5 |  |  | n.a. | n.a. | n.a.
A861417A5 | CAPPUCCIO COPRICARTUCCIA | SB | Spare Parts Fittings | MULTI SUITES - SPARE PART | Parti Di Ricambio | Non Allocato | Ricambi |  | 4015413566841 | FIT - MR | 43 | ALP-IS-AL-ALTRI_PRODOTTI | Ricambi |  | No, non presente | [8 empty] | [no pallet] | 43 |  |  | n.a. | n.a. | n.a.
A861417AA | COVER CAP | SB | Spare Parts Fittings | MULTI SUITES - SPARE PART | Parti Di Ricambio | Non Allocato | Ricambi |  | 4015413566810 | MM - MR | 11 | SBA-RICAMBI | Ricambi |  | No, non presente | [8 empty] | [no pallet] | 11 |  |  | n.a. | n.a. | n.a.
A861418NU | AREAT 5 L/MIN COIN SLOT M24X1 | SB | Spare Parts Fittings | MULTI SUITES - SPARE PART | Parti Di Ricambio | Non Allocato | Ricambi |  | 4015413566858 | MM - MR | 9.5 | SBA-RICAMBI | Ricambi |  | No, non presente | [8 empty] | [no pallet] | 9.5 |  |  | n.a. | n.a. | n.a.
A861419AA | JOY MAN D28 CROM | SB | Spare Parts Fittings | MULTI SUITES - SPARE PART | Parti Di Ricambio | Non Allocato | Ricambi |  | 4015413566865 | MM - MR | 27 | SBA-RICAMBI | Ricambi |  | No, non presente | [8 empty] | [no pallet] | 27 |  |  | n.a. | n.a. | n.a.
A861420A5 | COVER CAP | SB | Spare Parts Fittings | MULTI SUITES - SPARE PART | Parti Di Ricambio | Non Allocato | Ricambi |  | 4015413567022 | MM - MR | 30 | SBA-RICAMBI | Ricambi |  | No, non presente | [8 empty] | [no pallet] | 30 |  |  | n.a. | n.a. | n.a.
A861421A2 | SNODO PER AREATORE M16X1 | SB | Spare Parts Fittings | MULTI SUITES - SPARE PART | Parti Di Ricambio | Non Allocato | Ricambi |  | 4015413567053 | MM - MR | 42.5 | SBA-RICAMBI | Ricambi |  | No, non presente | [8 empty] | [no pallet] | 42.5 |  |  | n.a. | n.a. | n.a.
A861421A5 | SNODO PER AREATORE M16X1 | SB | Spare Parts Fittings | MULTI SUITES - SPARE PART | Parti Di Ricambio | Non Allocato | Ricambi |  | 4015413567077 | MM - MR | 42.5 | SBA-RICAMBI | Ricambi |  | No, non presente | [8 empty] | [no pallet] | 42.5 |  |  | n.a. | n.a. | n.a.
A861421AA | SNODO PER AREATORE M16X1 | SB | Spare Parts Fittings | MULTI SUITES - SPARE PART | Parti Di Ricambio | Non Allocato | Ricambi |  | 4015413567039 | MM - MR | 25 | SBA-RICAMBI | Ricambi |  | No, non presente | [8 empty] | [no pallet] | 25 |  |  | n.a. | n.a. | n.a.
A861421GN | SNODO PER AREATORE M16X1 | SB | Spare Parts Fittings | MULTI SUITES - SPARE PART | Parti Di Ricambio | Non Allocato | Ricambi |  | 4015413567046 | MM - MR | 42.5 | SBA-RICAMBI | Ricambi |  | No, non presente | [8 empty] | [no pallet] | 42.5 |  |  | n.a. | n.a. | n.a.
A861422NU | CONNECTION NIPPLE | SB | Spare Parts Fittings | MULTI SUITES - SPARE PART | Parti Di Ricambio | Non Allocato | Ricambi |  | 4015413567084 | MM - MR | 46 | SBA-RICAMBI | Ricambi |  | No, non presente | [8 empty] | [no pallet] | 46 |  |  | n.a. | n.a. | n.a.
A861423AA | PIASTRA CON GUARNIZIONE RETTANG | SB | Spare Parts Fittings | MULTI SUITES - SPARE PART | Parti Di Ricambio | Non Allocato | Ricambi |  | 4015413567091 | MM - MR | 66 | SBA-RICAMBI | Ricambi |  | No, non presente | [8 empty] | [no pallet] | 66 |  |  | n.a. | n.a. | n.a.
A861424AA | COVER CAP W. O-RING | SB | Spare Parts Fittings | MULTI SUITES - SPARE PART | Parti Di Ricambio | Non Allocato | Ricambi |  | 4015413567145 | MM - MR | 21.5 | SBA-RICAMBI | Ricambi |  | No, non presente | [8 empty] | [no pallet] | 21.5 |  |  | n.a. | n.a. | n.a.
A861426AA | BOCCA CONCA 180MM | SB | Spare Parts Fittings | MULTI SUITES - SPARE PART | Parti Di Ricambio | Non Allocato | Ricambi |  | 4015413569149 | MM - MR | 120.5 | SBA-RICAMBI | Ricambi |  | No, non presente | [8 empty] | [no pallet] | 120.5 |  |  | n.a. | n.a. | n.a.
A861428NU | KIT PROLUNGA 20 MM | SB | Spare Parts Fittings | MULTI SUITES - SPARE PART | Parti Di Ricambio | Non Allocato | Ricambi |  | 4015413569224 | MM - MR | 60 | ALP-IS-AL-ALTRI_PRODOTTI | Ricambi |  | No, non presente | [8 empty] | [no pallet] | 60 |  |  | n.a. | n.a. | n.a.
A861429AA | MANIGLIA JOY CROMATA LAV A PARETE | SB | Spare Parts Fittings | MULTI SUITES - SPARE PART | Parti Di Ricambio | Non Allocato | Ricambi |  | 4015413569231 | MM - MR | 30.5 | SBA-RICAMBI | Ricambi |  | No, non presente | [8 empty] | [no pallet] | 30.5 |  |  | n.a. | n.a. | n.a.
A861429GN | HANDLE JOY 28ER CPL. | SB | Spare Parts Fittings | MULTI SUITES - SPARE PART | Parti Di Ricambio | Non Allocato | Ricambi |  | 4015413569248 | MM - MR | 74 | SBA-RICAMBI | Ricambi |  | No, non presente | [8 empty] | [no pallet] | 74 |  |  | n.a. | n.a. | n.a.
A861430A2 | PIASTRA JOY CON O-RING BRGOLD | SB | Spare Parts Fittings | MULTI SUITES - SPARE PART | Parti Di Ricambio | Non Allocato | Ricambi |  | 4015413569293 | MM - MR | 67.5 | SBA-RICAMBI | Ricambi |  | No, non presente | [8 empty] | [no pallet] | 67.5 |  |  | n.a. | n.a. | n.a.
A861430A5 | PIASTRA JOY CON O-RING MGREY | SB | Spare Parts Fittings | MULTI SUITES - SPARE PART | Parti Di Ricambio | Non Allocato | Ricambi |  | 4015413569309 | MM - MR | 67.5 | SBA-RICAMBI | Ricambi |  | No, non presente | [8 empty] | [no pallet] | 67.5 |  |  | n.a. | n.a. | n.a.
A861430AA | PIASTRA JOY CON O-RING CROM | SB | Spare Parts Fittings | MULTI SUITES - SPARE PART | Parti Di Ricambio | Non Allocato | Ricambi |  | 4015413569279 | MM - MR | 52.5 | SBA-RICAMBI | Ricambi |  | No, non presente | [8 empty] | [no pallet] | 52.5 |  |  | n.a. | n.a. | n.a.
A861430GN | PIASTRA JOY CON O-RING SSTORM | SB | Spare Parts Fittings | MULTI SUITES - SPARE PART | Parti Di Ricambio | Non Allocato | Ricambi |  | 4015413569286 | MM - MR | 67.5 | SBA-RICAMBI | Ricambi |  | No, non presente | [8 empty] | [no pallet] | 67.5 |  |  | n.a. | n.a. | n.a.
A861431A2 | BOCCA 180MM JOY BRGOLD | SB | Spare Parts Fittings | MULTI SUITES - SPARE PART | Parti Di Ricambio | Non Allocato | Ricambi |  | 4015413569330 | MM - MR | 175 | SBA-RICAMBI | Ricambi |  | No, non presente | [8 empty] | [no pallet] | 175 |  |  | n.a. | n.a. | n.a.
A861431A5 | BOCCA 180MM JOY MGREY | SB | Spare Parts Fittings | MULTI SUITES - SPARE PART | Parti Di Ricambio | Non Allocato | Ricambi |  | 4015413569347 | MM - MR | 78.5 | SBA-RICAMBI | Ricambi |  | No, non presente | [8 empty] | [no pallet] | 78.5 |  |  | n.a. | n.a. | n.a.
A861431AA | BOCCA 180MM JOY CROM | SB | Spare Parts Fittings | MULTI SUITES - SPARE PART | Parti Di Ricambio | Non Allocato | Ricambi |  | 4015413569316 | MM - MR | 46.5 | SBA-RICAMBI | Ricambi |  | No, non presente | [8 empty] | [no pallet] | 46.5 |  |  | 7,5X7,2X25,4 | 0.441 | 0.342
A861431GN | BOCCA 180MM JOY SSTORM | SB | Spare Parts Fittings | MULTI SUITES - SPARE PART | Parti Di Ricambio | Non Allocato | Ricambi |  | 4015413569323 | MM - MR | 82.5 | SBA-RICAMBI | Ricambi |  | No, non presente | [8 empty] | [no pallet] | 82.5 |  |  | n.a. | n.a. | n.a.
A861431XG | BOCCA 180MM JOY NERO SETA | SB | Spare Parts Fittings | MULTI SUITES - SPARE PART | Parti Di Ricambio | Non Allocato | Ricambi |  | 3800861118114 | MM - MR | 96.5 | SBA-RICAMBI | Ricambi |  | No, non presente | [8 empty] | [no pallet] | 96.5 |  |  | n.a. | n.a. | n.a.
A861432A2 | BOCCA 225MM JOY BRGOLD | SB | Spare Parts Fittings | MULTI SUITES - SPARE PART | Parti Di Ricambio | Non Allocato | Ricambi |  | 4015413569378 | MM - MR | 178 | SBA-RICAMBI | Ricambi |  | No, non presente | [8 empty] | [no pallet] | 178 |  |  | n.a. | n.a. | n.a.
A861432A5 | BOCCA 225MM JOY MGREY | SB | Spare Parts Fittings | MULTI SUITES - SPARE PART | Parti Di Ricambio | Non Allocato | Ricambi |  | 4015413569385 | MM - MR | 178 | SBA-RICAMBI | Ricambi |  | No, non presente | [8 empty] | [no pallet] | 178 |  |  | n.a. | n.a. | n.a.
A861432AA | SPOUT 225MM CPL. | SB | Spare Parts Fittings | MULTI SUITES - SPARE PART | Parti Di Ricambio | Non Allocato | Ricambi |  | 4015413569354 | MM - MR | 46 | SBA-RICAMBI | Ricambi |  | No, non presente | [8 empty] | [no pallet] | 46 |  |  | n.a. | n.a. | n.a.
A861432GN | BOCCA DI EROGAZIONE 225 MM | SB | Spare Parts Fittings | MULTI SUITES - SPARE PART | Parti Di Ricambio | Non Allocato | Ricambi |  | 4015413569361 | MM - MR | 178 | SBA-RICAMBI | Ricambi |  | No, non presente | [8 empty] | [no pallet] | 178 |  |  | n.a. | n.a. | n.a.
A861433A5 | ESCUTCHEON W. O-RING | SB | Spare Parts Fittings | MULTI SUITES - SPARE PART | Parti Di Ricambio | Non Allocato | Ricambi |  | 4015413584142 | MM - MR | 56 | SBA-RICAMBI | Ricambi |  | No, non presente | [8 empty] | [no pallet] | 56 |  |  | n.a. | n.a. | n.a.
A861433AA | ESCUTCHEON W. O-RING | SB | Spare Parts Fittings | MULTI SUITES - SPARE PART | Parti Di Ricambio | Non Allocato | Ricambi |  | 4015413569392 | FIT - MR | 8 | SBA-RICAMBI | Ricambi |  | No, non presente | [8 empty] | [no pallet] | 8 |  |  | n.a. | n.a. | n.a.
A861434A5 | ESCUTCHEON W. RING-LOGO | SB | Spare Parts Fittings | MULTI SUITES - SPARE PART | Parti Di Ricambio | Non Allocato | Ricambi |  | 4015413584180 | IS - MR | 49.5 | SBA-RICAMBI | Ricambi |  | No, non presente | [8 empty] | [no pallet] | 49.5 |  |  | n.a. | n.a. | n.a.
A861434AA | ESCUTCHEON W. RING-LOGO | SB | Spare Parts Fittings | MULTI SUITES - SPARE PART | Parti Di Ricambio | Non Allocato | Ricambi |  | 4015413584159 | IS - MR | 18 | SBA-RICAMBI | Ricambi |  | No, non presente | [8 empty] | [no pallet] | 18 |  |  | n.a. | n.a. | n.a.
A861434XG | ESCUTCHEON W. RING-LOGO SBLK | SB | Spare Parts Fittings | MULTI SUITES - SPARE PART | Parti Di Ricambio | Non Allocato | Ricambi |  | 3800861106418 | IS - MR | 26 | SBA-RICAMBI | Ricambi |  | No, non presente | [8 empty] | [no pallet] | 26 |  |  | n.a. | n.a. | n.a.
A861436NU | AREATOR COIN SLOT M24X1 | SB | Spare Parts Fittings | MULTI SUITES - SPARE PART | Parti Di Ricambio | Non Allocato | Ricambi |  | 4015413584234 | MM - MR | 4 | SBA-RICAMBI | Ricambi |  | No, non presente | [8 empty] | [no pallet] | 4 |  |  | n.a. | n.a. | n.a.
A861437NU | CONNECTION NIPPLE | SB | Spare Parts Fittings | MULTI SUITES - SPARE PART | Parti Di Ricambio | Non Allocato | Ricambi |  | 4015413584241 | MM - MR | 19.5 | SBA-RICAMBI | Ricambi |  | No, non presente | [8 empty] | [no pallet] | 19.5 |  |  | n.a. | n.a. | n.a.
A861441A2 | CAPPUCCIO COPRICARTUCCIA | SB | Spare Parts Fittings | MULTI SUITES - SPARE PART | Parti Di Ricambio | Non Allocato | Ricambi |  | 4015413584395 | MM - MR | 132 | ALP-IS-AL-ALTRI_PRODOTTI | Ricambi |  | No, non presente | [8 empty] | [no pallet] | 132 |  |  | n.a. | n.a. | n.a.
A861441AA | CAPPUCCIO COPRICARTUCCIA | SB | Spare Parts Fittings | MULTI SUITES - SPARE PART | Parti Di Ricambio | Non Allocato | Ricambi |  | 4015413584371 | MM - MR | 93.5 | ALP-IS-AL-ALTRI_PRODOTTI | Ricambi |  | No, non presente | [8 empty] | [no pallet] | 93.5 |  |  | n.a. | n.a. | n.a.
A861442A5 | ESCUTCHEON 163MM SHOWER | SB | Spare Parts Fittings | MULTI SUITES - SPARE PART | Parti Di Ricambio | Non Allocato | Ricambi |  | 4015413584449 | MM - MR | 149.5 | SBA-RICAMBI | Ricambi |  | No, non presente | [8 empty] | [no pallet] | 149.5 |  |  | n.a. | n.a. | n.a.
A861442AA | ESCUTCHEON 163MM SHOWER | SB | Spare Parts Fittings | MULTI SUITES - SPARE PART | Parti Di Ricambio | Non Allocato | Ricambi |  | 4015413584418 | MM - MR | 87.5 | SBA-RICAMBI | Ricambi |  | No, non presente | [8 empty] | [no pallet] | 87.5 |  |  | n.a. | n.a. | n.a.
A861445AA | ESCUTCHEON 163MM BATH/SHOWER | SB | Spare Parts Fittings | MULTI SUITES - SPARE PART | Parti Di Ricambio | Non Allocato | Ricambi |  | 4015413584531 | MM - MR | 97.5 | SBA-RICAMBI | Ricambi |  | No, non presente | [8 empty] | [no pallet] | 97.5 |  |  | n.a. | n.a. | n.a.
A861446NU | ADAPTER 8X20 TO 11X34 | SB | Spare Parts Fittings | MULTI SUITES - SPARE PART | Parti Di Ricambio | Non Allocato | Ricambi |  | 4015413584579 | MM - MR | 13 | SBA-RICAMBI | Ricambi |  | No, non presente | [8 empty] | [no pallet] | 13 |  |  | n.a. | n.a. | n.a.
A861448A2 | MANIGLIA JOY D47 | SB | Spare Parts Fittings | MULTI SUITES - SPARE PART | Parti Di Ricambio | Non Allocato | Ricambi |  | 4015413584647 | MM - MR | 73.5 | SBA-RICAMBI | Ricambi |  | No, non presente | [8 empty] | [no pallet] | 73.5 |  |  | n.a. | n.a. | n.a.
A861448A5 | HANDLE JOY 47ER CPL. | SB | Spare Parts Fittings | MULTI SUITES - SPARE PART | Parti Di Ricambio | Non Allocato | Ricambi |  | 4015413584654 | MM - MR | 80 | SBA-RICAMBI | Ricambi |  | No, non presente | [8 empty] | [no pallet] | 80 |  |  | n.a. | n.a. | n.a.
A861448AA | JOY MAN D47 CROM | SB | Spare Parts Fittings | MULTI SUITES - SPARE PART | Parti Di Ricambio | Non Allocato | Ricambi |  | 4015413584623 | MM - MR | 37.5 | SBA-RICAMBI | Ricambi |  | No, non presente | [8 empty] | [no pallet] | 37.5 |  |  | n.a. | n.a. | n.a.
A861449A5 | PIASTRA Ø163MM VASCA/DOCCIA | SB | Spare Parts Fittings | MULTI SUITES - SPARE PART | Parti Di Ricambio | Non Allocato | Ricambi |  | 4015413584692 | MM - MR | 317 | SBA-RICAMBI | Ricambi |  | No, non presente | [8 empty] | [no pallet] | 317 |  |  | n.a. | n.a. | n.a.
A861454AA | ESCUTCHEON FOR SPOUT | SB | Spare Parts Fittings | MULTI SUITES - SPARE PART | Parti Di Ricambio | Non Allocato | Ricambi |  | 4015413584838 | MM - MR | 40.5 | SBA-RICAMBI | Ricambi |  | No, non presente | [8 empty] | [no pallet] | 40.5 |  |  | n.a. | n.a. | n.a.
A861494NU | DEVIATORE CON BLOCCO | SB | Spare Parts Fittings | MULTI SUITES - SPARE PART | Parti Di Ricambio | Non Allocato | Ricambi |  | 4015413583992 | MM - MR | 48 | SBA-RICAMBI | Ricambi |  | Sì, presente | Listino 2026 | Rubinetteria | Multi suite | Deviatore con fermo meccanico (accessorio) | Deviatore con fermo meccanico (accessorio) | Deviatore con fermo meccanico (accessorio) |  |  | [no pallet] | 48 |  |  | 5,8X5,4X10 | 0.065 | 0.065
A861508AA | PIASTRA DI FISSAGGIO | SB | Spare Parts Fittings | MULTI SUITES - SPARE PART | Parti Di Ricambio | Non Allocato | Ricambi |  | 4015413573542 | MM - MR | 184.5 | SBA-RICAMBI | Ricambi |  | No, non presente | [8 empty] | [no pallet] | 184.5 |  |  | n.a. | n.a. | n.a.
A861515AA | MANIGLIA TONIC II | SB | Spare Parts Fittings | TONIC II | Parti Di Ricambio | Non Allocato | Ricambi |  | 4015413598781 | IS - MR | 47.5 | SBA-RICAMBI | Ricambi |  | No, non presente | [8 empty] | [no pallet] | 47.5 |  |  | n.a. | n.a. | n.a.
A861519AA | ESCUTCHEON Ø163 BA/TH. E-BOX | SB | Spare Parts Fittings | MULTI SUITES - SPARE PART | Parti Di Ricambio | Non Allocato | Ricambi |  | 4015413585064 | MM - MR | 75.5 | SBA-RICAMBI | Ricambi |  | No, non presente | [8 empty] | [no pallet] | 75.5 |  |  | n.a. | n.a. | n.a.
A861521A2 | HANDLE 28ER CLP R/B | SB | Spare Parts Fittings | MULTI SUITES - SPARE PART | Parti Di Ricambio | Non Allocato | Ricambi |  | 4015413710893 | MM - MR | 135 | SBA-RICAMBI | Ricambi |  | No, non presente | [8 empty] | [no pallet] | 135 |  |  | n.a. | n.a. | n.a.
A861521AA | CONNECT AIR MAN D28 CROM | SB | Spare Parts Fittings | MULTI SUITES - SPARE PART | Parti Di Ricambio | Non Allocato | Ricambi |  | 4015413710886 | MM - MR | 112.5 | SBA-RICAMBI | Ricambi |  | No, non presente | [8 empty] | [no pallet] | 112.5 |  |  | n.a. | n.a. | n.a.
A861522AA | MANIGLIA CONN AIR 28 BLUE START | SB | Spare Parts Fittings | MULTI SUITES - SPARE PART | Parti Di Ricambio | Non Allocato | Ricambi |  | 4015413711975 | MM - MR | 57 | SBA-RICAMBI | Ricambi |  | No, non presente | [8 empty] | [no pallet] | 57 |  |  | n.a. | n.a. | n.a.
A861523NU | SENSOR CPL. WITH O-RING | SB | Spare Parts Fittings | MULTI SUITES - SPARE PART | Parti Di Ricambio | Non Allocato | Ricambi |  | 4015413568920 | MM - MR | 172 | SBA-RICAMBI | Ricambi |  | No, non presente | [8 empty] | [no pallet] | 172 |  |  | n.a. | n.a. | n.a.
A861527AA | PRE-MIXER | SB | Spare Parts Fittings | MULTI SUITES - SPARE PART | Parti Di Ricambio | Non Allocato | Ricambi |  | 4015413569989 | MM - MR | 108.5 | SBA-RICAMBI | Ricambi |  | No, non presente | [8 empty] | [no pallet] | 108.5 |  |  | n.a. | n.a. | n.a.
A861528AA | HANDLE 28ER CLP R/B W.LOGO IS | SB | Spare Parts Fittings | MULTI SUITES - SPARE PART | Parti Di Ricambio | Non Allocato | Ricambi |  | 4015413712132 | MM - MR | 53 | SBA-RICAMBI | Ricambi |  | No, non presente | [8 empty] | [no pallet] | 53 |  |  | n.a. | n.a. | n.a.
A861531NU | REGOLATORE FLUSSO CON CHIAVE | SB | Spare Parts Fittings | TRESA | Parti Di Ricambio | Non Allocato | Ricambi |  | 4015413574716 | MM - MR | 49 | SBA-RICAMBI | Ricambi |  | No, non presente | [8 empty] | [no pallet] | 49 |  |  | n.a. | n.a. | n.a.
A861532NU | ADATTATORE G3/8 CON LIMITATORE FLUSSO | SB | Spare Parts Fittings | TRESA | Parti Di Ricambio | Non Allocato | Ricambi |  | 4015413574723 | MM - MR | 39 | SBA-RICAMBI | Ricambi |  | No, non presente | [8 empty] | [no pallet] | 39 |  |  | n.a. | n.a. | n.a.
A861533NU | HOSE UNIT CPL. | SB | Spare Parts Fittings | TRESA | Parti Di Ricambio | Non Allocato | Ricambi |  | 4015413574730 | MM - MR | 55.5 | SBA-RICAMBI | Ricambi |  | No, non presente | [8 empty] | [no pallet] | 55.5 |  |  | n.a. | n.a. | n.a.
A861535NU | SOAP PUMP | SB | Spare Parts Fittings | TRESA | Parti Di Ricambio | Non Allocato | Ricambi |  | 4015413574754 | MM - MR | 66.5 | SBA-RICAMBI | Ricambi |  | No, non presente | [8 empty] | [no pallet] | 66.5 |  |  | n.a. | n.a. | n.a.
A861539AA | FISSAGGIO A MURO TELESCOPICO COMPLETO | SB | Spare Parts Fittings | TRESA | Parti Di Ricambio | Non Allocato | Ricambi |  | 4015413574792 | MM - MR | 80 | SBA-RICAMBI | Ricambi |  | No, non presente | [8 empty] | [no pallet] | 80 |  |  | n.a. | n.a. | n.a.
A861558NU | VALVOLA STOP CON DEVIATORE | SB | Spare Parts Fittings | MULTI SUITES - SPARE PART | Parti Di Ricambio | Non Allocato | Ricambi |  | 4015413585491 | MM - MR | 56.5 | SBA-RICAMBI | Ricambi |  | No, non presente | [8 empty] | [no pallet] | 56.5 |  |  | n.a. | n.a. | n.a.
A861559NU | SLIM THERMOSTATIC CARTRIDGE | SB | Spare Parts Fittings | MULTI SUITES - SPARE PART | Parti Di Ricambio | Non Allocato | Ricambi |  | 4015413585507 | MM - MR | 95 | SBA-RICAMBI | Ricambi |  | No, non presente | [8 empty] | [no pallet] | 95 |  |  | n.a. | n.a. | n.a.
A861562AA | SHOWER BAR HOLDER | SB | Spare Parts Fittings | MULTI SUITES - SPARE PART | Parti Di Ricambio | Non Allocato | Ricambi |  | 4015413585538 | MM - MR | 93 | SBA-RICAMBI | Ricambi |  | No, non presente | [8 empty] | [no pallet] | 93 |  |  | n.a. | n.a. | n.a.
A861568AA | MANIGLIA CERATHERM T125 | SB | Spare Parts Fittings | MULTI SUITES - SPARE PART | Parti Di Ricambio | Non Allocato | Ricambi |  | 4015413575072 | ASH - MR | 58 | RUB-IS-RA-RICAMBI | Ricambi |  | No, non presente | [8 empty] | [no pallet] | 58 |  |  | n.a. | n.a. | n.a.
A861575NU | CARTUCCIA SET NAVIGO | SB | Spare Parts Fittings | MULTI SUITES - SPARE PART | Parti Di Ricambio | Non Allocato | Ricambi |  | 4015413585781 | MM - MR | 326 | SBA-RICAMBI | Ricambi |  | No, non presente | [8 empty] | [no pallet] | 326 |  |  | n.a. | n.a. | n.a.
A861576NU | VALVOLA A SPINTA CON REG PORTATA | SB | Spare Parts Fittings | MULTI SUITES - SPARE PART | Parti Di Ricambio | Non Allocato | Ricambi |  | 4015413585798 | MM - MR | 102 | SBA-RICAMBI | Ricambi |  | No, non presente | [8 empty] | [no pallet] | 102 |  |  | n.a. | n.a. | n.a.
A861577A2 | COVER / CAP FOR TEMP | SB | Spare Parts Fittings | MULTI SUITES - SPARE PART | Parti Di Ricambio | Non Allocato | Ricambi |  | 4015413585811 | MM - MR | 159.5 | SBA-RICAMBI | Ricambi |  | No, non presente | [8 empty] | [no pallet] | 159.5 |  |  | n.a. | n.a. | n.a.
A861577A5 | COVER / CAP FOR TEMP | SB | Spare Parts Fittings | MULTI SUITES - SPARE PART | Parti Di Ricambio | Non Allocato | Ricambi |  | 4015413585828 | MM - MR | 159.5 | SBA-RICAMBI | Ricambi |  | No, non presente | [8 empty] | [no pallet] | 159.5 |  |  | n.a. | n.a. | n.a.
A861579AA | PIASTRA CERATHERM NAVIGO | SB | Spare Parts Fittings | MULTI SUITES - SPARE PART | Parti Di Ricambio | Non Allocato | Ricambi |  | 4015413585859 | IS - MR | 174.5 | SBA-RICAMBI | Ricambi |  | No, non presente | [8 empty] | [no pallet] | 174.5 |  |  | n.a. | n.a. | n.a.
A861580A2 | HANDLE SELECT SET | SB | Spare Parts Fittings | MULTI SUITES - SPARE PART | Parti Di Ricambio | Non Allocato | Ricambi |  | 4015413585903 | MM - MR | 96.5 | SBA-RICAMBI | Ricambi |  | No, non presente | [8 empty] | [no pallet] | 96.5 |  |  | n.a. | n.a. | n.a.
A861580AA | HANDLE SELECT SET | SB | Spare Parts Fittings | MULTI SUITES - SPARE PART | Parti Di Ricambio | Non Allocato | Ricambi |  | 4015413585897 | MM - MR | 69.5 | SBA-RICAMBI | Ricambi |  | No, non presente | [8 empty] | [no pallet] | 69.5 |  |  | n.a. | n.a. | n.a.
A861581A5 | HANDLE FOR TEMP. CPL | SB | Spare Parts Fittings | MULTI SUITES - SPARE PART | Parti Di Ricambio | Non Allocato | Ricambi |  | 4015413585958 | MM - MR | 164 | SBA-RICAMBI | Ricambi |  | No, non presente | [8 empty] | [no pallet] | 164 |  |  | n.a. | n.a. | n.a.
A861582NU | ADJUSTMENT SET | SB | Spare Parts Fittings | MULTI SUITES - SPARE PART | Parti Di Ricambio | Non Allocato | Ricambi |  | 4015413585972 | MM - MR | 79.5 | SBA-RICAMBI | Ricambi |  | No, non presente | [8 empty] | [no pallet] | 79.5 |  |  | n.a. | n.a. | n.a.
A861585A2 | ESCUTCHEON EB NG 2 SELECT SQUARE W.L | SB | Spare Parts Fittings | MULTI SUITES - SPARE PART | Parti Di Ricambio | Non Allocato | Ricambi |  | 4015413585996 | IS - MR | 320.5 | SBA-RICAMBI | Ricambi |  | No, non presente | [8 empty] | [no pallet] | 320.5 |  |  | n.a. | n.a. | n.a.
A861585A5 | ESCUTCHEON EB NG 2 SELECT SQUARE W.L | SB | Spare Parts Fittings | MULTI SUITES - SPARE PART | Parti Di Ricambio | Non Allocato | Ricambi |  | 4015413586009 | IS - MR | 320.5 | SBA-RICAMBI | Ricambi |  | No, non presente | [8 empty] | [no pallet] | 320.5 |  |  | n.a. | n.a. | n.a.
A861585AA | ESCUTCHEON EB NG 2 SELECT SQUARE W.L | SB | Spare Parts Fittings | MULTI SUITES - SPARE PART | Parti Di Ricambio | Non Allocato | Ricambi |  | 4015413585989 | IS - MR | 253 | SBA-RICAMBI | Ricambi |  | No, non presente | [8 empty] | [no pallet] | 253 |  |  | n.a. | n.a. | n.a.
A861585GN | ESCUTCHEON EB NG 2 SELECT SQUARE W.L | SB | Spare Parts Fittings | MULTI SUITES - SPARE PART | Parti Di Ricambio | Non Allocato | Ricambi |  | 4015413586016 | IS - MR | 320.5 | SBA-RICAMBI | Ricambi |  | No, non presente | [8 empty] | [no pallet] | 320.5 |  |  | n.a. | n.a. | n.a.
A861604NU | INSERTO SPRAY 1.3 L/MIN 10X | SB | Spare Parts Fittings | MULTI SUITES - SPARE PART | Parti Di Ricambio | Non Allocato | Ricambi |  | 4015413586542 | IS - MR | 73.5 | SBA-RICAMBI | Ricambi |  | No, non presente | [8 empty] | [no pallet] | 73.5 |  |  | n.a. | n.a. | n.a.
A861605NU | INSERTO LAMINARE 1.9 L/MIN 10X | SB | Spare Parts Fittings | MULTI SUITES - SPARE PART | Parti Di Ricambio | Non Allocato | Ricambi |  | 4015413586559 | IS - MR | 73.5 | SBA-RICAMBI | Ricambi |  | No, non presente | [8 empty] | [no pallet] | 73.5 |  |  | n.a. | n.a. | n.a.
A861606NU | INSERTO 1,3 L/MIN AREATO (10PZ) | SB | Spare Parts Fittings | MULTI SUITES - SPARE PART | Parti Di Ricambio | Non Allocato | Ricambi |  | 4015413586566 | IS - MR | 73.5 | SBA-RICAMBI | Ricambi |  | Sì, presente | Listino 2026 | Rubinetteria | Multi suite | Aeratore a risparmio idrico 1,3 l/min, flusso areato (10 pz) | Aeratore a risparmio idrico 1,3 l/min, flusso areato (10 pz) | Aeratore a risparmio idrico 1,3 l/min, flusso areato (10 pz) |  |  | [no pallet] | 73.5 |  |  | n.a. | n.a. | n.a.
A861607NU | INSERTO 1,9 L/MIN AREATO (10PZ) | SB | Spare Parts Fittings | MULTI SUITES - SPARE PART | Parti Di Ricambio | Non Allocato | Ricambi |  | 4015413586573 | IS - MR | 73.5 | SBA-RICAMBI | Ricambi |  | Sì, presente | Listino 2026 | Rubinetteria | Multi suite | Inserto per Aeratore a risparmio idrico 1,9 l/min (10 pz) | Inserto per Aeratore a risparmio idrico 1,9 l/min (10 pz) | Inserto per Aeratore a risparmio idrico 1,9 l/min (10 pz) |  |  | [no pallet] | 73.5 |  |  | n.a. | n.a. | n.a.
A861608NU | INSERTO 3 L/MIN SPRAY (10PZ) | SB | Spare Parts Fittings | MULTI SUITES - SPARE PART | Parti Di Ricambio | Non Allocato | Ricambi |  | 4015413586580 | IS - MR | 73.5 | SBA-RICAMBI | Ricambi |  | Sì, presente | Listino 2026 | Rubinetteria | Multi suite | Inserto per Aeratore a risparmio idrico 3 l/min, flusso laminare (10 pz) | Inserto per Aeratore a risparmio idrico 3 l/min, flusso laminare (10 pz) | Inserto per Aeratore a risparmio idrico 3 l/min, flusso laminare (10 pz) |  |  | [no pallet] | 73.5 |  |  | n.a. | n.a. | n.a.
A861609AA | AERATORE M24X1 AERATO 1.3 L/MIN 10PZ | SB | Spare Parts Fittings | MULTI SUITES - SPARE PART | Parti Di Ricambio | Non Allocato | Ricambi |  | 4015413586597 | IS - MR | 73.5 | SBA-RICAMBI | Ricambi |  | No, non presente | [8 empty] | [no pallet] | 73.5 |  |  | n.a. | n.a. | n.a.
A861610AA | AERATORE M24X1 AERATO 1.9 L/MIN 10PZ | SB | Spare Parts Fittings | MULTI SUITES - SPARE PART | Parti Di Ricambio | Non Allocato | Ricambi |  | 4015413586603 | IS - MR | 90 | SBA-RICAMBI | Ricambi |  | No, non presente | [8 empty] | [no pallet] | 90 |  |  | n.a. | n.a. | n.a.
A861611AA | AERATORE M24X1 SPRAY 3 L/MIN 10PZ | SB | Spare Parts Fittings | MULTI SUITES - SPARE PART | Parti Di Ricambio | Non Allocato | Ricambi |  | 4015413586610 | IS - MR | 90 | SBA-RICAMBI | Ricambi |  | No, non presente | [8 empty] | [no pallet] | 90 |  |  | n.a. | n.a. | n.a.
A861612NU | AERATORE M16.5X1 SPRAY 1.3 L/MIN 10PZ | SB | Spare Parts Fittings | MULTI SUITES - SPARE PART | Parti Di Ricambio | Non Allocato | Ricambi |  | 4015413586627 | IS - MR | 90 | SBA-RICAMBI | Ricambi |  | No, non presente | [8 empty] | [no pallet] | 90 |  |  | n.a. | n.a. | n.a.
A861613NU | AERATORE M16.5X1 SPRAY 1.9 L/MIN 10PZ | SB | Spare Parts Fittings | MULTI SUITES - SPARE PART | Parti Di Ricambio | Non Allocato | Ricambi |  | 4015413586634 | IS - MR | 90 | SBA-RICAMBI | Ricambi |  | No, non presente | [8 empty] | [no pallet] | 90 |  |  | n.a. | n.a. | n.a.
A861620RO | VOLUME HANDLE CPL.ROSE | SB | Spare Parts Fittings | MULTI SUITES - SPARE PART | Parti Di Ricambio | Non Allocato | Ricambi |  | 4015413586931 | MM - MR | 25 | SBA-RICAMBI | Ricambi |  | No, non presente | [8 empty] | [no pallet] | 25 |  |  | n.a. | n.a. | n.a.
A861620SI | VOLUME HANDLE CPL.SILVER | SB | Spare Parts Fittings | MULTI SUITES - SPARE PART | Parti Di Ricambio | Non Allocato | Ricambi |  | 4015413586948 | MM - MR | 25 | SBA-RICAMBI | Ricambi |  | No, non presente | [8 empty] | [no pallet] | 25 |  |  | n.a. | n.a. | n.a.
A861620XG | VOLUME HANDLE CPL. SBLK | SB | Spare Parts Fittings | MULTI SUITES - SPARE PART | Parti Di Ricambio | Non Allocato | Ricambi |  | 4015413586955 | MM - MR | 25 | SBA-RICAMBI | Ricambi |  | No, non presente | [8 empty] | [no pallet] | 25 |  |  | n.a. | n.a. | n.a.
A861622NU | CARTUCCIA TERMOSTATICA | SB | Spare Parts Fittings | MULTI SUITES - SPARE PART | Parti Di Ricambio | Non Allocato | Ricambi |  | 4015413586979 | MM - MR | 106 | SBA-RICAMBI | Ricambi |  | No, non presente | [8 empty] | [no pallet] | 106 |  |  | n.a. | n.a. | n.a.
A861623RO | MANOPOLA TERMOSTATICO ROSE | SB | Spare Parts Fittings | MULTI SUITES - SPARE PART | Parti Di Ricambio | Non Allocato | Ricambi |  | 4015413586986 | MM - MR | 39 | SBA-RICAMBI | Ricambi |  | No, non presente | [8 empty] | [no pallet] | 39 |  |  | n.a. | n.a. | n.a.
A861623SI | MANOPOLA TERMOSTATICO MATT SILVER | SB | Spare Parts Fittings | MULTI SUITES - SPARE PART | Parti Di Ricambio | Non Allocato | Ricambi |  | 4015413586993 | MM - MR | 39 | SBA-RICAMBI | Ricambi |  | No, non presente | [8 empty] | [no pallet] | 39 |  |  | n.a. | n.a. | n.a.
A861623XG | MANOPOLA TERMOSTATICO NERO SETA | SB | Spare Parts Fittings | MULTI SUITES - SPARE PART | Parti Di Ricambio | Non Allocato | Ricambi |  | 4015413587006 | MM - MR | 39 | SBA-RICAMBI | Ricambi |  | No, non presente | [8 empty] | [no pallet] | 39 |  |  | n.a. | n.a. | n.a.
A861625RO | ESCUTCHEON ROSE | SB | Spare Parts Fittings | MULTI SUITES - SPARE PART | Parti Di Ricambio | Non Allocato | Ricambi |  | 4015413587020 | MM - MR | 17 | SBA-RICAMBI | Ricambi |  | No, non presente | [8 empty] | [no pallet] | 17 |  |  | n.a. | n.a. | n.a.
A861625SI | ESCUTCHEON SILVER | SB | Spare Parts Fittings | MULTI SUITES - SPARE PART | Parti Di Ricambio | Non Allocato | Ricambi |  | 4015413587037 | MM - MR | 17 | SBA-RICAMBI | Ricambi |  | No, non presente | [8 empty] | [no pallet] | 17 |  |  | n.a. | n.a. | n.a.
A861625XG | ESCUTCHEON SBLK | SB | Spare Parts Fittings | MULTI SUITES - SPARE PART | Parti Di Ricambio | Non Allocato | Ricambi |  | 4015413587044 | MM - MR | 17 | SBA-RICAMBI | Ricambi |  | No, non presente | [8 empty] | [no pallet] | 17 |  |  | n.a. | n.a. | n.a.
A861631RO | PORTASAPONE GRANDE ROSE | SB | Spare Parts Fittings | MULTI SUITES - SPARE PART | Parti Di Ricambio | Non Allocato | Ricambi |  | 4015413587181 | MM - MR | 76 | SBA-RICAMBI | Ricambi |  | No, non presente | [8 empty] | [no pallet] | 76 |  |  | n.a. | n.a. | n.a.
A861631SI | PORTASAPONE GRANDE MATT SILVER | SB | Spare Parts Fittings | MULTI SUITES - SPARE PART | Parti Di Ricambio | Non Allocato | Ricambi |  | 4015413587198 | MM - MR | 76 | SBA-RICAMBI | Ricambi |  | No, non presente | [8 empty] | [no pallet] | 76 |  |  | n.a. | n.a. | n.a.
A861631XG | PORTASAPONE GRANDE NERO SETA | SB | Spare Parts Fittings | MULTI SUITES - SPARE PART | Parti Di Ricambio | Non Allocato | Ricambi |  | 4015413587204 | MM - MR | 76 | SBA-RICAMBI | Ricambi |  | No, non presente | [8 empty] | [no pallet] | 76 |  |  | n.a. | n.a. | n.a.
A861632RO | PORTASAPONE PICCOLO ROSE | SB | Spare Parts Fittings | MULTI SUITES - SPARE PART | Parti Di Ricambio | Non Allocato | Ricambi |  | 4015413587211 | MM - MR | 47 | SBA-RICAMBI | Ricambi |  | No, non presente | [8 empty] | [no pallet] | 47 |  |  | n.a. | n.a. | n.a.
A861632SI | PORTASAPONE PICCOLO MATT SILVER | SB | Spare Parts Fittings | MULTI SUITES - SPARE PART | Parti Di Ricambio | Non Allocato | Ricambi |  | 4015413587228 | MM - MR | 47 | SBA-RICAMBI | Ricambi |  | No, non presente | [8 empty] | [no pallet] | 47 |  |  | n.a. | n.a. | n.a.
A861632XG | PORTASAPONE PICCOLO NERO SETA | SB | Spare Parts Fittings | MULTI SUITES - SPARE PART | Parti Di Ricambio | Non Allocato | Ricambi |  | 4015413587235 | MM - MR | 47 | SBA-RICAMBI | Ricambi |  | No, non presente | [8 empty] | [no pallet] | 47 |  |  | n.a. | n.a. | n.a.
A861639NU | CARTUCCIA G1/2 180° | SB | Spare Parts Fittings | MULTI SUITES - SPARE PART | Parti Di Ricambio | Non Allocato | Ricambi |  | 4015413587242 | MM - MR | 45.5 | SBA-RICAMBI | Ricambi |  | No, non presente | [8 empty] | [no pallet] | 45.5 |  |  | n.a. | n.a. | n.a.
A861647NU | ADAPTER | SB | Spare Parts Fittings | MULTI SUITES - SPARE PART | Parti Di Ricambio | Non Allocato | Ricambi |  | 4015413587280 | MM - MR | 4 | SBA-RICAMBI | Ricambi |  | No, non presente | [8 empty] | [no pallet] | 4 |  |  | n.a. | n.a. | n.a.
A861659NU | DEVIATORE | SB | Spare Parts Fittings | MULTI SUITES - SPARE PART | Parti Di Ricambio | Non Allocato | Ricambi |  | 4015413587600 | MM - MR | 14.5 | SBA-RICAMBI | Ricambi |  | No, non presente | [8 empty] | [no pallet] | 14.5 |  |  | n.a. | n.a. | n.a.
A861671NU | BLIND FLANGE G1/2' | SB | Spare Parts Fittings | MULTI SUITES - SPARE PART | Parti Di Ricambio | Non Allocato | Ricambi |  | 4015413577434 | MM - MR | 55.5 | SBA-RICAMBI | Ricambi |  | No, non presente | [8 empty] | [no pallet] | 55.5 |  |  | n.a. | n.a. | n.a.
A861816AA | ESCUTCHEON D32 | SB | Spare Parts Fittings | MULTI SUITES - SPARE PART | Parti Di Ricambio | Non Allocato | Ricambi |  | 4015413590471 | MM - MR | 60.5 | SBA-RICAMBI | Ricambi |  | No, non presente | [8 empty] | [no pallet] | 60.5 |  |  | n.a. | n.a. | n.a.
A861820A2 | ANELLO PER FISSAGGIO FORO 35 MM BR GOLD | SB | Spare Parts Fittings | MULTI SUITES - SPARE PART | Parti Di Ricambio | Non Allocato | Ricambi |  | 4015413590693 | MM - MR | 126 | SBA-RICAMBI | Ricambi |  | Sì, presente | Listino 2026 | Rubinetteria | Solos | Kit compatibilità per installazione su foro Ø35 mm | Kit compatibilità per installazione su foro Ø35 mm | Kit compatibilità per installazione su foro Ø35 mm |  |  | [no pallet] | 126 |  |  | n.a. | n.a. | n.a.
A861820A5 | ANELLO PER FISSAGGIO FORO 35 MM MGREY | SB | Spare Parts Fittings | MULTI SUITES - SPARE PART | Parti Di Ricambio | Non Allocato | Ricambi |  | 4015413590709 | MM - MR | 126 | SBA-RICAMBI | Ricambi |  | Sì, presente | Listino 2026 | Rubinetteria | Solos | Kit compatibilità per installazione su foro Ø35 mm | Kit compatibilità per installazione su foro Ø35 mm | Kit compatibilità per installazione su foro Ø35 mm |  |  | [no pallet] | 126 |  |  | n.a. | n.a. | n.a.
A861820AA | ANELLO PER FISSAGGIO FORO 35 MM CROM | SB | Spare Parts Fittings | MULTI SUITES - SPARE PART | Parti Di Ricambio | Non Allocato | Ricambi |  | 4015413590686 | MM - MR | 100.5 | SBA-RICAMBI | Ricambi |  | Sì, presente | Listino 2026 | Rubinetteria | Solos | Kit compatibilità per installazione su foro Ø35 mm | Kit compatibilità per installazione su foro Ø35 mm | Kit compatibilità per installazione su foro Ø35 mm |  |  | [no pallet] | 100.5 |  |  | n.a. | n.a. | n.a.
A861820AC | ANELLO PER FISSAGGIO FORO 35 MM BIANCO | SB | Spare Parts Fittings | MULTI SUITES - SPARE PART | Parti Di Ricambio | Non Allocato | Ricambi |  | 4015413590730 | MM - MR | 109 | SBA-RICAMBI | Ricambi |  | Sì, presente | Listino 2026 | Rubinetteria | Solos | Kit compatibilità per installazione su foro Ø35 mm | Kit compatibilità per installazione su foro Ø35 mm | Kit compatibilità per installazione su foro Ø35 mm |  |  | [no pallet] | 109 |  |  | n.a. | n.a. | n.a.
A861820GN | ANELLO PER FISSAGGIO FORO 35 MM SSTORM | SB | Spare Parts Fittings | MULTI SUITES - SPARE PART | Parti Di Ricambio | Non Allocato | Ricambi |  | 4015413590716 | MM - MR | 126 | SBA-RICAMBI | Ricambi |  | Sì, presente | Listino 2026 | Rubinetteria | Solos | Kit compatibilità per installazione su foro Ø35 mm | Kit compatibilità per installazione su foro Ø35 mm | Kit compatibilità per installazione su foro Ø35 mm |  |  | [no pallet] | 126 |  |  | n.a. | n.a. | n.a.
A861820XG | ANELLO PER FISSAGGIO FORO 35 MM NEROSETA | SB | Spare Parts Fittings | MULTI SUITES - SPARE PART | Parti Di Ricambio | Non Allocato | Ricambi |  | 4015413590723 | MM - MR | 109 | SBA-RICAMBI | Ricambi |  | Sì, presente | Listino 2026 | Rubinetteria | Solos | Kit compatibilità per installazione su foro Ø35 mm | Kit compatibilità per installazione su foro Ø35 mm | Kit compatibilità per installazione su foro Ø35 mm |  |  | [no pallet] | 109 |  |  | n.a. | n.a. | n.a.
A862288NU | CARTUCCIA PER TEMPORIZZATO | SB | Spare Parts Fittings | MULTI SUITES - SPARE PART | Parti Di Ricambio | Non Allocato | Ricambi |  | 3800861015628 | MM - MR | 92.5 | CARTUCCE | Ricambi |  | No, non presente | [8 empty] | [no pallet] | 92.5 |  |  | 5,8X5,4X10 | 0.29 | 0.29
A904402 | PIASTRA PER FLESSIBILI CERAMIX 2000 | SB | Components - Fittings | NO SUITE DEFINED | Altri | Non Allocato | Ricambi |  | 4015413746700 | MM - MR | 23 | SBA-RICAMBI | Ricambi |  | No, non presente | [8 empty] | [no pallet] | 23 |  |  | n.a. | n.a. | n.a.
A9101AA | CONNECT PORTASCIUGAMANI AD ANELLO CROMO | SB | Accessories Fittings | CONNECT | Accessori Da Bagno | Accessori | Mass Market |  | 4015413314374 | IS - MM | 106 | RUB-IS-GR-SIMPLYU | Accessori Bagno |  | Sì, presente | Listino 2026 | Specchi + Accessori | Accessori Connect | Portasciugamani ad anello | Portasciugamani ad anello. | Portasciugamani ad anello |  |  | [no pallet] | 106 |  |  | 18X15X10 | 0.75 | 0.5
A9103MY | IOM DISPENSER DA 800ML A MURO | SB | Accessories Fittings | IOM | Accessori Da Bagno | Metal | Mass Market |  | 4015413328173 | IS - MM | 150 | RUB-IS-RA-IOM | Accessori Bagno |  | Sì, presente | Listino 2026 | Specchi + Accessori | Accessori IOM | Dispenser per sapone liquido M | Dispenser per installazione a parete. Capacità: 0,8 lt. | Dispenser |  |  | [no pallet] | 150 |  |  | 10X10X10 | 0.522 | 0.522
A9104MY | IOM CONTENITORE RIFIUTI | SB | Accessories Fittings | IOM | Accessori Da Bagno | Metal | Mass Market |  | 4015413328111 | IS - MM | 78.5 | RUB-IS-RA-IOM | Accessori Bagno |  | Sì, presente | Listino 2026 | Specchi + Accessori | Accessori IOM | Contenitore rifiuti | Contenitore rifiuti in acciaio con coperchio e apertura a pedale. Capacità: 3 lt. | Contenitore rifiuti |  | A stock | [no pallet] | 78.5 |  |  | 19X19X27 | 0.855 | 0.855
A9105AA | IOM PORTA SAPONE ANGOLARE DOCCIA CROMO | SB | Accessories Fittings | IOM | Accessori Da Bagno | Metal | Mass Market |  | 4015413328029 | IS - MM | 76.5 | RUB-IS-RA-IOM | Accessori Bagno |  | Sì, presente | Listino 2026 | Specchi + Accessori | Accessori IOM | Portasapone angolare | Portasapone angolare. | Portasapone angolare |  |  | [no pallet] | 76.5 |  |  | 15,5X6X26 | 0.49 | 0.49
A9105XG | IOM PORTA SAPONE ANGOLARE DOCCIA NERO S. | SB | Accessories Fittings | IOM | Accessori Da Bagno | Metal | Mass Market |  | 4015413044721 | IS - MM | 106 | RUB-IS-RA-IOM | Accessori Bagno |  | Sì, presente | Listino 2026 | Specchi + Accessori | Accessori IOM | Portasapone angolare | Portasapone angolare. | Portasapone angolare |  | A stock | [no pallet] | 106 |  |  | 6X15,5X26 | 0.49 | 0.49
A9106AA | IOM MENSOLA PORTA ASCIUGAMANI CROMO | SB | Accessories Fittings | IOM | Accessori Da Bagno | Metal | Mass Market |  | 4015413328043 | IS - MM | 193.5 | RUB-IS-RA-IOM | Accessori Bagno |  | Sì, presente | Listino 2026 | Specchi + Accessori | Accessori IOM | Mensola portasciugamani | Mensola portasciugamani ingombro totale 60 cm, per installazione a parete. Massima capacità di carico: 10 kg. | Mensola portasciugamani |  |  | [no pallet] | 193.5 |  |  | 31X13,5X61,2 | 1.6 | 1.6
A9108MY | IOM PORTA SCOPINO A PAVIMENTO | SB | Accessories Fittings | IOM | Accessori Da Bagno | Metal | Mass Market |  | 4015413327923 | IS - MM | 148 | RUB-IS-RA-IOM | Accessori Bagno |  | Sì, presente | Listino 2026 | Specchi + Accessori | Accessori IOM | Portascopino | Portascopino per installazione a pavimento. | Portascopino |  | A stock | [no pallet] | 148 |  |  | 9,5X9,5X28 | 0.75 | 0.75
A9109MY | IOM DISPENSER DA 500ML A MURO | SB | Accessories Fittings | IOM | Accessori Da Bagno | Metal | Mass Market |  | 4015413328104 | IS - MM | 131 | RUB-IS-RA-IOM | Accessori Bagno |  | Sì, presente | Listino 2026 | Specchi + Accessori | Accessori IOM | Dispenser per sapone liquido S | Dispenser per installazione a parete. Capacità: 0,5 lt. | Dispenser |  | A stock | [no pallet] | 131 |  |  | 12X10X15,5 | 0.38 | 0.38
A9110MY | IOM DISPENSER DA 1000ML A MURO | SB | Accessories Fittings | IOM | Accessori Da Bagno | Metal | Mass Market |  | 4015413328180 | IS - MM | 175.5 | RUB-IS-RA-IOM | Accessori Bagno |  | Sì, presente | Listino 2026 | Specchi + Accessori | Accessori IOM | Dispenser per sapone liquido L | Dispenser per installazione a parete. Capacità: 1 lt. | Dispenser |  |  | [no pallet] | 175.5 |  |  | 10X10X10 | 0.62 | 0.62
A9111AA | IOM SPECCHIO DA TOELETTA CROMO | SB | Accessories Fittings | IOM | Accessori Da Bagno | Glass | Mass Market |  | 4015413328005 | IS - MM | 197 | RUB-IS-RA-IOM | Accessori Bagno |  | Sì, presente | Listino 2026 | Specchi + Accessori | Accessori IOM | Specchio ingranditore | Specchio ingranditore per installazione a parete. | Specchio ingranditore |  | A stock | [no pallet] | 197 |  |  | 29,5X4,2X31 | 1.162 | 1.162
A9112AA | IOM PORTA SAPONE CROMATO | SB | Accessories Fittings | IOM | Accessori Da Bagno | Metal | Mass Market |  | 4015413328012 | IS - MM | 64.5 | RUB-IS-RA-IOM | Accessori Bagno |  | Sì, presente | Listino 2026 | Specchi + Accessori | Accessori IOM | Portasapone | Portasapone cromato per installazione a parete. Massima capacità di carico: 5 kg. | Portasapone |  |  | [no pallet] | 64.5 |  |  | 20,5X5,5X15 | 0.45 | 0.45
A9114AA | IOM MANIGLIONE & PORTA SAPONE CROMO | SB | Accessories Fittings | IOM | Accessori Da Bagno | Metal | Mass Market |  | 4015413328036 | IS - MM | 156 | RUB-IS-RA-IOM | Accessori Bagno |  | Sì, presente | Listino 2026 | Specchi + Accessori | Accessori IOM | Maniglia per vasca da bagno | Maniglia per vasca da bagno ingombro totale l 420 mm x h 230 mm, con portasapone per installazione a parete. Massima capacità di carico: 80 kg. | Maniglia con portasapone |  |  | [no pallet] | 156 |  |  | 23,5X13X44 | 1 | 1
A9115AA | IOM APPENDINO SINGOLO CROMO | SB | Accessories Fittings | IOM | Accessori Da Bagno | Metal | Mass Market |  | 4015413327886 | IS - MM | 29 | RUB-IS-RA-IOM | Accessori Bagno |  | Sì, presente | Listino 2026 | Specchi + Accessori | Accessori IOM | Appendino singolo | Appendino singolo. Massima capacità di carico: 10 kg. | Appendino singolo |  |  | [no pallet] | 29 |  |  | 7X7X8 | 0.157 | 0.157
A9115XG | IOM APPENDINO SINGOLO NERO SETA | SB | Accessories Fittings | IOM | Accessori Da Bagno | Metal | Mass Market |  | 4015413044684 | IS - MM | 39 | RUB-IS-RA-IOM | Accessori Bagno |  | Sì, presente | Listino 2026 | Specchi + Accessori | Accessori IOM | Appendino singolo | Appendino singolo. Massima capacità di carico: 10 kg. | Appendino singolo |  | A stock | [no pallet] | 39 |  |  | 7X7X8 | 0.157 | 0.157
A9116AA | IOM APPENDINO DOPPIO CROMO | SB | Accessories Fittings | IOM | Accessori Da Bagno | Metal | Mass Market |  | 4015413327893 | IS - MM | 29 | RUB-IS-RA-IOM | Accessori Bagno |  | Sì, presente | Listino 2026 | Specchi + Accessori | Accessori IOM | Appendino doppio | Appendino doppio. Massima capacità di carico: 10 kg. | Appendino doppio |  | A stock | [no pallet] | 29 |  |  | 7X7X8 | 0.183 | 0.165
A9117AA | IOM BARRA PORTASCIUGAMANI 450MM CROMO | SB | Accessories Fittings | IOM | Accessori Da Bagno | Metal | Mass Market |  | 4015413327909 | IS - MM | 80 | RUB-IS-RA-IOM | Accessori Bagno |  | Sì, presente | Listino 2026 | Specchi + Accessori | Accessori IOM | Barra portasciugamani | Barra portasciugamani. Massima capacità di carico: 10 kg. | Barra portasciugamani 450 mm |  | A stock | [no pallet] | 80 |  |  | 8X5,5X53 | 0.45 | 0.45
A9117XG | IOM BARRA PORTASCIUGAMANI 450MM NERO S. | SB | Accessories Fittings | IOM | Accessori Da Bagno | Metal | Mass Market |  | 4015413043649 | IS - MM | 107 | RUB-IS-RA-IOM | Accessori Bagno |  | Sì, presente | Listino 2026 | Specchi + Accessori | Accessori IOM | Barra portasciugamani | Barra portasciugamani. Massima capacità di carico: 10 kg. | Barra portasciugamani 450 mm |  |  | [no pallet] | 107 |  |  | 5,5X8X53 | 0.45 | 0.45
A9118AA | IOM BARRA PORTASCIUGAMI 600MM CROMO | SB | Accessories Fittings | IOM | Accessori Da Bagno | Metal | Mass Market |  | 4015413327916 | IS - MM | 91.5 | RUB-IS-RA-IOM | Accessori Bagno |  | Sì, presente | Listino 2026 | Specchi + Accessori | Accessori IOM | Barra portasciugamani | Barra portasciugamani. Massima capacità di carico: 10 kg. | Barra portasciugamani 600 mm |  |  | [no pallet] | 91.5 |  |  | 8X5,5X68 | 0.5 | 0.5
A9118XG | IOM BARRA PORTASCIUGAMI 600MM NERO SETA | SB | Accessories Fittings | IOM | Accessori Da Bagno | Metal | Mass Market |  | 4015413609005 | IS - MM | 123 | RUB-IS-RA-RICAMBI | Minuteria |  | Sì, presente | Listino 2026 | Specchi + Accessori | Accessori IOM | Barra portasciugamani | Barra portasciugamani. Massima capacità di carico: 10 kg. | Barra portasciugamani 600 mm |  |  | [no pallet] | 123 |  |  | 8X5,5X68 | 0.5 | 0.5
A9119AA | IOM PORTASCOPINO A PARETE VETR OP CROMO | SB | Accessories Fittings | IOM | Accessori Da Bagno | Glass | Mass Market |  | 4015413327930 | IS - MM | 100.5 | RUB-IS-RA-IOM | Accessori Bagno |  | Sì, presente | Listino 2026 | Specchi + Accessori | Accessori IOM | Portascopino | Portascopino per installazione a parete in vetro opaco. | Portascopino con vetro bianco |  | A stock | [no pallet] | 100.5 |  |  | 12X12X40,5 | 0.85 | 0.85
A9119XG | IOM PORTASCOPINO A PARETE VETR OP NERO S | SB | Accessories Fittings | IOM | Accessori Da Bagno | Glass | Mass Market |  | 4015413044745 | IS - MM | 140.5 | RUB-IS-RA-IOM | Accessori Bagno |  | Sì, presente | Listino 2026 | Specchi + Accessori | Accessori IOM | Portascopino | Portascopino per installazione a parete in vetro opaco. | Portascopino con vetro bianco |  | A stock | [no pallet] | 140.5 |  |  | 12X12X40,5 | 0.85 | 0.85
A9120AA | IOM PORTASPAZZ.IN VETRO OPACO C/SUPP CR | SB | Accessories Fittings | IOM | Accessori Da Bagno | Glass | Mass Market |  | 4015413327947 | IS - MM | 62 | RUB-IS-RA-IOM | Accessori Bagno |  | Sì, presente | Listino 2026 | Specchi + Accessori | Accessori IOM | Portaspazzolino | Portaspazzolino per installazione a parete in vetro opaco. | Portaspazzolino con vetro bianco |  | A stock | [no pallet] | 62 |  |  | 15X7,5X11,5 | 0.38 | 0.38
A9120XG | IOM PORTASPAZZ.VETRO OPACO C/SUPP NERO | SB | Accessories Fittings | IOM | Accessori Da Bagno | Metal | Mass Market |  | 4015413044691 | IS - MM | 86.5 | RUB-IS-RA-IOM | Accessori Bagno |  | Sì, presente | Listino 2026 | Specchi + Accessori | Accessori IOM | Portaspazzolino | Portaspazzolino per installazione a parete in vetro opaco. | Portaspazzolino con vetro bianco |  |  | [no pallet] | 86.5 |  |  | 7,5X15X11,5 | 0.38 | 0.38
A9121AA | IOM PORTASPAZZ.IN VETRO C/SUPP.CROMO | SB | Accessories Fittings | IOM | Accessori Da Bagno | Glass | Mass Market |  | 4015413327954 | IS - MM | 62 | RUB-IS-RA-IOM | Accessori Bagno |  | Sì, presente | Listino 2026 | Specchi + Accessori | Accessori IOM | Portaspazzolino | Portaspazzolino in vetro trasparente con supporto cromato. | Portaspazzolino |  | A stock | [no pallet] | 62 |  |  | 15X7,5X11,5 | 0.38 | 0.38
A9122AA | IOM PORTASAPONE IN VETRO OPACO E SUPP.CR | SB | Accessories Fittings | IOM | Accessori Da Bagno | Glass | Mass Market |  | 4015413327961 | IS - MM | 62 | RUB-IS-RA-IOM | Accessori Bagno |  | Sì, presente | Listino 2026 | Specchi + Accessori | Accessori IOM | Portasapone | Portasapone per installazione a parete. In vetro opaco. | Portasapone con vetro bianco |  |  | [no pallet] | 62 |  |  | 15X7,5X11,5 | 0.38 | 0.38
A9122XG | IOM PORTASAPONE VETRO OPACO E SUPP NERO | SB | Accessories Fittings | IOM | Accessori Da Bagno | Glass | Mass Market |  | 4015413044714 | IS - MM | 86.5 | RUB-IS-RA-IOM | Accessori Bagno |  | Sì, presente | Listino 2026 | Specchi + Accessori | Accessori IOM | Portasapone | Portasapone per installazione a parete. In vetro opaco. | Portasapone con vetro bianco |  | A stock | [no pallet] | 86.5 |  |  | 7,5X15X11,5 | 0.38 | 0.38
A9123AA | IOM PORTASAPONE IN VETRO C/SUPP. CROMO | SB | Accessories Fittings | IOM | Accessori Da Bagno | Glass | Mass Market |  | 4015413327978 | IS - MM | 62 | RUB-IS-RA-IOM | Accessori Bagno |  | Sì, presente | Listino 2026 | Specchi + Accessori | Accessori IOM | Portasapone | Portasapone per installazione a parete. In vetro trasparente con supporto cromato. | Portasapone |  | A stock | [no pallet] | 62 |  |  | 15X7,5X11,5 | 0.38 | 0.38
A9124AA | IOM MENSOLA 520MM CROMO | SB | Accessories Fittings | IOM | Accessori Da Bagno | Glass | Mass Market |  | 4015413327985 | IS - MM | 138.5 | RUB-IS-RA-IOM | Accessori Bagno |  | Sì, presente | Listino 2026 | Specchi + Accessori | Accessori IOM | Mensola in vetro | Mensola in vetro opaco. | Mensola 600 mm |  |  | [no pallet] | 138.5 |  |  | 16X7X64 | 1.45 | 1.45
A9124XG | IOM MENSOLA 520MM NERO SETA | SB | Accessories Fittings | IOM | Accessori Da Bagno | Glass | Mass Market |  | 4015413043540 | IS - MM | 194.5 | RUB-IS-RA-IOM | Accessori Bagno |  | Sì, presente | Listino 2026 | Specchi + Accessori | Accessori IOM | Mensola in vetro | Mensola in vetro opaco. | Mensola 600 mm |  | A stock | [no pallet] | 194.5 |  |  | 7X16X64 | 1.45 | 1.45
A9125AA | IOM MENSOLA IN VETRO TSP 52CM C/SUPP CR | SB | Accessories Fittings | IOM | Accessori Da Bagno | Glass | Mass Market |  | 4015413327992 | IS - MM | 116.5 | RUB-IS-RA-IOM | Accessori Bagno |  | Sì, presente | Listino 2026 | Specchi + Accessori | Accessori IOM | Mensola in vetro | Mensola in vetro trasparente con supporto cromato. | Mensola 600 mm |  | A stock | [no pallet] | 116.5 |  |  | 16X7X64 | 1.46 | 1.46
A9126AA | IOM MANIGLIONE 300MM CROMO | SB | Accessories Fittings | IOM | Accessori Da Bagno | Metal | Mass Market |  | 4015413328135 | IS - MM | 72.5 | RUB-IS-RA-IOM | Accessori Bagno |  | Sì, presente | Listino 2026 | Specchi + Accessori | Accessori IOM | Maniglia per vasca da bagno | Maniglia per vasca da bagno da 300 mm. Massima capacità di carico: 100 kg. | Maniglia 300 mm |  | A stock | [no pallet] | 72.5 |  |  | 9X9X36,5 | 0.58 | 0.58
A912758 | O-RING 10,00 X 2,50 | SB | Components - Fittings | NO SUITE DEFINED | Altri | Non Allocato | Ricambi |  | 4015413681452 | MM - MR | 23 | SBA-RICAMBI | Ricambi |  | No, non presente | [8 empty] | [no pallet] | 23 |  |  | n.a. | n.a. | n.a.
A9127AA | IOM PORTAROTOLO C/COPERTURA CROMO | SB | Accessories Fittings | IOM | Accessori Da Bagno | Metal | Mass Market |  | 4015413328074 | IS - MM | 80 | RUB-IS-RA-IOM | Accessori Bagno |  | Sì, presente | Listino 2026 | Specchi + Accessori | Accessori IOM | Portarotolo con copertura | Portarotolo con copertura per installazione a parete. | Portarotolo |  |  | [no pallet] | 80 |  |  | 12,5X8X14,5 | 0.42 | 0.42
A9128MY | IOM PORTASCOPINO A MURO | SB | Accessories Fittings | IOM | Accessori Da Bagno | Metal | Mass Market |  | 4015413328098 | IS - MM | 148 | RUB-IS-RA-IOM | Accessori Bagno |  | Sì, presente | Listino 2026 | Specchi + Accessori | Accessori IOM | Portascopino | Portascopino per installazione a parete. | Portascopino |  |  | [no pallet] | 148 |  |  | 9,5X14X28 | 0.89 | 0.89
A9129AA | IOM PORTA SAPONE ANTI VANDALICO CROMO | SB | Accessories Fittings | IOM | Accessori Da Bagno | Metal | Mass Market |  | 4015413328159 | IS - MM | 64.5 | RUB-IS-RA-IOM | Accessori Bagno |  | Sì, presente | Listino 2026 | Specchi + Accessori | Accessori IOM | Portasapone antivandalo | Portasapone antivandalo per installazione a parete. Bacinella inestraibile. | Portasapone antivandalo |  |  | [no pallet] | 64.5 |  |  | 9X5,5X11 | 0.27 | 0.27
A9130AA | IOM PORTASCIUGAMANI AD ANELLO CROMO | SB | Accessories Fittings | IOM | Accessori Da Bagno | Metal | Mass Market |  | 4015413328050 | IS - MM | 78.5 | RUB-IS-RA-IOM | Accessori Bagno |  | Sì, presente | Listino 2026 | Specchi + Accessori | Accessori IOM | Portasciugamani ad anello | Portasciugamani ad anello Ø18 cm. Massima capacità di carico: 10 kg. | Portasciugamani ad anello |  | A stock | [no pallet] | 78.5 |  |  | 18,5X7X20,5 | 0.37 | 0.37
A9130XG | IOM PORTASCIUGAMANI AD ANELLO NERO SETA | SB | Accessories Fittings | IOM | Accessori Da Bagno | Metal | Mass Market |  | 4015413044677 | IS - MM | 110 | RUB-IS-RA-IOM | Accessori Bagno |  | Sì, presente | Listino 2026 | Specchi + Accessori | Accessori IOM | Portasciugamani ad anello | Portasciugamani ad anello Ø18 cm. Massima capacità di carico: 10 kg. | Portasciugamani ad anello |  |  | [no pallet] | 110 |  |  | 7X18,5X20,5 | 0.37 | 0.37
A9131A2 | IOM BARRA PORTASCIUGAMANI DOPPIA BRGOLD | SB | Accessories Fittings | IOM | Accessori Da Bagno | Metal | Mass Market |  | 4015413354295 | IS - MM | 203 | RUB-IS-RA-IOM | Accessori Bagno |  | Sì, presente | Listino 2026 | Specchi + Accessori | Accessori IOM | Barra portasciugamani doppia | Barra portasciugamani doppia girevole. Massima capacità di carico: 10 kg. | Barra portasciugamani doppia |  |  | [no pallet] | 203 |  |  | 8X5,5X43,5 | 0.435 | 0.435
A9131A5 | IOM BARRA PORTASCIUGAMANI DOPPIA MGREY | SB | Accessories Fittings | IOM | Accessori Da Bagno | Metal | Mass Market |  | 4015413354301 | IS - MM | 203 | RUB-IS-RA-IOM | Accessori Bagno |  | Sì, presente | Listino 2026 | Specchi + Accessori | Accessori IOM | Barra portasciugamani doppia | Barra portasciugamani doppia girevole. Massima capacità di carico: 10 kg. | Barra portasciugamani doppia |  |  | [no pallet] | 203 |  |  | 8X5,5X43,5 | 0.435 | 0.435
A9131AA | IOM BARRA PORTASCIUGAMANI DOPPIA CROMO | SB | Accessories Fittings | IOM | Accessori Da Bagno | Metal | Mass Market |  | 4015413328067 | IS - MM | 136 | RUB-IS-RA-IOM | Accessori Bagno |  | Sì, presente | Listino 2026 | Specchi + Accessori | Accessori IOM | Barra portasciugamani doppia | Barra portasciugamani doppia girevole. Massima capacità di carico: 10 kg. | Barra portasciugamani doppia |  | A stock | [no pallet] | 136 |  |  | 8X5,5X43,5 | 0.435 | 0.435
A9131GN | IOM BARRA PORTASCIUGAMANI DOPPIA SSTORM | SB | Accessories Fittings | IOM | Accessori Da Bagno | Metal | Mass Market |  | 4015413354318 | IS - MM | 203 | RUB-IS-RA-IOM | Accessori Bagno |  | Sì, presente | Listino 2026 | Specchi + Accessori | Accessori IOM | Barra portasciugamani doppia | Barra portasciugamani doppia girevole. Massima capacità di carico: 10 kg. | Barra portasciugamani doppia |  |  | [no pallet] | 203 |  |  | 8X5,5X43,5 | 0.435 | 0.435
A9131XG | IOM BARRA PORTASCIUGAMANI DOPPIA NEROSET | SB | Accessories Fittings | IOM | Accessori Da Bagno | Metal | Mass Market |  | 4015413354233 | IS - MM | 203 | RUB-IS-RA-IOM | Accessori Bagno |  | Sì, presente | Listino 2026 | Specchi + Accessori | Accessori IOM | Barra portasciugamani doppia | Barra portasciugamani doppia girevole. Massima capacità di carico: 10 kg. | Barra portasciugamani doppia |  |  | [no pallet] | 203 |  |  | 8X5,5X43,5 | 0.435 | 0.435
A9132AA | IOM PORTAROTOLO DI CORTESIA CROMO | SB | Accessories Fittings | IOM | Accessori Da Bagno | Metal | Mass Market |  | 4015413328081 | IS - MM | 69.5 | RUB-IS-RA-IOM | Accessori Bagno |  | Sì, presente | Listino 2026 | Specchi + Accessori | Accessori IOM | Portarotolo di cortesia | Portarotolo di cortesia per installazione a parete. Capacità: 1 rotolo. | Portarotolo di cortesia |  | A stock | [no pallet] | 69.5 |  |  | 8,8X5,3X18,5 | 0.27 | 0.27
A9132XG | IOM PORTAROTOLO DI CORTESIA NERO SETA | SB | Accessories Fittings | IOM | Accessori Da Bagno | Metal | Mass Market |  | 4015413044806 | IS - MM | 99 | RUB-IS-RA-IOM | Accessori Bagno |  | Sì, presente | Listino 2026 | Specchi + Accessori | Accessori IOM | Portarotolo di cortesia | Portarotolo di cortesia per installazione a parete. Capacità: 1 rotolo. | Portarotolo di cortesia |  | A stock | [no pallet] | 99 |  |  | 5,3X8,8X18,5 | 0.27 | 0.27
A9133MY | IOM PORTA KLEENEX | SB | Accessories Fittings | IOM | Accessori Da Bagno | Metal | Mass Market |  | 4015413328142 | IS - MM | 69.5 | RUB-IS-RA-IOM | Accessori Bagno |  | Sì, presente | Listino 2026 | Specchi + Accessori | Accessori IOM | Porta Kleenex | Porta Kleenex cromato per installazione su muro. | Porta Kleenex |  |  | [no pallet] | 69.5 |  |  | 10X10X10 | 0.87 | 0.87
A91460114 | O-RINGS | SB | Components - Fittings | NO SUITE DEFINED | Altri | Non Allocato | Ricambi |  | 4015413431743 | MM - MR | 9 | SBA-RICAMBI | Ricambi |  | No, non presente | [8 empty] | [no pallet] | 9 |  |  | n.a. | n.a. | n.a.
A9156AA | CONNECT BICCHIERE VETRO CROMO | SB | Accessories Fittings | CONNECT | Accessori Da Bagno | Glass | Mass Market |  | 4015234824021 | IS - MM | 136 | RUB-IS-GR-SIMPLYU | Accessori Bagno |  | No, non presente | [8 empty] | [no pallet] | 136 |  | Disponibile fino ad esaurimento scorte | 18X15X10 | 0.9 | 0.78
A9157AA | CONNECT PORTA SAPONE AD ANGOLO CROMO | SB | Accessories Fittings | CONNECT | Accessori Da Bagno | Metal | Mass Market |  | 4015234824038 | IS - MM | 119 | RUB-IS-GR-SIMPLYU | Accessori Bagno |  | Sì, presente | Listino 2026 | Specchi + Accessori | Accessori Connect | Portasapone angolare | Portasapone angolare. | Portasapone angolare |  |  | [no pallet] | 119 |  |  | 24X15X8,5 | 0.42 | 0.35
A9158AA | CONNECT PORTA SAPONE SOSPESO CROMO | SB | Accessories Fittings | CONNECT | Accessori Da Bagno | Metal | Mass Market |  | 4015234823925 | IS - MM | 106 | RUB-IS-GR-SIMPLYU | Accessori Bagno |  | Sì, presente | Listino 2026 | Specchi + Accessori | Accessori Connect | Portasapone rettangolare | Portasapone rettangolare. | Portasapone rettangolare |  |  | [no pallet] | 106 |  |  | 24X15X8,5 | 0.41 | 0.35
A9159AA | CONNECT MANIGLIONE 35CM CROMO | SB | Accessories Fittings | CONNECT | Accessori Da Bagno | Metal | Mass Market |  | 4015234823932 | IS - MM | 228.5 | RUB-IS-GR-SIMPLYU | Accessori Bagno |  | Sì, presente | Listino 2026 | Specchi + Accessori | Accessori Connect | Maniglione | Maniglione. | Maniglione |  |  | [no pallet] | 228.5 |  |  | 51X16X16 | 2.2 | 1.92
A9160AA | CONNECT MANIGLIONE C/PORASAPONE 45CM CR | SB | Accessories Fittings | CONNECT | Accessori Da Bagno | Metal | Mass Market |  | 4015234823949 | IS - MM | 399.5 | RUB-IS-GR-SIMPLYU | Accessori Bagno |  | No, non presente | [8 empty] | [no pallet] | 399.5 | 2025-12-31 | Disponibile fino ad esaurimento scorte | 51X16X16 | 2.6 | 2.28
A919796AT11 | CANNETTE RIGIDE CERAMIX 2000 | SB | Components - Fittings | MULTI SUITES - COMPONENTS | Altri | Non Allocato | Ricambi |  | 3800861019893 | MM - MR | 30.5 | SBA-RICAMBI | Ricambi |  | No, non presente | [8 empty] | [no pallet] | 30.5 |  |  | n.a. | n.a. | n.a.
A9210AA | CONTOUR 21 DISPENSER SAPONE CROMO | SB | Spare Parts Fittings | CONTOUR 21 | Accessori Da Bagno | Metal | Mass Market |  | 4015413315654 | ASH - MM | 546.5 | ALP-CD-AU-MAIA | Accessori Bagno |  | No, non presente | [8 empty] | [no pallet] | 546.5 |  |  | 27X14X6,5 | 1.129 | 0.979
A92259314 | CERALUX BLOCCAGGIO FILETTATO | SB | Components - Fittings | NO SUITE DEFINED | Altri | Non Allocato | Ricambi |  | 4015413462556 | MM - MR | 46 | SBA-RICAMBI | Ricambi |  | No, non presente | [8 empty] | [no pallet] | 46 |  |  | 1X1X1 | 0.5 | 0.5
A923296 | FLEXHOSE INLET D10,5-G3/8I/DN6X445 | SB | Components - Fittings | NO SUITE DEFINED | Altri | Non Allocato | Ricambi |  | 4015413746380 | MM - MR | 23 | SBA-RICAMBI | Ricambi |  | No, non presente | [8 empty] | [no pallet] | 23 |  |  | n.a. | n.a. | n.a.
A923589AA11 | FLESSIBILE 1750MM IDEALFLEZ - 50PZ | SB | Components - Fittings | NO SUITE DEFINED | Altri | Non Allocato | Ricambi |  | 3800861026211 | MM - MR | 65.5 | SBA-RICAMBI | Ricambi |  | No, non presente | [8 empty] | [no pallet] | 65.5 |  |  | n.a. | n.a. | n.a.
A9244AA | IOM BARRA PORTASCIUGAMI 800MM CROM | SB | Accessories Fittings | IOM | Accessori Da Bagno | Metal | Mass Market |  | 4015413342643 | IS - MM | 95.5 | RUB-IS-RA-RICAMBI | Minuteria |  | Sì, presente | Listino 2026 | Specchi + Accessori | Accessori IOM | Barra portasciugamani | Barra portasciugamani. Massima capacità di carico: 10 kg. | Barra porta asciugamani 800 mm |  | A stock | [no pallet] | 95.5 |  |  | 82X6X7 | 0.8 | 0.73
A9244XG | IOM BARRA PORTASCIUGAMI 800MM NERO SETA | SB | Accessories Fittings | IOM | Accessori Da Bagno | Metal | Mass Market |  | 4015413609012 | IS - MM | 129 | RUB-IS-RA-RICAMBI | Minuteria |  | Sì, presente | Listino 2026 | Specchi + Accessori | Accessori IOM | Barra portasciugamani | Barra portasciugamani. Massima capacità di carico: 10 kg. | Barra porta asciugamani 800 mm |  |  | [no pallet] | 129 |  |  | 82X6X7 | 0.8 | 0.73
A950630NU | LAVATORY SUBASSY. 1-DC | SB | Components - Fittings | NO SUITE DEFINED | Altri | Non Allocato | Ricambi |  | 4015413900119 | MM - MR | 697.5 | SBA-RICAMBI | Ricambi |  | No, non presente | [8 empty] | [no pallet] | 697.5 |  |  | n.a. | n.a. | n.a.
A951416AA | TUB.SPOUT Ø=19X3 PROJ.196 ASSY. CHROME | SB | Components - Fittings | NO SUITE DEFINED | Altri | Non Allocato | Ricambi |  |  | MM - MR | 97.5 | SBA-RICAMBI | Ricambi |  | No, non presente | [8 empty] | [no pallet] | 97.5 |  |  | n.a. | n.a. | n.a.
A953588AA11 | JASMINE BOCCA D'EROG. INC. 190 MM CROM. | SB | Components - Fittings | NO SUITE DEFINED | Altri | Non Allocato | Ricambi |  | 4015413762212 | MM - MR | 437 | SBA-RICAMBI | Ricambi |  | No, non presente | [8 empty] | [no pallet] | 437 |  | Disponibile fino ad esaurimento scorte | n.a. | n.a. | n.a.
A954107AA | ROSONE CROMATO NEW SMALL | SB | Components - Fittings | SMALL + | Altri | Non Allocato | Ricambi |  |  | MM - MR | 158 | SBA-RICAMBI | Ricambi |  | No, non presente | [8 empty] | [no pallet] | 158 |  |  | n.a. | n.a. | n.a.
A954112AA | AERATORE M22X1A COMPLETO CROMO | SB | Components - Fittings | NO SUITE DEFINED | Altri | Non Allocato | Ricambi |  |  | MM - MR | 116.5 | SBA-RICAMBI | Ricambi |  | No, non presente | [8 empty] | [no pallet] | 116.5 |  |  | n.a. | n.a. | n.a.
A960001NU | KIT DI FISSAGGIO | SB | Spare Parts Fittings | MULTI SUITES - SPARE PART | Parti Di Ricambio | Non Allocato | Ricambi |  | 4015413940689 | IS - MR | 43.5 | SBA-RICAMBI | Ricambi |  | No, non presente | [8 empty] | [no pallet] | 43.5 |  |  | 14X8X1 | 0.047 | 0.047
A960005AA | CERAMIX LIFE POMOLO ASTA SALTARELLO CROM | SB | Spare Parts Fittings | MULTI SUITES - SPARE PART | Parti Di Ricambio | Non Allocato | Ricambi |  | 4015413946575 | MM - MR | 46 | SBA-RICAMBI | Ricambi |  | No, non presente | [8 empty] | [no pallet] | 46 |  |  | 8X0,5X14 | 0.005 | 0.005
A960016NU | ASTINA SALTARELLO CROMO | SB | Spare Parts Fittings | MULTI SUITES - SPARE PART | Parti Di Ricambio | Non Allocato | Ricambi |  | 4015413946599 | MM - MR | 37 | SBA-RICAMBI | Ricambi |  | No, non presente | [8 empty] | [no pallet] | 37 |  |  | 50,5X5,7X0,5 | 0.036 | 0.036
A960017NU | VITE M4 | SB | Spare Parts Fittings | MULTI SUITES - SPARE PART | Parti Di Ricambio | Non Allocato | Ricambi |  | 4015413948203 | MM - MR | 37 | SBA-RICAMBI | Ricambi |  | No, non presente | [8 empty] | [no pallet] | 37 |  |  | 8X0,5X14 | 0.002 | 0.002
A960018AA | NEOPERL A VITE CROMO | SB | Spare Parts Fittings | MULTI SUITES - SPARE PART | Parti Di Ricambio | Non Allocato | Ricambi |  | 4015413935227 | IS - MR | 57.5 | SBA-RICAMBI | Ricambi |  | No, non presente | [8 empty] | [no pallet] | 57.5 |  |  | 8X1,6X14 | 0.013 | 0.013
A960019AA | ATTACCO A SNODO X NEOPERL CROMO | SB | Spare Parts Fittings | MULTI SUITES - SPARE PART | Parti Di Ricambio | Non Allocato | Ricambi |  | 4015413935203 | IS - MR | 40.5 | SBA-RICAMBI | Ricambi |  | No, non presente | [8 empty] | [no pallet] | 40.5 |  |  | 5,7X6,3X10,5 | 0.042 | 0.042
A960025NU | SET GUARNIZIONI COMPLETO | SB | Spare Parts Fittings | MULTI SUITES - SPARE PART | Parti Di Ricambio | Non Allocato | Ricambi |  | 4015413948289 | MM - MR | 77.5 | SBA-RICAMBI | Ricambi |  | No, non presente | [8 empty] | [no pallet] | 77.5 |  |  | 5,8X5,4X10 | 0.036 | 0.016
A960026AA | NEOPERL A VITE M24X1 -A | SB | Spare Parts Fittings | MULTI SUITES - SPARE PART | Parti Di Ricambio | Non Allocato | Ricambi |  | 4015413991063 | IS - MR | 63 | RUB-IS-RA-RICAMBI | Ricambi |  | No, non presente | [8 empty] | [no pallet] | 63 |  |  | n.a. | n.a. | n.a.
A960031AA | MANIGLIA CELIA CROMO | SB | Spare Parts Fittings | MULTI SUITES - SPARE PART | Parti Di Ricambio | Non Allocato | Ricambi |  | 4015413917827 | IS - MR | 96 | SBA-RICAMBI | Ricambi |  | No, non presente | [8 empty] | [no pallet] | 96 |  |  | 5,7X6,3X10,5 | 0.215 | 0.195
A960034NU | ADATTATORE | SB | Spare Parts Fittings | MULTI SUITES - SPARE PART | Parti Di Ricambio | Non Allocato | Ricambi |  | 4015413902274 | IS - MR | 30.5 | SBA-RICAMBI | Ricambi |  | No, non presente | [8 empty] | [no pallet] | 30.5 |  |  | 8X0,8X14 | 0.003 | 0.003
A960035AA | CERAMIX STYLE MANOPOLA TEMPERATURA CROMO | SB | Spare Parts Fittings | MULTI SUITES - SPARE PART | Parti Di Ricambio | Non Allocato | Ricambi |  | 4015413928816 | IS - MR | 151 | SBA-RICAMBI | Ricambi |  | No, non presente | [8 empty] | [no pallet] | 151 |  |  | 5,7X6,3X10,5 | 0.241 | 0.241
A960036AA | CERAMIX STYLE MANOPOLA PORTATA CROMO | SB | Spare Parts Fittings | MULTI SUITES - SPARE PART | Parti Di Ricambio | Non Allocato | Ricambi |  | 4015413928823 | IS - MR | 111.5 | SBA-RICAMBI | Ricambi |  | No, non presente | [8 empty] | [no pallet] | 111.5 |  |  | 5,7X6,3X10,5 | 0.236 | 0.236
A960045AA | CERAMIX STYLE ROSONE CROMATO | SB | Spare Parts Fittings | MULTI SUITES - SPARE PART | Parti Di Ricambio | Non Allocato | Ricambi |  | 4015413931328 | IS - MR | 213 | SBA-RICAMBI | Ricambi |  | No, non presente | [8 empty] | [no pallet] | 213 |  |  | 24,2X3,7X37 | 0.611 | 0.611
A960048AA | CAPPUCCIO CROMATO | SB | Spare Parts Fittings | MULTI SUITES - SPARE PART | Parti Di Ricambio | Non Allocato | Ricambi |  | 4015413953917 | MM - MR | 122 | SBA-RICAMBI | Ricambi |  | No, non presente | [8 empty] | [no pallet] | 122 |  |  | 5,8X5,4X10 | 0.139 | 0.139
A960050AA | DOCCETTA C/LIMITATORE DI FLUSSO CROMATA | SB | Spare Parts Fittings | MULTI SUITES - SPARE PART | Parti Di Ricambio | Non Allocato | Ricambi |  | 4015413948241 | MM - MR | 363 | SBA-RICAMBI | Ricambi |  | No, non presente | [8 empty] | [no pallet] | 363 |  |  | 16X6,4X25 | 0.211 | 0.161
A960063AA | ATTACCO A SNODO PER NEOPERL CROMATO | SB | Spare Parts Fittings | MULTI SUITES - SPARE PART | Parti Di Ricambio | Non Allocato | Ricambi |  | 4015413532853 | IS - MR | 40.5 | SBA-RICAMBI | Ricambi |  | No, non presente | [8 empty] | [no pallet] | 40.5 |  |  | 5,8X5,4X10 | 0.06 | 0.06
A960063XG | 1H BID PARABOLIC SPRAY SBLK | SB | Spare Parts Fittings | MULTI SUITES - SPARE PART | Parti Di Ricambio | Non Allocato | Ricambi |  | 3800861106371 | IS - MR | 52.5 | SBA-RICAMBI | Ricambi |  | No, non presente | [8 empty] | [no pallet] | 52.5 |  |  | n.a. | n.a. | n.a.
A960065NU | PROLUNGA PER A3000 1/2 (SET) | SB | Spare Parts Fittings | MULTI SUITES - SPARE PART | Parti Di Ricambio | Non Allocato | Ricambi |  | 4015413532976 | IS - MR | 89.5 | SBA-RICAMBI | Ricambi |  | No, non presente | [8 empty] | [no pallet] | 89.5 |  |  | 6,3X5,6X19 | 0.171 | 0.145
A960071NU | O-RING 28.00 X 3.00 | SB | Spare Parts Fittings | MULTI SUITES - SPARE PART | Parti Di Ricambio | Non Allocato | Ricambi |  | 4015413954600 | MM - MR | 35 | OSA-RICAMBI | Ricambi |  | No, non presente | [8 empty] | [no pallet] | 35 |  |  | 14X8X0,2 | 0.004 | 0.004
A960082AA | GLANCE MANIGLIA SENZA LOGO CROMO | SB | Spare Parts Fittings | MULTI SUITES - SPARE PART | Parti Di Ricambio | Non Allocato | Ricambi |  | 4015413995108 | IS - MR | 26.5 | SBA-RICAMBI | Ricambi |  | No, non presente | [8 empty] | [no pallet] | 26.5 |  |  | 1X1X1 | 0.064 | 0.064
A960092NU | SET FISSAGGIO CPL PER ASTINA SALTARELLO | SB | Spare Parts Fittings | MULTI SUITES - SPARE PART | Parti Di Ricambio | Non Allocato | Ricambi |  | 4015413972697 | IS - MR | 69.5 | SBA-RICAMBI | Ricambi |  | No, non presente | [8 empty] | [no pallet] | 69.5 |  |  | 5,8X5,4X10 | 0.03 | 0.03
A960093NU | KIT DI FISSAGGIO | SB | Spare Parts Fittings | MULTI SUITES - SPARE PART | Parti Di Ricambio | Non Allocato | Ricambi |  | 4015413995139 | IS - MR | 26.5 | SBA-RICAMBI | Ricambi |  | No, non presente | [8 empty] | [no pallet] | 26.5 |  |  | 14X12X1,5 | 0.062 | 0.062
A960096AA | GLANCE MANIGLIA X MISC MNC INC CROMO | SB | Spare Parts Fittings | MULTI SUITES - SPARE PART | Parti Di Ricambio | Non Allocato | Ricambi |  | 4015413995146 | IS - MR | 244 | SBA-RICAMBI | Ricambi |  | No, non presente | [8 empty] | [no pallet] | 244 |  | Disponibile fino ad esaurimento scorte | 5,4X5,8X10 | 0.291 | 0.291
A960097AA | PIASTRA PER LAVABO INCASSO CPL CROMO | SB | Spare Parts Fittings | NO SUITE DEFINED | Parti Di Ricambio | Non Allocato | Ricambi |  | 4015413995153 | IS - MR | 207 | SBA-RICAMBI | Ricambi |  | No, non presente | [8 empty] | [no pallet] | 207 |  | Disponibile fino ad esaurimento scorte | 27,5X12,8X7,5 | 0.449 | 0.365
A960110AA | DEVIATORE CROMO | SB | Spare Parts Fittings | MULTI SUITES - SPARE PART | Parti Di Ricambio | Non Allocato | Ricambi |  | 4015413948678 | MM - MR | 35 | SBA-RICAMBI | Ricambi |  | No, non presente | [8 empty] | [no pallet] | 35 |  |  | 23X7X1 | 0.054 | 0.054
A960111AT | VITE PER FISSAGGIO POMOLO | SB | Spare Parts Fittings | MULTI SUITES - SPARE PART | Parti Di Ricambio | Non Allocato | Ricambi |  | 4015413948685 | MM - MR | 43.5 | SBA-RICAMBI | Ricambi |  | No, non presente | [8 empty] | [no pallet] | 43.5 |  |  | 14X8X0,5 | 0.004 | 0.004
A960116AA | POMOLO DEVIATORE CROMATO | SB | Spare Parts Fittings | MULTI SUITES - SPARE PART | Parti Di Ricambio | Non Allocato | Ricambi |  | 4015413969321 | MM - MR | 37 | SBA-RICAMBI | Ricambi |  | No, non presente | [8 empty] | [no pallet] | 37 |  |  | 5,8X5,4X10 | 0.05 | 0.05
A960117AA | ROSONE X A4552 CROMATO | SB | Spare Parts Fittings | MULTI SUITES - SPARE PART | Parti Di Ricambio | Non Allocato | Ricambi |  | 4015413946131 | MM - MR | 74 | SBA-RICAMBI | Ricambi |  | No, non presente | [8 empty] | [no pallet] | 74 |  |  | 21X20,5X3,5 | 0.129 | 0.06
A960120AA | MANOPOLA TEMPERAT.CPL.RUBINETT | SB | Spare Parts Fittings | MULTI SUITES - SPARE PART | Parti Di Ricambio | Non Allocato | Ricambi |  | 4015413533843 | IS - MR | 60 | SBA-RICAMBI | Ricambi |  | No, non presente | [8 empty] | [no pallet] | 60 |  |  | 10,5X6X5,5 | 0.063 | 0.063
A960127AA | ACTIVE DEVIATORE CROMATO | SB | Spare Parts Fittings | MULTI SUITES - SPARE PART | Parti Di Ricambio | Non Allocato | Ricambi |  | 4015413954693 | MM - MR | 73.5 | OSA-RICAMBI | Ricambi |  | No, non presente | [8 empty] | [no pallet] | 73.5 |  |  | 5,8X5,4X10 | 0.1 | 0.1
A960140AA | CERASPRINT NEW ROSONE X INC.DOCCIA CROMO | SB | Spare Parts Fittings | MULTI SUITES - SPARE PART | Parti Di Ricambio | Non Allocato | Ricambi |  | 4015413936156 | IS - MR | 80 | SBA-RICAMBI | Ricambi |  | No, non presente | [8 empty] | [no pallet] | 80 |  |  | 20,7X3,5X21,5 | 0.12 | 0.12
A960141AA | PIASTRA CROMATA | SB | Spare Parts Fittings | MULTI SUITES - SPARE PART | Parti Di Ricambio | Non Allocato | Ricambi |  | 4015413918626 | MM - MR | 80 | SBA-RICAMBI | Ricambi |  | No, non presente | [8 empty] | [no pallet] | 80 |  |  | 20,8X3,5X21,6 | 0.12 | 0.12
A960150NU | VALVOLA D'ARRESTO | SB | Spare Parts Fittings | MULTI SUITES - SPARE PART | Parti Di Ricambio | Non Allocato | Ricambi |  | 4015413995207 | IS - MR | 21 | SBA-RICAMBI | Ricambi |  | No, non presente | [8 empty] | [no pallet] | 21 |  |  | 1X1X1 | 0.123 | 0.123
A960151NU | MAGNET VALVE W/O HOUSING | SB | Spare Parts Fittings | MULTI SUITES - SPARE PART | Parti Di Ricambio | Non Allocato | Ricambi |  | 4015413995214 | IS - MR | 104 | SBA-RICAMBI | Ricambi |  | No, non presente | [8 empty] | [no pallet] | 104 |  |  | 14X6X6 | 0.108 | 0.108
A960158NU | SCHEDA PER BOX ELETTRONICO | SB | Spare Parts Fittings | MULTI SUITES - SPARE PART | Parti Di Ricambio | Non Allocato | Ricambi |  | 4015413995030 | IS - MR | 82 | SBA-RICAMBI | Ricambi |  | No, non presente | [8 empty] | [no pallet] | 82 |  |  | 14,5X12,2X2,2 | 0.036 | 0.034
A960159NU | SCHEDA ELETTRONICA RUBINETTO FORUM | SB | Spare Parts Fittings | MULTI SUITES - SPARE PART | Parti Di Ricambio | Non Allocato | Ricambi |  | 4015413995047 | IS - MR | 512.5 | SBA-RICAMBI | Ricambi |  | No, non presente | [8 empty] | [no pallet] | 512.5 |  |  | 20X6X6 | 0.145 | 0.145
A960161NU | BATTERIE | SB | Spare Parts Fittings | MULTI SUITES - SPARE PART | Parti Di Ricambio | Non Allocato | Ricambi |  | 4015413994866 | IS - MR | 54.5 | SBA-RICAMBI | Ricambi |  | No, non presente | [8 empty] | [no pallet] | 54.5 |  |  | n.a. | n.a. | n.a.
A960168AA | UNITHERM CAPPUCCIO COPRIMANIGLIA CROMO | SB | Spare Parts Fittings | MULTI SUITES - SPARE PART | Parti Di Ricambio | Non Allocato | Ricambi |  | 4015413948296 | MM - MR | 125 | SBA-RICAMBI | Ricambi |  | No, non presente | [8 empty] | [no pallet] | 125 |  |  | 12X11X1,5 | 0.155 | 0.135
A960176NU | ESTENS. MISC.MONOC.LAV. GLANCE | SB | Spare Parts Fittings | MULTI SUITES - SPARE PART | Parti Di Ricambio | Non Allocato | Ricambi |  | 4015234703364 | JAD - MR | 180.5 | SBA-RICAMBI | Ricambi |  | No, non presente | [8 empty] | [no pallet] | 180.5 |  |  | 16X5,5X6,5 | 0.1 | 0.074
A960178NU | CLICK CARTUCCIA DOLOMITE | SB | Spare Parts Fittings | MULTI SUITES - SPARE PART | Parti Di Ricambio | Non Allocato | Ricambi |  | 4015413916707 | MM - MR | 92.5 | CARTUCCE | Ricambi |  | No, non presente | [8 empty] | [no pallet] | 92.5 |  |  | 5,8X5,4X10 | 0.128 | 0.128
A960188AA | RACCORDI AD S CPL CROMATI | SB | Spare Parts Fittings | MULTI SUITES - SPARE PART | Parti Di Ricambio | Non Allocato | Ricambi |  | 4015413970389 | MM - MR | 67.5 | OSA-RICAMBI | Ricambi |  | No, non presente | [8 empty] | [no pallet] | 67.5 |  |  | 7,3X7,3X12,6 | 0.42 | 0.42
A960191NU | AREAT CACHE M21,5X1 SHORT | SB | Spare Parts Fittings | MULTI SUITES - SPARE PART | Parti Di Ricambio | Non Allocato | Ricambi |  | 4015413970358 | MM - MR | 30.5 | SBA-RICAMBI | Ricambi |  | No, non presente | [8 empty] | [no pallet] | 30.5 |  |  | 14,5X8,5X1,5 | 0.001 | 0.001
A960192AA | DEVIATORE CPL CROMATO | SB | Spare Parts Fittings | MULTI SUITES - SPARE PART | Parti Di Ricambio | Non Allocato | Ricambi |  | 4015413952781 | MM - MR | 223 | SBA-RICAMBI | Ricambi |  | No, non presente | [8 empty] | [no pallet] | 223 |  |  | 5,7X6,5X10,5 | 0.267 | 0.267
A960193NU | O-RING 37X3 | SB | Spare Parts Fittings | MULTI SUITES - SPARE PART | Parti Di Ricambio | Non Allocato | Ricambi |  | 4015413970365 | MM - MR | 13.5 | OSA-RICAMBI | Ricambi |  | No, non presente | [8 empty] | [no pallet] | 13.5 |  |  | 14X8X0,3 | 0.005 | 0.005
A960194AA | ROSONE ESTERNO V/D CROMATO | SB | Spare Parts Fittings | MULTI SUITES - SPARE PART | Parti Di Ricambio | Non Allocato | Ricambi |  | 4015413970372 | MM - MR | 63 | SBA-RICAMBI | Ricambi |  | No, non presente | [8 empty] | [no pallet] | 63 |  |  | 7,2X7,2X5,8 | 0.066 | 0.045
A960196NU | CHIAVE ROMPIGETTO | SB | Spare Parts Fittings | MULTI SUITES - SPARE PART | Parti Di Ricambio | Non Allocato | Ricambi |  | 4015413970341 | MM - MR | 16.5 | SBA-RICAMBI | Ricambi |  | No, non presente | [8 empty] | [no pallet] | 16.5 |  |  | 8X0,5X14 | 0.021 | 0.019
A960197NU | AERAT 5 L/MIN CACHE M16,5X1 CON CHIAVE | SB | Spare Parts Fittings | MULTI SUITES - SPARE PART | Parti Di Ricambio | Non Allocato | Ricambi |  | 4015413941310 | IS - MR | 63.5 | SBA-RICAMBI | Ricambi |  | No, non presente | [8 empty] | [no pallet] | 63.5 |  |  | 8X1,6X14 | 0.008 | 0.008
A960198AA | CERAMIX STYLE ASTINA SALTARELLO CROMO | SB | Spare Parts Fittings | MULTI SUITES - SPARE PART | Parti Di Ricambio | Non Allocato | Ricambi |  | 4015413952774 | MM - MR | 50.5 | SBA-RICAMBI | Ricambi |  | No, non presente | [8 empty] | [no pallet] | 50.5 |  | Disponibile fino ad esaurimento scorte | 1X5,5X50 | 0.025 | 0.023
A960200AA | ASTA PILETTA 300MM CROMATA | SB | Spare Parts Fittings | MULTI SUITES - SPARE PART | Parti Di Ricambio | Non Allocato | Ricambi |  | 4015413949231 | MM - MR | 46 | SBA-RICAMBI | Ricambi |  | No, non presente | [8 empty] | [no pallet] | 46 |  |  | 50X5,5X1 | 0.066 | 0.059
A960201AA | VITE DI FISSAGGIO M6 | SB | Spare Parts Fittings | MULTI SUITES - SPARE PART | Parti Di Ricambio | Non Allocato | Ricambi |  | 4015413995344 | IS - MR | 43.5 | SBA-RICAMBI | Ricambi |  | No, non presente | [8 empty] | [no pallet] | 43.5 |  |  | 14X8X0,5 | 0.004 | 0.004
A960213NU | SCREEN ASSY | SB | Spare Parts Fittings | MULTI SUITES - SPARE PART | Parti Di Ricambio | Non Allocato | Ricambi |  | 4015413995252 | IS - MR | 43.5 | SBA-RICAMBI | Ricambi |  | No, non presente | [8 empty] | [no pallet] | 43.5 |  |  | 5,8X5,4X10 | 0.082 | 0.062
A960219NU | SENSORE INFRAROSSI | SB | Spare Parts Fittings | MULTI SUITES - SPARE PART | Parti Di Ricambio | Non Allocato | Ricambi |  | 4015413995443 | IS - MR | 541 | SBA-RICAMBI | Ricambi |  | No, non presente | [8 empty] | [no pallet] | 541 |  |  | 14X6X6 | 0.48 | 0.48
A960224NU | MEMBRANA CON INSERTO | SB | Spare Parts Fittings | MULTI SUITES - SPARE PART | Parti Di Ricambio | Non Allocato | Ricambi |  | 4015413995498 | IS - MR | 10.5 | SBA-RICAMBI | Ricambi |  | No, non presente | [8 empty] | [no pallet] | 10.5 |  |  | 1X1X1 | 0.024 | 0.024
A960226AA | ROSONE X INCASSO DOCCIA CROMO | SB | Spare Parts Fittings | MULTI SUITES - SPARE PART | Parti Di Ricambio | Non Allocato | Ricambi |  | 4015413995511 | IS - MR | 65.5 | SBA-RICAMBI | Ricambi |  | No, non presente | [8 empty] | [no pallet] | 65.5 |  |  | 5,4X5,8X10 | 0.16 | 0.16
A960227NU | ROSONE COMPLETO | SB | Spare Parts Fittings | MULTI SUITES - SPARE PART | Parti Di Ricambio | Non Allocato | Ricambi |  | 4015413995528 | IS - MR | 65.5 | SBA-RICAMBI | Ricambi |  | No, non presente | [8 empty] | [no pallet] | 65.5 |  | Disponibile fino ad esaurimento scorte | 1X1X1 | 0.16 | 0.16
A960229NU | GRANO M5X8 FISSAGGIO MANIGLIA | SB | Spare Parts Fittings | MULTI SUITES - SPARE PART | Parti Di Ricambio | Non Allocato | Ricambi |  | 4015413970303 | MM - MR | 10.5 | OSA-RICAMBI | Ricambi |  | No, non presente | [8 empty] | [no pallet] | 10.5 |  |  | 13,5X8X0,5 | 0.002 | 0.002
A960230NU | VITE M4X10 CON GUARNIZIONE | SB | Spare Parts Fittings | MULTI SUITES - SPARE PART | Parti Di Ricambio | Non Allocato | Ricambi |  | 4015413970327 | MM - MR | 15.5 | OSA-RICAMBI | Ricambi |  | No, non presente | [8 empty] | [no pallet] | 15.5 |  |  | 8X1X14 | 0.004 | 0.004
A960231AA | CAPPUCCIO PER MANIGLIA CROMATO | SB | Spare Parts Fittings | MULTI SUITES - SPARE PART | Parti Di Ricambio | Non Allocato | Ricambi |  | 4015413999465 | IS - MR | 53 | SBA-RICAMBI | Ricambi |  | No, non presente | [8 empty] | [no pallet] | 53 |  |  | 5,7X6,3X10,5 | 0.021 | 0.001
A960239NU | O-RING 22.00 X 3.00 | SB | Spare Parts Fittings | MULTI SUITES - SPARE PART | Parti Di Ricambio | Non Allocato | Ricambi |  | 4015413995702 | IS - MR | 25 | SBA-RICAMBI | Ricambi |  | No, non presente | [8 empty] | [no pallet] | 25 |  | Disponibile fino ad esaurimento scorte | 14X8X0,5 | 0.002 | 0.001
A960250NU | RACCORDO COMPLETO | SB | Spare Parts Fittings | MULTI SUITES - SPARE PART | Parti Di Ricambio | Non Allocato | Ricambi |  | 4015413940726 | MM - MR | 88 | SBA-RICAMBI | Ricambi |  | No, non presente | [8 empty] | [no pallet] | 88 |  |  | 5,4X5,8X10 | 0.19 | 0.19
A960263NU | SET DI FISSAGGIO | SB | Spare Parts Fittings | MULTI SUITES - SPARE PART | Parti Di Ricambio | Non Allocato | Ricambi |  | 4015413996518 | IS - MR | 50 | SBA-RICAMBI | Ricambi |  | No, non presente | [8 empty] | [no pallet] | 50 |  |  | 10,5X6X5,5 | 0.086 | 0.066
A960266NU | TAPPO FORO MANIGLIA | SB | Spare Parts Fittings | MULTI SUITES - SPARE PART | Parti Di Ricambio | Non Allocato | Ricambi |  | 4015413973434 | IS - MR | 16 | SBA-RICAMBI | Ricambi |  | No, non presente | [8 empty] | [no pallet] | 16 |  |  | 14X8X0,1 | 0.002 | 0.001
A960267NU | ATTACCO A SNODO PER NEOPERL | SB | Spare Parts Fittings | MULTI SUITES - SPARE PART | Parti Di Ricambio | Non Allocato | Ricambi |  | 4015413974639 | IS - MR | 40.5 | SBA-RICAMBI | Ricambi |  | No, non presente | [8 empty] | [no pallet] | 40.5 |  | Disponibile fino ad esaurimento scorte | 5,7X6,3X10,5 | 0.039 | 0.039
A960268NU | ROMPIGETTO M18X1 | SB | Spare Parts Fittings | MULTI SUITES - SPARE PART | Parti Di Ricambio | Non Allocato | Ricambi |  | 4015413973960 | IS - MR | 44.5 | SBA-RICAMBI | Ricambi |  | No, non presente | [8 empty] | [no pallet] | 44.5 |  | Disponibile fino ad esaurimento scorte | 8X1,5X14 | 0.004 | 0.004
A960269AA | PLACCA BOCCA DI EROGAZIONE CROMO | SB | Spare Parts Fittings | MULTI SUITES - SPARE PART | Parti Di Ricambio | Non Allocato | Ricambi |  | 4015413983051 | IS - MR | 39.5 | SBA-RICAMBI | Ricambi |  | No, non presente | [8 empty] | [no pallet] | 39.5 |  |  | 8X1X14 | 0.003 | 0.003
A960274AA | CAPPUCCIO CROMATO | SB | Spare Parts Fittings | MULTI SUITES - SPARE PART | Parti Di Ricambio | Non Allocato | Ricambi |  | 4015413780179 | MM - MR | 29 | SBA-RICAMBI | Ricambi |  | No, non presente | [8 empty] | [no pallet] | 29 |  |  | 6X5,5X10,5 | 0.064 | 0.064
A960276NU | SET O-RING | SB | Spare Parts Fittings | MULTI SUITES - SPARE PART | Parti Di Ricambio | Non Allocato | Ricambi |  | 4015413984430 | IS - MR | 16.5 | SBA-RICAMBI | Ricambi |  | No, non presente | [8 empty] | [no pallet] | 16.5 |  |  | 14X8X1 | 0.002 | 0.001
A960279AA | MANIGLIA DIADEMA CROMATO | SB | Spare Parts Fittings | MULTI SUITES - SPARE PART | Parti Di Ricambio | Non Allocato | Ricambi |  | 4015413785679 | IS - MR | 47.5 | SBA-RICAMBI | Ricambi |  | No, non presente | [8 empty] | [no pallet] | 47.5 |  |  | 6,2X5X13,2 | 0.281 | 0.281
A960283AA | ASTINA SALTARELLO DIADEMA CROMATO | SB | Spare Parts Fittings | MULTI SUITES - SPARE PART | Parti Di Ricambio | Non Allocato | Ricambi |  | 4015413787314 | IS - MR | 25.5 | SBA-RICAMBI | Ricambi |  | No, non presente | [8 empty] | [no pallet] | 25.5 |  |  | 10X10X10 | 0.035 | 0.032
A960288NU | VALVOLA DI RITEGNO | SB | Spare Parts Fittings | MULTI SUITES - SPARE PART | Parti Di Ricambio | Non Allocato | Ricambi |  | 4015413787376 | MM - MR | 21.5 | SBA-RICAMBI | Ricambi |  | No, non presente | [8 empty] | [no pallet] | 21.5 |  |  | 14X8X2 | 0.006 | 0.004
A960290AA | ROSONE RACC.AD S DIADEMA CROMATO | SB | Spare Parts Fittings | MULTI SUITES - SPARE PART | Parti Di Ricambio | Non Allocato | Ricambi |  | 4015413787390 | MM - MR | 18.5 | SBA-RICAMBI | Ricambi |  | No, non presente | [8 empty] | [no pallet] | 18.5 |  |  | 10X10X10 | 0.123 | 0.123
A960297NU | ROSONE MATERIALE PLASTICO | SB | Spare Parts Fittings | MULTI SUITES - SPARE PART | Parti Di Ricambio | Non Allocato | Ricambi |  | 4015413787468 | IS - MR | 16.5 | SBA-RICAMBI | Ricambi |  | No, non presente | [8 empty] | [no pallet] | 16.5 |  |  | 21X20,5X3,5 | 0.122 | 0.122
A960304NU | SET FISSAGGIO CMIX LIFE | SB | Spare Parts Fittings | MULTI SUITES - SPARE PART | Parti Di Ricambio | Non Allocato | Ricambi |  | 4015413996570 | IS - MR | 42 | SBA-RICAMBI | Ricambi |  | No, non presente | [8 empty] | [no pallet] | 42 |  |  | 13X11,2X1,8 | 0.058 | 0.052
A960305AA | DISTANZIATORE 20MM CROMATO | SB | Spare Parts Fittings | MULTI SUITES - SPARE PART | Parti Di Ricambio | Non Allocato | Ricambi |  | 4015413953658 | MM - MR | 96.5 | SBA-RICAMBI | Ricambi |  | No, non presente | [8 empty] | [no pallet] | 96.5 |  |  | 21X20,5X3,5 | 1.132 | 1.132
A960308NU | FILTRO NEOPERL M 22X1 | SB | Spare Parts Fittings | MULTI SUITES - SPARE PART | Parti Di Ricambio | Non Allocato | Ricambi |  | 4015413535434 | IS - MR | 29.5 | SBA-RICAMBI | Ricambi |  | No, non presente | [8 empty] | [no pallet] | 29.5 |  |  | 14X8X0,2 | 0.003 | 0.003
A960309AA | NEOP.B VIT.M28X1 1PZ.CROMATO | SB | Spare Parts Fittings | MULTI SUITES - SPARE PART | Parti Di Ricambio | Non Allocato | Ricambi |  | 4015413535458 | IS - MR | 27.5 | SBA-RICAMBI | Ricambi |  | No, non presente | [8 empty] | [no pallet] | 27.5 |  |  | 2,6X2,6X2,5 | 0.024 | 0.022
A960316NU | PARTE ESTRAIB.DEVIATORE A 3120 | SB | Spare Parts Fittings | MULTI SUITES - SPARE PART | Parti Di Ricambio | Non Allocato | Ricambi |  | 4015413535632 | IS - MR | 77.5 | SBA-RICAMBI | Ricambi |  | No, non presente | [8 empty] | [no pallet] | 77.5 |  |  | 6,5X5X17,5 | 0.14 | 0.14
A960317NU | KIT ESTENSIONE X V/D INCASSO UNITHERM | SB | Spare Parts Fittings | MULTI SUITES - SPARE PART | Parti Di Ricambio | Non Allocato | Ricambi |  | 4015413945028 | IS - MR | 189.5 | SBA-RICAMBI | Ricambi |  | No, non presente | [8 empty] | [no pallet] | 189.5 |  |  | 6,5X6,3X17 | 0.416 | 0.416
A960321AA | AERATORE M24X1 CASCADE CROMATO | SB | Spare Parts Fittings | MULTI SUITES - SPARE PART | Parti Di Ricambio | Non Allocato | Ricambi |  | 4015413535649 | IS - MR | 26.5 | SBA-RICAMBI | Ricambi |  | No, non presente | [8 empty] | [no pallet] | 26.5 |  |  | 1,5X8X14 | 0.016 | 0.016
A960321XG | PERLATOR LL AG M24X1-A HC, SBLK | SB | Spare Parts Fittings | MULTI SUITES - SPARE PART | Parti Di Ricambio | Non Allocato | Ricambi |  | 3800861104704 | MM - MR | 34.5 | SBA-RICAMBI | Ricambi |  | No, non presente | [8 empty] | [no pallet] | 34.5 |  |  | n.a. | n.a. | n.a.
A960322AA | NEOPERL CPL CROMATO | SB | Spare Parts Fittings | MULTI SUITES - SPARE PART | Parti Di Ricambio | Non Allocato | Ricambi |  | 4015413996716 | IS - MR | 52.5 | SBA-RICAMBI | Ricambi |  | No, non presente | [8 empty] | [no pallet] | 52.5 |  | Disponibile fino ad esaurimento scorte | 14X8X1,5 | 0.011 | 0.011
A960325AA | PIASTRA CROMATO | SB | Spare Parts Fittings | MULTI SUITES - SPARE PART | Parti Di Ricambio | Non Allocato | Ricambi |  | 4015413996730 | IS - MR | 96 | SBA-RICAMBI | Ricambi |  | No, non presente | [8 empty] | [no pallet] | 96 |  |  | 21X20,5X3,2 | 0.407 | 0.338
A960326AA | CERAMIX LIFE PIASTRA CROMO | SB | Spare Parts Fittings | MULTI SUITES - SPARE PART | Parti Di Ricambio | Non Allocato | Ricambi |  | 4015413996747 | IS - MR | 91 | SBA-RICAMBI | Ricambi |  | No, non presente | [8 empty] | [no pallet] | 91 |  |  | 5,4X5,8X10 | 0.42 | 0.351
A960328AA | CAPPUCCIO CROMATO | SB | Spare Parts Fittings | MULTI SUITES - SPARE PART | Parti Di Ricambio | Non Allocato | Ricambi |  | 4015413972475 | IS - MR | 71 | SBA-RICAMBI | Ricambi |  | No, non presente | [8 empty] | [no pallet] | 71 |  |  | 5,8X5,4X10 | 0.154 | 0.134
A960331NU | SET O-RING | SB | Spare Parts Fittings | MULTI SUITES - SPARE PART | Parti Di Ricambio | Non Allocato | Ricambi |  | 4015413996235 | IS - MR | 13.5 | SBA-RICAMBI | Ricambi |  | No, non presente | [8 empty] | [no pallet] | 13.5 |  |  | 14X6X0,3 | 0.002 | 0.001
A960333AA | DOCCETTA MOMENTS CROMATO | SB | Spare Parts Fittings | MULTI SUITES - SPARE PART | Parti Di Ricambio | Non Allocato | Ricambi |  | 4015413996259 | IS - MR | 201 | SBA-RICAMBI | Ricambi |  | No, non presente | [8 empty] | [no pallet] | 201 |  |  | 7X7X25 | 0.204 | 0.204
A960343XJ | ROSONE ORINATOIO CON LOGO IS | SB | Spare Parts Fittings | MULTI SUITES - SPARE PART | Parti Di Ricambio | Non Allocato | Ricambi |  | 4015413996297 | IS - MR | 29 | SBA-RICAMBI | Ricambi |  | No, non presente | [8 empty] | [no pallet] | 29 |  |  | 20,5X3,2X21 | 0.483 | 0.483
A960344NU | CHIAVE | SB | Spare Parts Fittings | MULTI SUITES - SPARE PART | Parti Di Ricambio | Non Allocato | Ricambi |  | 4015413996808 | IS - MR | 14 | SBA-RICAMBI | Ricambi |  | No, non presente | [8 empty] | [no pallet] | 14 |  |  | 1X1X1 | 0.123 | 0.123
A960345NU | DICHTGUMMI 3.0-4.0-500 MM | SB | Spare Parts Fittings | MULTI SUITES - SPARE PART | Parti Di Ricambio | Non Allocato | Ricambi |  | 4015413996815 | IS - MR | 6.5 | SBA-RICAMBI | Ricambi |  | No, non presente | [8 empty] | [no pallet] | 6.5 |  |  | 1X1X1 | 0.01 | 0.01
A960346NU | TELAIO | SB | Spare Parts Fittings | MULTI SUITES - SPARE PART | Parti Di Ricambio | Non Allocato | Ricambi |  | 4015413996822 | IS - MR | 25.5 | SBA-RICAMBI | Ricambi |  | No, non presente | [8 empty] | [no pallet] | 25.5 |  |  | 1X1X1 | 0.136 | 0.136
A960351NU | CARTUCCIA ORIG.5810/14 RUBINET | SB | Cardridges (disks) | MULTI SUITES - SPARE PART | Parti Di Ricambio | Non Allocato | Ricambi |  | 4015413535953 | IS - MR | 358 | CARTUCCE | Ricambi |  | No, non presente | [8 empty] | [no pallet] | 358 |  |  | 6X6X18,2 | 0.65 | 0.65
A960352NU | CARTUCCIA ORIG.5820/24 RUBINET | SB | Cardridges (disks) | MULTI SUITES - SPARE PART | Parti Di Ricambio | Non Allocato | Ricambi |  | 4015413535960 | IS - MR | 534 | CARTUCCE | Ricambi |  | No, non presente | [8 empty] | [no pallet] | 534 |  |  | 6X6X18,2 | 0.7 | 0.7
A960353AA | ASTA COMANDO SCARICO CPL. | SB | Spare Parts Fittings | MULTI SUITES - SPARE PART | Parti Di Ricambio | Non Allocato | Ricambi |  | 4015413535977 | IS - MR | 39.5 | SBA-RICAMBI | Ricambi |  | No, non presente | [8 empty] | [no pallet] | 39.5 |  |  | 5,4X2,4X50 | 0.111 | 0.111
A960367AA | POMOLO DEL SALTARELLO CROMATO | SB | Spare Parts Fittings | MULTI SUITES - SPARE PART | Parti Di Ricambio | Non Allocato | Ricambi |  | 4015413996402 | IS - MR | 43 | SBA-RICAMBI | Ricambi |  | No, non presente | [8 empty] | [no pallet] | 43 |  | Disponibile fino ad esaurimento scorte | 14X8X1 | 0.02 | 0.018
A960386NU | ROMPIGETTO M24X1 | SB | Spare Parts Fittings | MULTI SUITES - SPARE PART | Parti Di Ricambio | Non Allocato | Ricambi |  | 4015413992596 | IS - MR | 44.5 | SBA-RICAMBI | Ricambi |  | No, non presente | [8 empty] | [no pallet] | 44.5 |  |  | 8X1,8X14 | 0.005 | 0.005
A960390AA | PIASTRA X INCASSO CROMATA | SB | Spare Parts Fittings | MULTI SUITES - SPARE PART | Parti Di Ricambio | Non Allocato | Ricambi |  | 4015413997966 | IS - MR | 256.5 | SBA-RICAMBI | Ricambi |  | No, non presente | [8 empty] | [no pallet] | 256.5 |  |  | 18,7X7X29,7 | 0.601 | 0.599
A960395NU | AERATORE 3 L/MIN CACHE M24X1 | SB | Spare Parts Fittings | MULTI SUITES - SPARE PART | Parti Di Ricambio | Non Allocato | Ricambi |  | 4015413997010 | IS - MR | 43.5 | SBA-RICAMBI | Ricambi |  | No, non presente | [8 empty] | [no pallet] | 43.5 |  |  | 14X8X1,5 | 0.017 | 0.017
A960396AA | COPRIVITE CROMATA | SB | Spare Parts Fittings | MULTI SUITES - SPARE PART | Parti Di Ricambio | Non Allocato | Ricambi |  | 4015413974059 | IS - MR | 29.5 | SBA-RICAMBI | Ricambi |  | No, non presente | [8 empty] | [no pallet] | 29.5 |  |  | 14X8X0,5 | 0.002 | 0.001
A960404NU | ADATTATORE X MANIGLIA | SB | Spare Parts Fittings | MULTI SUITES - SPARE PART | Parti Di Ricambio | Non Allocato | Ricambi |  | 4015413996679 | IS - MR | 26 | SBA-RICAMBI | Ricambi |  | No, non presente | [8 empty] | [no pallet] | 26 |  |  | 1,2X8X14 | 0.01 | 0.008
A960409NU | NIPPLES X BOCCA EROGAZ.RUBINET | SB | Spare Parts Fittings | MULTI SUITES - SPARE PART | Parti Di Ricambio | Non Allocato | Ricambi |  | 4015413536844 | IS - MR | 40.5 | SBA-RICAMBI | Ricambi |  | No, non presente | [8 empty] | [no pallet] | 40.5 |  |  | 10,5X6X5,5 | 0.052 | 0.052
A960411AA | PIASTRA COMPLETA CROMATA | SB | Spare Parts Fittings | MULTI SUITES - SPARE PART | Parti Di Ricambio | Non Allocato | Ricambi |  | 4015413997102 | IS - MR | 278.5 | SBA-RICAMBI | Ricambi |  | No, non presente | [8 empty] | [no pallet] | 278.5 |  |  | 18,5X29,8X7 | 0.742 | 0.601
A960414NU | FILTRO E GUARNIZIONE X NEOPERL | SB | Spare Parts Fittings | MULTI SUITES - SPARE PART | Parti Di Ricambio | Non Allocato | Ricambi |  | 4015413536905 | IS - MR | 13.5 | SBA-RICAMBI | Ricambi |  | No, non presente | [8 empty] | [no pallet] | 13.5 |  |  | 14X8X1,2 | 0.002 | 0.002
A960415NU | ADATTATORE DA 47 MM.IN MULTIP.JOYSTICK | SB | Spare Parts Fittings | MULTI SUITES - SPARE PART | Parti Di Ricambio | Non Allocato | Ricambi |  | 4015413975704 | IS - MR | 192.5 | SBA-RICAMBI | Ricambi |  | No, non presente | [8 empty] | [no pallet] | 192.5 |  |  | 12,5X7,5X7,2 | 0.605 | 0.571
A960430AA | NIPPLES X AGG.FLESS.RUBINETTO | SB | Spare Parts Fittings | MULTI SUITES - SPARE PART | Parti Di Ricambio | Non Allocato | Ricambi |  | 4015413537315 | IS - MR | 39 | SBA-RICAMBI | Ricambi |  | No, non presente | [8 empty] | [no pallet] | 39 |  |  | 5,7X6,2X10,5 | 0.042 | 0.042
A960436NU | O-RING+FILTRI CART.RUBINETTO | SB | Cardridges (disks) | MULTI SUITES - SPARE PART | Parti Di Ricambio | Non Allocato | Ricambi |  | 4015413537476 | IS - MR | 92.5 | CARTUCCE | Ricambi |  | No, non presente | [8 empty] | [no pallet] | 92.5 |  |  | 23,5X10X1,2 | 0.012 | 0.012
A960445NU | SET GUARNIZIONI X POMOLO DEVIATORE (2PZ) | SB | Spare Parts Fittings | MULTI SUITES - SPARE PART | Parti Di Ricambio | Non Allocato | Ricambi |  | 4015413988605 | IS - MR | 12 | SBA-RICAMBI | Ricambi |  | No, non presente | [8 empty] | [no pallet] | 12 |  |  | 1X1X1 | 0.123 | 0.123
A960446AA | CERALUNA DOCCETTA CROMO | SB | Spare Parts Fittings | MULTI SUITES - SPARE PART | Parti Di Ricambio | Non Allocato | Ricambi |  | 4015413987790 | IS - MR | 116 | SBA-RICAMBI | Ricambi |  | No, non presente | [8 empty] | [no pallet] | 116 |  |  | 6,2X6X16,5 | 0.097 | 0.097
A960449AA | REGOLATORE FLUSSO M23X1 CROM | SB | Spare Parts Fittings | MULTI SUITES - SPARE PART | Parti Di Ricambio | Non Allocato | Ricambi |  | 4015413988452 | IS - MR | 40.5 | RUB-IS-RA-RICAMBI | Ricambi |  | No, non presente | [8 empty] | [no pallet] | 40.5 |  |  | 14X6X1,5 | 0.012 | 0.012
A960454NU | DADO+GUARNIZ.FISS.RUBINETTO | SB | Spare Parts Fittings | MULTI SUITES - SPARE PART | Parti Di Ricambio | Non Allocato | Ricambi |  | 4015413537742 | IS - MR | 13 | SBA-RICAMBI | Ricambi |  | No, non presente | [8 empty] | [no pallet] | 13 |  |  | 8X1,3X14 | 0.033 | 0.03
A960470NU | SET O RING | SB | Spare Parts Fittings | MULTI SUITES - SPARE PART | Parti Di Ricambio | Non Allocato | Ricambi |  | 4015413989732 | IS - MR | 46.5 | SBA-RICAMBI | Ricambi |  | No, non presente | [8 empty] | [no pallet] | 46.5 |  |  | 14X8X1,5 | 0.013 | 0.013
A960471NU | HOSE LINE G3/8IXM10X1XIØ-4,7 X 700MM | SB | Spare Parts Fittings | MULTI SUITES - SPARE PART | Parti Di Ricambio | Non Allocato | Ricambi |  | 4015413989749 | IS - MR | 67 | SBA-RICAMBI | Ricambi |  | No, non presente | [8 empty] | [no pallet] | 67 |  |  | 24,7X1,8X20,3 | 0.139 | 0.125
A960473AA | VITE 50X2/7G ID=35,5 CROMO | SB | Spare Parts Fittings | MULTI SUITES - SPARE PART | Parti Di Ricambio | Non Allocato | Ricambi |  | 4015413991025 | IS - MR | 21.5 | SBA-RICAMBI | Ricambi |  | No, non presente | [8 empty] | [no pallet] | 21.5 |  |  | 5,4X5,8X10 | 0.139 | 0.119
A960475NU | SEALING-SET CERVIE KITCHEN COMBI | SB | Spare Parts Fittings | MULTI SUITES - SPARE PART | Parti Di Ricambio | Non Allocato | Ricambi |  | 4015413998109 | IS - MR | 34.5 | RUB-IS-RA-RICAMBI | Ricambi |  | No, non presente | [8 empty] | [no pallet] | 34.5 |  |  | 13,5X8X0,3 | 0.006 | 0.005
A960478NU | CARTUCC.ORIG.5410/310/30 RUBIN | SB | Cardridges (disks) | MULTI SUITES - SPARE PART | Parti Di Ricambio | Non Allocato | Ricambi |  | 4015413538022 | IS - MR | 606 | CARTUCCE | Ricambi |  | No, non presente | [8 empty] | [no pallet] | 606 |  |  | 6X6X18,2 | 0.8 | 0.8
A960480AA | TREVI DOCCETTA CROMATA | SB | Spare Parts Fittings | MULTI SUITES - SPARE PART | Parti Di Ricambio | Non Allocato | Ricambi |  | 4015413998147 | IS - MR | 196.5 | SBA-RICAMBI | Ricambi |  | No, non presente | [8 empty] | [no pallet] | 196.5 |  |  | 12X7X7 | 0.13 | 0.08
A960483AA | VITE M5 CROMATA | SB | Spare Parts Fittings | MULTI SUITES - SPARE PART | Parti Di Ricambio | Non Allocato | Ricambi |  | 4015413991056 | IS - MR | 39 | SBA-RICAMBI | Ricambi |  | No, non presente | [8 empty] | [no pallet] | 39 |  | Disponibile fino ad esaurimento scorte | 8X1X14 | 0.005 | 0.005
A960486NU | SET DI FISSAGGIO | SB | Spare Parts Fittings | MULTI SUITES - SPARE PART | Parti Di Ricambio | Non Allocato | Ricambi |  | 4015413998161 | IS - MR | 40.5 | SBA-RICAMBI | Ricambi |  | No, non presente | [8 empty] | [no pallet] | 40.5 |  |  | 13,5X8X1 | 0.072 | 0.07
A960499NU | GUARNIZIONE | SB | Spare Parts Fittings | MULTI SUITES - SPARE PART | Parti Di Ricambio | Non Allocato | Ricambi |  | 4015413996334 | IS - MR | 30.5 | SBA-RICAMBI | Ricambi |  | No, non presente | [8 empty] | [no pallet] | 30.5 |  |  | 14X8X0,3 | 0.002 | 0.002
A960500NU | CARTUCCIA 47MM | SB | Cardridges (disks) | MULTI SUITES - SPARE PART | Parti Di Ricambio | Non Allocato | Ricambi |  | 4015413868846 | IS - MR | 92.5 | CARTUCCE | Ricambi |  | No, non presente | [8 empty] | [no pallet] | 92.5 |  |  | 5,8X5,4X10 | 0.128 | 0.128
A960501NU | CLICK CARTUCCIA ECO (954702) | SB | Cardridges (disks) | MULTI SUITES - SPARE PART | Parti Di Ricambio | Non Allocato | Ricambi |  | 4015413897839 | IS - MR | 92.5 | CARTUCCE | Ricambi |  | No, non presente | [8 empty] | [no pallet] | 92.5 |  |  | 5,8X6X10,8 | 0.13 | 0.13
A960516NU | VALVOLA X DEVIATORE 4 FORI | SB | Spare Parts Fittings | MULTI SUITES - SPARE PART | Parti Di Ricambio | Non Allocato | Ricambi |  | 4015413997195 | IS - MR | 508 | SBA-RICAMBI | Ricambi |  | No, non presente | [8 empty] | [no pallet] | 508 |  | Disponibile fino ad esaurimento scorte | 27,5X12,6X7,5 | 0.676 | 0.676
A960529AA | MOMENTS PIASTRA A 4 FORI CROMATA | SB | Spare Parts Fittings | NO SUITE DEFINED | Parti Di Ricambio | Non Allocato | Ricambi |  | 4015413997256 | IS - MR | 1113 | SBA-RICAMBI | Ricambi |  | No, non presente | [8 empty] | [no pallet] | 1113 |  | Disponibile fino ad esaurimento scorte | 5,4X5,8X10 | 0.337 | 0.111
A960537AA | AREAT 37.8 L/MIN CASCADE M24X1 CROMATO | SB | Spare Parts Fittings | MULTI SUITES - SPARE PART | Parti Di Ricambio | Non Allocato | Ricambi |  | 4015413927550 | MM - MR | 27.5 | SBA-RICAMBI | Ricambi |  | No, non presente | [8 empty] | [no pallet] | 27.5 |  |  | 14X8X2 | 0.016 | 0.016
A960559NU | VITE X MANIGLIA | SB | Spare Parts Fittings | MULTI SUITES - SPARE PART | Parti Di Ricambio | Non Allocato | Ricambi |  | 4015413939362 | MM - MR | 9.5 | SBA-RICAMBI | Ricambi |  | No, non presente | [8 empty] | [no pallet] | 9.5 |  |  | 5X5X0,013 | 0.002 | 0.001
A960562AA | POMOLO PER DEVIATORE CROMATO | SB | Spare Parts Fittings | MULTI SUITES - SPARE PART | Parti Di Ricambio | Non Allocato | Ricambi |  | 4015413939379 | MM - MR | 91.5 | SBA-RICAMBI | Ricambi |  | No, non presente | [8 empty] | [no pallet] | 91.5 |  |  | 5,7X6,3X10,5 | 0.062 | 0.062
A960567NU | CARTUCCIA KEROX 35MM CON LIMITATORE TEMP | SB | Cardridges (disks) | MULTI SUITES - SPARE PART | Parti Di Ricambio | Non Allocato | Ricambi |  | 4015413938808 | JAD - MR | 92.5 | CARTUCCE | Ricambi |  | No, non presente | [8 empty] | [no pallet] | 92.5 |  |  | 5,7X6X14 | 0.07 | 0.07
A960569NU | CARTUCCIA X MARA LAVABO | SB | Cardridges (disks) | MULTI SUITES - SPARE PART | Parti Di Ricambio | Non Allocato | Ricambi |  | 4015413938815 | IS - MR | 92.5 | CARTUCCE | Ricambi |  | No, non presente | [8 empty] | [no pallet] | 92.5 |  |  | 5,7X6X14 | 0.076 | 0.076
A960575AA | CERATHERM 200 DEVIATORE CPL.CROMATO | SB | Spare Parts Fittings | MULTI SUITES - SPARE PART | Parti Di Ricambio | Non Allocato | Ricambi |  | 4015413539265 | IS - MR | 82 | SBA-RICAMBI | Ricambi |  | No, non presente | [8 empty] | [no pallet] | 82 |  |  | 5,6X6X14 | 0.081 | 0.081
A960576NU | DADO+GUARNIZ FISS.RUBIN.(10MM) | SB | Spare Parts Fittings | MULTI SUITES - SPARE PART | Parti Di Ricambio | Non Allocato | Ricambi |  | 4015413539319 | IS - MR | 68.5 | SBA-RICAMBI | Ricambi |  | No, non presente | [8 empty] | [no pallet] | 68.5 |  |  | 6X2X6 | 0.055 | 0.055
A960577NU | DADO+GUARNIZ.FISS.RUBINETTO | SB | Spare Parts Fittings | MULTI SUITES - SPARE PART | Parti Di Ricambio | Non Allocato | Ricambi |  | 4015413539326 | IS - MR | 26 | SBA-RICAMBI | Ricambi |  | No, non presente | [8 empty] | [no pallet] | 26 |  |  | 8X1,4X14 | 0.057 | 0.057
A960588NU | VALVOLA DI NON-RITORNO CPL FREDDA | SB | Spare Parts Fittings | MULTI SUITES - SPARE PART | Parti Di Ricambio | Non Allocato | Ricambi |  | 4015413771979 | IS - MR | 68 | SBA-RICAMBI | Ricambi |  | No, non presente | [8 empty] | [no pallet] | 68 |  |  | 1X1X1 | 0.064 | 0.064
A960589NU | VALVOLA DI NON-RITORNO CPL CALDA | SB | Spare Parts Fittings | MULTI SUITES - SPARE PART | Parti Di Ricambio | Non Allocato | Ricambi |  | 4015413771986 | IS - MR | 68 | SBA-RICAMBI | Ricambi |  | No, non presente | [8 empty] | [no pallet] | 68 |  |  | 1X1X1 | 0.064 | 0.064
A960611NU | GUARNIZIONE CERAPLUS | SB | Spare Parts Fittings | MULTI SUITES - SPARE PART | Parti Di Ricambio | Non Allocato | Ricambi |  | 4015413773942 | IS - MR | 49 | SBA-RICAMBI | Ricambi |  | No, non presente | [8 empty] | [no pallet] | 49 |  |  | 14X6X0,5 | 0.011 | 0.01
A960616AA | MANIGLIA C/LOGO E INDICE ROSSO/BLU | SB | Spare Parts Fittings | MULTI SUITES - SPARE PART | Parti Di Ricambio | Non Allocato | Ricambi |  | 4015413998505 | IS - MR | 94 | SBA-RICAMBI | Ricambi |  | No, non presente | [8 empty] | [no pallet] | 94 |  |  | 18X6X6 | 0.239 | 0.205
A960620AA | PIASTRA CERAMIX CLASSIC CROMO | SB | Spare Parts Fittings | MULTI SUITES - SPARE PART | Parti Di Ricambio | Non Allocato | Ricambi |  | 4015413513036 | IS - MR | 76.5 | SBA-RICAMBI | Ricambi |  | No, non presente | [8 empty] | [no pallet] | 76.5 |  | Disponibile fino ad esaurimento scorte | 5,4X5,8X10 | 0.126 | 0.126
A960621AA | PIASTRA CERAMIX CLASSIC CROMO | SB | Spare Parts Fittings | MULTI SUITES - SPARE PART | Parti Di Ricambio | Non Allocato | Ricambi |  | 4015413513043 | IS - MR | 76.5 | SBA-RICAMBI | Ricambi |  | No, non presente | [8 empty] | [no pallet] | 76.5 |  |  | 5,4X5,8X10 | 0.13 | 0.13
A960622AA | PIASTRA CERAMIX STYLE CROMO | SB | Spare Parts Fittings | MULTI SUITES - SPARE PART | Parti Di Ricambio | Non Allocato | Ricambi |  | 4015413513128 | IS - MR | 83.5 | SBA-RICAMBI | Ricambi |  | No, non presente | [8 empty] | [no pallet] | 83.5 |  |  | 20,5X3,2X21 | 0.14 | 0.14
A960623AA | PIASTRA CERAMIX STYLE CROMO | SB | Spare Parts Fittings | MULTI SUITES - SPARE PART | Parti Di Ricambio | Non Allocato | Ricambi |  | 4015413513142 | IS - MR | 69.5 | SBA-RICAMBI | Ricambi |  | No, non presente | [8 empty] | [no pallet] | 69.5 |  |  | 5,4X5,8X10 | 0.144 | 0.144
A960635NU | CABLE PLUG COMPLETE QFIVE | SB | Spare Parts Fittings | MULTI SUITES - SPARE PART | Parti Di Ricambio | Non Allocato | Ricambi |  | 4015413513241 | IS - MR | 114 | SBA-RICAMBI | Ricambi |  | No, non presente | [8 empty] | [no pallet] | 114 |  |  | n.a. | n.a. | n.a.
A960645AA | ATTITUDE MANIGLIA C/LOGO IS CROMATA | SB | Spare Parts Fittings | MULTI SUITES - SPARE PART | Parti Di Ricambio | Non Allocato | Ricambi |  | 4015413513524 | IS - MR | 85.5 | SBA-RICAMBI | Ricambi |  | No, non presente | [8 empty] | [no pallet] | 85.5 |  |  | 6,2X5X13,2 | 0.269 | 0.269
A960646AA | CAPPUCCIO COPRICARTUCCIA CROMO | SB | Spare Parts Fittings | MULTI SUITES - SPARE PART | Parti Di Ricambio | Non Allocato | Ricambi |  | 4015413513531 | IS - MR | 26.5 | SBA-RICAMBI | Ricambi |  | No, non presente | [8 empty] | [no pallet] | 26.5 |  |  | 5,8X5,4X10 | 0.005 | 0.003
A960647NU | LIMITATORE DI PORTATA | SB | Spare Parts Fittings | MULTI SUITES - SPARE PART | Parti Di Ricambio | Non Allocato | Ricambi |  | 4015413513548 | IS - MR | 29.5 | SBA-RICAMBI | Ricambi |  | No, non presente | [8 empty] | [no pallet] | 29.5 |  |  | 14X6X6 | 0.003 | 0.001
A960649NU | WATER OUTLET CPL. F. AERATOR ATTITUDE | SB | Spare Parts Fittings | MULTI SUITES - SPARE PART | Parti Di Ricambio | Non Allocato | Ricambi |  | 4015413513586 | IS - MR | 91.5 | SBA-RICAMBI | Ricambi |  | No, non presente | [8 empty] | [no pallet] | 91.5 |  |  | 14X8X2 | 0.033 | 0.033
A960650NU | WATER OUTLET CPL. F. WATERFALL ATTITUDE | SB | Spare Parts Fittings | MULTI SUITES - SPARE PART | Parti Di Ricambio | Non Allocato | Ricambi |  | 4015413513593 | IS - MR | 151 | SBA-RICAMBI | Ricambi |  | No, non presente | [8 empty] | [no pallet] | 151 |  |  | 14X8X2 | 0.036 | 0.036
A960651AA | ATTITUDE PIASTRA COPERTURA CASCATA CROMO | SB | Spare Parts Fittings | MULTI SUITES - SPARE PART | Parti Di Ricambio | Non Allocato | Ricambi |  | 4015413513616 | IS - MR | 32 | SBA-RICAMBI | Ricambi |  | No, non presente | [8 empty] | [no pallet] | 32 |  |  | 5,8X5,4X10 | 0.009 | 0.009
A960653AA | ATTITUDE PIASTRA COPERTURA NEOPERL CROMO | SB | Spare Parts Fittings | MULTI SUITES - SPARE PART | Parti Di Ricambio | Non Allocato | Ricambi |  | 4015413513630 | IS - MR | 27.5 | SBA-RICAMBI | Ricambi |  | No, non presente | [8 empty] | [no pallet] | 27.5 |  |  | 5,8X5,4X10 | 0.005 | 0.003
A960654AA | ATTITUDE ASTINA SALTARELLO CPL CROMO | SB | Spare Parts Fittings | MULTI SUITES - SPARE PART | Parti Di Ricambio | Non Allocato | Ricambi |  | 4015413513654 | MM - MR | 49 | SBA-RICAMBI | Ricambi |  | No, non presente | [8 empty] | [no pallet] | 49 |  |  | 1X5,5X50 | 0.045 | 0.045
A960659AA | ATTITUDE MANIGLIA LOGO IS X INC./DOCC CR | SB | Spare Parts Fittings | MULTI SUITES - SPARE PART | Parti Di Ricambio | Non Allocato | Ricambi |  | 4015413513678 | IS - MR | 92.5 | SBA-RICAMBI | Ricambi |  | No, non presente | [8 empty] | [no pallet] | 92.5 |  |  | 5,8X5,4X10 | 0.35 | 0.324
A960674AA | ATTITUDE ROSONE INCASSO DOCCIA CROMO | SB | Spare Parts Fittings | MULTI SUITES - SPARE PART | Parti Di Ricambio | Non Allocato | Ricambi |  | 4015413514125 | JAD - MR | 147 | SBA-RICAMBI | Ricambi |  | No, non presente | [8 empty] | [no pallet] | 147 |  |  | 3,5X20,7X25 | 0.29 | 0.29
A960676NU | CARTUCCIA DIAM.40 MM | SB | Cardridges (disks) | MULTI SUITES - SPARE PART | Parti Di Ricambio | Non Allocato | Ricambi |  | 4015413787611 | DOL - MR | 92.5 | CARTUCCE | Ricambi |  | No, non presente | [8 empty] | [no pallet] | 92.5 |  |  | 5,8X5,4X10 | 0.097 | 0.097
A960680AA | ATTITUDE ROSONE V/D INCASSO CROMO | SB | Spare Parts Fittings | MULTI SUITES - SPARE PART | Parti Di Ricambio | Non Allocato | Ricambi |  | 4015413514132 | JAD - MR | 151 | SBA-RICAMBI | Ricambi |  | No, non presente | [8 empty] | [no pallet] | 151 |  |  | 3,5X20,7X25 | 0.28 | 0.28
A960681NU | MEMBRANA X LAVABO CON JOY-STICK | SB | Spare Parts Fittings | MULTI SUITES - SPARE PART | Parti Di Ricambio | Non Allocato | Ricambi |  | 4015413514903 | IS - MR | 30.5 | SBA-RICAMBI | Ricambi |  | No, non presente | [8 empty] | [no pallet] | 30.5 |  |  | 14,5X8X1 | 0.002 | 0.001
A960687NU | ATTITUDE AEREATORE CASCATA CROMO | SB | Spare Parts Fittings | MULTI SUITES - SPARE PART | Parti Di Ricambio | Non Allocato | Ricambi |  | 4015413514095 | IS - MR | 91.5 | SBA-RICAMBI | Ricambi |  | No, non presente | [8 empty] | [no pallet] | 91.5 |  |  | 14X8X1,5 | 0.024 | 0.024
A960688AA | COVER PLATE WATERFALL ATTITUDE PICCOLO | SB | Spare Parts Fittings | MULTI SUITES - SPARE PART | Parti Di Ricambio | Non Allocato | Ricambi |  | 4015413514101 | IS - MR | 17.5 | SBA-RICAMBI | Ricambi |  | No, non presente | [8 empty] | [no pallet] | 17.5 |  |  | 5,8X5,4X10 | 0.008 | 0.006
A960692NU | ATTITUDE AEREATORE M24X1 | SB | Spare Parts Fittings | MULTI SUITES - SPARE PART | Parti Di Ricambio | Non Allocato | Ricambi |  | 4015413514163 | IS - MR | 37 | SBA-RICAMBI | Ricambi |  | No, non presente | [8 empty] | [no pallet] | 37 |  |  | 8X1,8X14 | 0.2 | 0.2
A960699AA | MANIGLIA CPL.CX CROMATA N.1(92 | SB | Spare Parts Fittings | MULTI SUITES - SPARE PART | Parti Di Ricambio | Non Allocato | Ricambi |  | 4015413541138 | IS - MR | 53.5 | SBA-RICAMBI | Ricambi |  | No, non presente | [8 empty] | [no pallet] | 53.5 |  |  | 6,2X5X13,2 | 0.267 | 0.267
A960701AA | MANOPOLA TEMPERAT.CPL. CROMATO | SB | Spare Parts Fittings | MULTI SUITES - SPARE PART | Parti Di Ricambio | Non Allocato | Ricambi |  | 4015413514354 | IS - MR | 49 | SBA-RICAMBI | Ricambi |  | No, non presente | [8 empty] | [no pallet] | 49 |  |  | 5,7X6X14 | 0.069 | 0.069
A960702AA | MANIGLIA CONTROLLO TEMPERATURA CROMO | SB | Spare Parts Fittings | MULTI SUITES - SPARE PART | Parti Di Ricambio | Non Allocato | Ricambi |  | 4015413514378 | IS - MR | 52.5 | SBA-RICAMBI | Ricambi |  | No, non presente | [8 empty] | [no pallet] | 52.5 |  |  | 5,7X6X14 | 0.069 | 0.049
A960703AA | PIASTRA VASCA/DOCCIA CROMO | SB | Spare Parts Fittings | MULTI SUITES - SPARE PART | Parti Di Ricambio | Non Allocato | Ricambi |  | 4015413514385 | IS - MR | 154.5 | SBA-RICAMBI | Ricambi |  | No, non presente | [8 empty] | [no pallet] | 154.5 |  | Disponibile fino ad esaurimento scorte | 205X32X210 | 0.455 | 0.295
A960704NU | PROLUNGA PER EASY BOX | SB | Spare Parts Fittings | MULTI SUITES - SPARE PART | Parti Di Ricambio | Non Allocato | Ricambi |  | 4015413516259 | IS - MR | 126 | SBA-RICAMBI | Ricambi |  | No, non presente | [8 empty] | [no pallet] | 126 |  |  | 5,8X5,4X10 | 0.38 | 0.38
A960705AA | CORNICE COMPENSAZIONE EASY BOX | SB | Components - Fittings | MULTI SUITES - SPARE PART | Parti Di Ricambio | Non Allocato | Ricambi |  | 4015413516181 | MM - MR | 81 | SBA-RICAMBI | Ricambi |  | No, non presente | [8 empty] | [no pallet] | 81 |  |  | 25X21X3,5 | 0.668 | 0.668
A960706NU | STOP VALVE COMPLETE EASY-BOX | SB | Spare Parts Fittings | MULTI SUITES - SPARE PART | Parti Di Ricambio | Non Allocato | Ricambi |  | 4015413516242 | IS - MR | 168.5 | SBA-RICAMBI | Ricambi |  | No, non presente | [8 empty] | [no pallet] | 168.5 |  |  | n.a. | n.a. | n.a.
A960717AA | MANIGLIA CON INDICATORE ROSSO/BLU NEON | SB | Spare Parts Fittings | MULTI SUITES - SPARE PART | Parti Di Ricambio | Non Allocato | Ricambi |  | 4015413519984 | IS - MR | 62 | SBA-RICAMBI | Ricambi |  | No, non presente | [8 empty] | [no pallet] | 62 |  |  | 10,5X6X5,5 | 0.17 | 0.17
A960725AA | MANIGLIA TRATTO N.T. LOGO/ISI | SB | Spare Parts Fittings | MULTI SUITES - SPARE PART | Parti Di Ricambio | Non Allocato | Ricambi |  | 4015413541756 | IS - MR | 150 | SBA-RICAMBI | Ricambi |  | No, non presente | [8 empty] | [no pallet] | 150 |  |  | 1X1X1 | 0.248 | 0.248
A960728NU | KIT DI ESTENSIONE X LAVABO INCASSO | SB | Spare Parts Fittings | MULTI SUITES - SPARE PART | Parti Di Ricambio | Non Allocato | Ricambi |  | 4015413514736 | IS - MR | 110.5 | SBA-RICAMBI | Ricambi |  | No, non presente | [8 empty] | [no pallet] | 110.5 |  |  | 5,8X5,4X10 | 0.13 | 0.13
A960731AA | NEON CAPPUCCIO CROMO | SB | Spare Parts Fittings | MULTI SUITES - SPARE PART | Parti Di Ricambio | Non Allocato | Ricambi |  | 4015413520003 | IS - MR | 84.5 | SBA-RICAMBI | Ricambi |  | No, non presente | [8 empty] | [no pallet] | 84.5 |  |  | 10,5X6X5,5 | 0.043 | 0.043
A960733NU | CARTUCCIA 35 CPL. | SB | Cardridges (disks) | MULTI SUITES - SPARE PART | Parti Di Ricambio | Non Allocato | Ricambi |  | 4015413520010 | IS - MR | 92.5 | CARTUCCE | Ricambi |  | No, non presente | [8 empty] | [no pallet] | 92.5 |  |  | 5,5X6X14 | 0.124 | 0.124
A960745AA | MANIGLIA CERAMIX LONG LEVER | SB | Spare Parts Fittings | MULTI SUITES - SPARE PART | Parti Di Ricambio | Non Allocato | Ricambi |  | 4015413609166 | IS - MR | 91.5 | SBA-RICAMBI | Ricambi |  | No, non presente | [8 empty] | [no pallet] | 91.5 |  |  | 6,2X5X13,2 | 0.32 | 0.32
A960753AA | NEON MANIGLIA X INCASSO CROMO | SB | Spare Parts Fittings | MULTI SUITES - SPARE PART | Parti Di Ricambio | Non Allocato | Ricambi |  | 4015413520041 | IS - MR | 108 | SBA-RICAMBI | Ricambi |  | No, non presente | [8 empty] | [no pallet] | 108 |  |  | 10,5X6X5,5 | 0.2 | 0.2
A960754AA | CERAMIX NO1 MANIGLIA CROMO | SB | Spare Parts Fittings | MULTI SUITES - SPARE PART | Parti Di Ricambio | Non Allocato | Ricambi |  | 4015413657785 | IS - MR | 58.5 | SBA-RICAMBI | Ricambi |  | No, non presente | [8 empty] | [no pallet] | 58.5 |  |  | 6,2X5X13,2 | 0.278 | 0.278
A960768AA | MANIGLIA COMPLETA CERAFORM CRO | SB | Spare Parts Fittings | MULTI SUITES - SPARE PART | Parti Di Ricambio | Non Allocato | Ricambi |  | 4015413697774 | IS - MR | 83 | SBA-RICAMBI | Ricambi |  | No, non presente | [8 empty] | [no pallet] | 83 |  |  | 1X1X1 | 0.26 | 0.26
A960775AA | IPERBOLE MANIGLIA COMPLETA CROMO | SB | Spare Parts Fittings | NO SUITE DEFINED | Parti Di Ricambio | Non Allocato | Ricambi |  | 4015413708845 | IS - MR | 131 | SBA-RICAMBI | Ricambi |  | No, non presente | [8 empty] | [no pallet] | 131 |  | Disponibile fino ad esaurimento scorte | 10,5X6X5,5 | 0.189 | 0.169
A960776AA | MANIGLIA TERMOSTATICO CROMATA | SB | Spare Parts Fittings | MULTI SUITES - SPARE PART | Parti Di Ricambio | Non Allocato | Ricambi |  | 4015413519281 | IS - MR | 72.5 | SBA-RICAMBI | Ricambi |  | No, non presente | [8 empty] | [no pallet] | 72.5 |  |  | 5,7X6X14 | 0.172 | 0.172
A960778AA | MANIGLIA CERA B150/50/250 CROM | SB | Spare Parts Fittings | MULTI SUITES - SPARE PART | Parti Di Ricambio | Non Allocato | Ricambi |  | 4015413708869 | IS - MR | 99 | SBA-RICAMBI | Ricambi |  | No, non presente | [8 empty] | [no pallet] | 99 |  |  | 6,1X6,7X20 | 0.346 | 0.346
A960779AA | MANIGLIA CERA L-100-300-500 CR | SB | Spare Parts Fittings | MULTI SUITES - SPARE PART | Parti Di Ricambio | Non Allocato | Ricambi |  | 4015413708876 | IS - MR | 96 | SBA-RICAMBI | Ricambi |  | No, non presente | [8 empty] | [no pallet] | 96 |  |  | 6X6X18,2 | 0.31 | 0.31
A960794AA | ALFIERE BOCCA 172MM CPL X LAVABO | SB | Spare Parts Fittings | MULTI SUITES - SPARE PART | Parti Di Ricambio | Non Allocato | Ricambi |  | 4015413515016 | IS - MR | 182.5 | SBA-RICAMBI | Ricambi |  | No, non presente | [8 empty] | [no pallet] | 182.5 |  |  | 15,3X4,8X7 | 0.528 | 0.528
A960798NU | SET DI FISSAGGIO ATTITUDE WALL MOCK UP | SB | Spare Parts Fittings | MULTI SUITES - SPARE PART | Parti Di Ricambio | Non Allocato | Ricambi |  | 4015413515023 | MM - MR | 266 | SBA-RICAMBI | Ricambi |  | No, non presente | [8 empty] | [no pallet] | 266 |  |  | 17X7X7 | 0.4 | 0.4
A960807AA | MANIGLIA CPL.CERAMIX 2000 CROM | SB | Spare Parts Fittings | MULTI SUITES - SPARE PART | Parti Di Ricambio | Non Allocato | Ricambi |  | 4015413761956 | IS - MR | 83 | SBA-RICAMBI | Ricambi |  | No, non presente | [8 empty] | [no pallet] | 83 |  |  | 6,2X5X13,2 | 0.238 | 0.238
A960818AA | TRIAS MANIGLIA CROMATA | SB | Spare Parts Fittings | MULTI SUITES - SPARE PART | Parti Di Ricambio | Non Allocato | Ricambi |  | 4015413811705 | IS - MR | 92.5 | SBA-RICAMBI | Ricambi |  | No, non presente | [8 empty] | [no pallet] | 92.5 |  |  | 6,5X5,3X13,7 | 0.257 | 0.257
A960818PQ | TRIAS MANIGLIA CROMATO/SATINATO | SB | Spare Parts Fittings | MULTI SUITES - SPARE PART | Parti Di Ricambio | Non Allocato | Ricambi |  | 4015413811729 | IS - MR | 128 | SBA-RICAMBI | Ricambi |  | No, non presente | [8 empty] | [no pallet] | 128 |  |  | 6,4X5,3X13,7 | 0.244 | 0.218
A960832AA | RETTA MANIGLIA CROMO | SB | Spare Parts Fittings | MULTI SUITES - SPARE PART | Parti Di Ricambio | Non Allocato | Ricambi |  | 4015413822107 | IS - MR | 31.5 | SBA-RICAMBI | Ricambi |  | No, non presente | [8 empty] | [no pallet] | 31.5 |  |  | 5,7X6,3X10,5 | 0.274 | 0.274
A960833AA | CERATHERM 100 MANOPOLA PORTATA CROMATO | SB | Spare Parts Fittings | MULTI SUITES - SPARE PART | Parti Di Ricambio | Non Allocato | Ricambi |  | 4015413829540 | IS - MR | 64.5 | SBA-RICAMBI | Ricambi |  | No, non presente | [8 empty] | [no pallet] | 64.5 |  |  | 5,8X5,4X10 | 0.05 | 0.05
A960834AA | CERATHERM 100 MANOPOLA TEMPERAT. CROM. | SB | Spare Parts Fittings | MULTI SUITES - SPARE PART | Parti Di Ricambio | Non Allocato | Ricambi |  | 4015413829533 | IS - MR | 57.5 | SBA-RICAMBI | Ricambi |  | No, non presente | [8 empty] | [no pallet] | 57.5 |  |  | 10,5X6X5,5 | 0.047 | 0.047
A960835AA | CERATHERM 200 MANOPOLA PORTATA CROMATO | SB | Spare Parts Fittings | MULTI SUITES - SPARE PART | Parti Di Ricambio | Non Allocato | Ricambi |  | 4015413830041 | IS - MR | 64.5 | SBA-RICAMBI | Ricambi |  | No, non presente | [8 empty] | [no pallet] | 64.5 |  |  | 5,7X6X14 | 0.044 | 0.044
A960836AA | CERATHERM 200 MANOPOLA TEMPERAT. CROM. | SB | Spare Parts Fittings | MULTI SUITES - SPARE PART | Parti Di Ricambio | Non Allocato | Ricambi |  | 4015413830010 | IS - MR | 64.5 | SBA-RICAMBI | Ricambi |  | No, non presente | [8 empty] | [no pallet] | 64.5 |  | Disponibile fino ad esaurimento scorte | 10X6X5,5 | 0.049 | 0.049
A960837AA | CERATHERM 300 MANOPOLA PORTATA CROMATO | SB | Spare Parts Fittings | MULTI SUITES - SPARE PART | Parti Di Ricambio | Non Allocato | Ricambi |  | 4015413830096 | IS - MR | 92.5 | SBA-RICAMBI | Ricambi |  | No, non presente | [8 empty] | [no pallet] | 92.5 |  | Disponibile fino ad esaurimento scorte | 5,7X6,3X10,5 | 0.06 | 0.06
A960838AA | CERATHERM 300 MANOPOLA TEMPERATURA CROM. | SB | Spare Parts Fittings | MULTI SUITES - SPARE PART | Parti Di Ricambio | Non Allocato | Ricambi |  | 4015413830126 | IS - MR | 92.5 | SBA-RICAMBI | Ricambi |  | No, non presente | [8 empty] | [no pallet] | 92.5 |  | Disponibile fino ad esaurimento scorte | 5,7X6,3X10,7 | 0.06 | 0.06
A960868AA | MANIGLIA JOYSTICK CPL CROMATA | SB | Spare Parts Fittings | MULTI SUITES - SPARE PART | Parti Di Ricambio | Non Allocato | Ricambi |  | 4015413952798 | MM - MR | 156 | SBA-RICAMBI | Ricambi |  | No, non presente | [8 empty] | [no pallet] | 156 |  |  | 5,7X6,3X10,5 | 0.22 | 0.2
A960871AA | MANIGLIA TEMPERATURA CPL CROMATA | SB | Spare Parts Fittings | MULTI SUITES - SPARE PART | Parti Di Ricambio | Non Allocato | Ricambi |  | 4015413972666 | IS - MR | 100.5 | SBA-RICAMBI | Ricambi |  | No, non presente | [8 empty] | [no pallet] | 100.5 |  |  | 5,7X6X14 | 0.058 | 0.038
A960872AA | MANIGLIA PER REGOL. PORTATA CPL CROMO | SB | Spare Parts Fittings | MULTI SUITES - SPARE PART | Parti Di Ricambio | Non Allocato | Ricambi |  | 4015413972673 | IS - MR | 93 | SBA-RICAMBI | Ricambi |  | No, non presente | [8 empty] | [no pallet] | 93 |  |  | 5,7X6X14 | 0.061 | 0.041
A960873AA | CERAMIX LIFE MANIGLIA CROMATA | SB | Spare Parts Fittings | MULTI SUITES - SPARE PART | Parti Di Ricambio | Non Allocato | Ricambi |  | 4015413983181 | IS - MR | 77 | SBA-RICAMBI | Ricambi |  | No, non presente | [8 empty] | [no pallet] | 77 |  |  | 6,4X5,3X13,7 | 0.191 | 0.157
A960876AA | MOMENTS MANIGLIA COMPLETA CROMATA | SB | Spare Parts Fittings | MULTI SUITES - SPARE PART | Parti Di Ricambio | Non Allocato | Ricambi |  | 4015413991377 | IS - MR | 88 | SBA-RICAMBI | Ricambi |  | No, non presente | [8 empty] | [no pallet] | 88 |  |  | 13,5X6,5X5,2 | 0.229 | 0.195
A960878AA | MANIGLIA COMPLETA CROMATA | SB | Spare Parts Fittings | MULTI SUITES - SPARE PART | Parti Di Ricambio | Non Allocato | Ricambi |  | 4015413775144 | IS - MR | 87.5 | SBA-RICAMBI | Ricambi |  | No, non presente | [8 empty] | [no pallet] | 87.5 |  | Disponibile fino ad esaurimento scorte | 7,3X7,2X12,5 | 0.263 | 0.229
A960887AA | MOMENTS MANIGLIA COMPLETA CROMO | SB | Spare Parts Fittings | MULTI SUITES - SPARE PART | Parti Di Ricambio | Non Allocato | Ricambi |  | 4015413771788 | IS - MR | 85.5 | SBA-RICAMBI | Ricambi |  | No, non presente | [8 empty] | [no pallet] | 85.5 |  |  | 10,5X6X5,5 | 0.19 | 0.17
A960890NU | SET COMPLETO VITE KIT 2 / EASY-BOX | SB | Spare Parts Fittings | MULTI SUITES - SPARE PART | Parti Di Ricambio | Non Allocato | Ricambi |  | 4015413513845 | IS - MR | 22.5 | SBA-RICAMBI | Ricambi |  | No, non presente | [8 empty] | [no pallet] | 22.5 |  |  | 14X8X0,7 | 0.044 | 0.044
A960893AA | CAPPUCCIO X CARTUCCIA KIT2 EASY-BOX | SB | Spare Parts Fittings | MULTI SUITES - SPARE PART | Parti Di Ricambio | Non Allocato | Ricambi |  | 4015413513869 | IS - MR | 44.5 | SBA-RICAMBI | Ricambi |  | No, non presente | [8 empty] | [no pallet] | 44.5 |  |  | 10,5X6X5,5 | 0.052 | 0.032
A960895NU | SOSTEGNO PLACCA | SB | Spare Parts Fittings | MULTI SUITES - SPARE PART | Parti Di Ricambio | Non Allocato | Ricambi |  | 4015413513913 | IS - MR | 27 | RUB-IS-RA-RICAMBI | Ricambi |  | No, non presente | [8 empty] | [no pallet] | 27 |  |  | n.a. | n.a. | n.a.
A960896AA | ROSONE V/D X KIT2 EASY-BOX | SB | Spare Parts Fittings | MULTI SUITES - SPARE PART | Parti Di Ricambio | Non Allocato | Ricambi |  | 4015413513920 | IS - MR | 50 | SBA-RICAMBI | Ricambi |  | No, non presente | [8 empty] | [no pallet] | 50 |  |  | 5,4X5,8X10 | 0.128 | 0.059
A960898NU | HEADWORK G3/4-90° FOR KIT2 EASY-BOX | SB | Spare Parts Fittings | MULTI SUITES - SPARE PART | Parti Di Ricambio | Non Allocato | Ricambi |  | 4015413513975 | IS - MR | 27.5 | SBA-RICAMBI | Ricambi |  | No, non presente | [8 empty] | [no pallet] | 27.5 |  |  | 14X8X3 | 0.084 | 0.064
A960899NU | ADATTATORE MANIGLIA KIT 2 EASY BOX | SB | Spare Parts Fittings | MULTI SUITES - SPARE PART | Parti Di Ricambio | Non Allocato | Ricambi |  | 4015413513982 | IS - MR | 22.5 | SBA-RICAMBI | Ricambi |  | No, non presente | [8 empty] | [no pallet] | 22.5 |  |  | 14X8X3 | 0.017 | 0.015
A960905AA | NEOP.A VITE F22X1(1PZ)CROMATO | SB | Spare Parts Fittings | MULTI SUITES - SPARE PART | Parti Di Ricambio | Non Allocato | Ricambi |  | 4015413541954 | IS - MR | 21.5 | SBA-RICAMBI | Ricambi |  | No, non presente | [8 empty] | [no pallet] | 21.5 |  |  | 13X8X2 | 0.015 | 0.014
A960910AA | DOCCETTA A1531/1532 CROM.LUCID | SB | Spare Parts Fittings | MULTI SUITES - SPARE PART | Parti Di Ricambio | Non Allocato | Ricambi |  | 4015413626033 | IS - MR | 157 | SBA-RICAMBI | Ricambi |  | No, non presente | [8 empty] | [no pallet] | 157 |  |  | 7X7X25 | 0.175 | 0.175
A960910AC | DOCCETTA A1531/32 BIA.96091063 | SB | Spare Parts Fittings | MULTI SUITES - SPARE PART | Parti Di Ricambio | Non Allocato | Ricambi |  | 4015413542159 | IS - MR | 179 | SBA-RICAMBI | Ricambi |  | No, non presente | [8 empty] | [no pallet] | 179 |  | Disponibile fino ad esaurimento scorte | 7,2X7,3X25,5 | 0.199 | 0.199
A960911NU | SALVA FLESSIBILE A1531/1532 | SB | Spare Parts Fittings | MULTI SUITES - SPARE PART | Parti Di Ricambio | Non Allocato | Ricambi |  | 4015413542203 | IS - MR | 39.5 | SBA-RICAMBI | Ricambi |  | No, non presente | [8 empty] | [no pallet] | 39.5 |  |  | 6,2X5,7X10,5 | 0.026 | 0.006
A960913AC | CAPPUCCIO 1531/32 BIA.96091363 | SB | Spare Parts Fittings | MULTI SUITES - SPARE PART | Parti Di Ricambio | Non Allocato | Ricambi |  | 4015413542241 | IS - MR | 132.5 | SBA-RICAMBI | Ricambi |  | No, non presente | [8 empty] | [no pallet] | 132.5 |  |  | 7,4X7,5X12,5 | 0.084 | 0.05
A960914AA | ROSONE PER RACCORDO AD S | SB | Spare Parts Fittings | MULTI SUITES - SPARE PART | Parti Di Ricambio | Non Allocato | Ricambi |  | 4015413542302 | IS - MR | 44 | SBA-RICAMBI | Ricambi |  | No, non presente | [8 empty] | [no pallet] | 44 |  |  | 5,7X6,2X10,5 | 0.036 | 0.016
A960916AA | RACCORDO AD S CPL. (2 PEZZI) | SB | Spare Parts Fittings | MULTI SUITES - SPARE PART | Parti Di Ricambio | Non Allocato | Ricambi |  | 4015413542524 | IS - MR | 54.5 | SBA-RICAMBI | Ricambi |  | No, non presente | [8 empty] | [no pallet] | 54.5 |  |  | 7X7X6 | 0.2 | 0.166
A960923AA | PIASTRA+VITI A3502 (DAL 1984) | SB | Spare Parts Fittings | MULTI SUITES - SPARE PART | Parti Di Ricambio | Non Allocato | Ricambi |  | 4015413542876 | IS - MR | 85.5 | SBA-RICAMBI | Ricambi |  | No, non presente | [8 empty] | [no pallet] | 85.5 |  |  | 18,5X3,2X20,5 | 0.152 | 0.152
A960928NU | FILTRO C | SB | Spare Parts Fittings | MULTI SUITES - SPARE PART | Parti Di Ricambio | Non Allocato | Ricambi |  | 4015413543231 | IS - MR | 32 | SBA-RICAMBI | Ricambi |  | No, non presente | [8 empty] | [no pallet] | 32 |  |  | 5,6X6,2X10,5 | 0.026 | 0.026
A960929NU | DADO+GUARNIZ.FISS.A.1501 | SB | Spare Parts Fittings | MULTI SUITES - SPARE PART | Parti Di Ricambio | Non Allocato | Ricambi |  | 4015413543255 | IS - MR | 45 | SBA-RICAMBI | Ricambi |  | No, non presente | [8 empty] | [no pallet] | 45 |  |  | 12X1X11 | 0.037 | 0.037
A960930NU | FISSAGGIO FLESS.A1501/31/32 | SB | Spare Parts Fittings | MULTI SUITES - SPARE PART | Parti Di Ricambio | Non Allocato | Ricambi |  | 4015413543262 | IS - MR | 32 | SBA-RICAMBI | Ricambi |  | No, non presente | [8 empty] | [no pallet] | 32 |  |  | 11X6X6 | 0.044 | 0.044
A960932AA | AERATORE M24X1 CASCADE CROMATO | SB | Spare Parts Fittings | MULTI SUITES - SPARE PART | Parti Di Ricambio | Non Allocato | Ricambi |  | 4015413543279 | IS - MR | 26.5 | SBA-RICAMBI | Ricambi |  | No, non presente | [8 empty] | [no pallet] | 26.5 |  |  | 13X8X2 | 0.016 | 0.016
A960932AC | NEOPERL M24X1B_(1PZ) 96093263 | SB | Spare Parts Fittings | MULTI SUITES - SPARE PART | Parti Di Ricambio | Non Allocato | Ricambi |  | 4015413543309 | IS - MR | 54 | SBA-RICAMBI | Ricambi |  | No, non presente | [8 empty] | [no pallet] | 54 |  |  | 8X1,4X14 | 0.016 | 0.016
A960938NU | CARTUCCIA CORTA CALDO DUALUX | SB | Cardridges (disks) | MULTI SUITES - SPARE PART | Parti Di Ricambio | Non Allocato | Ricambi |  | 4015413543545 | IS - MR | 92.5 | CARTUCCE | Ricambi |  | No, non presente | [8 empty] | [no pallet] | 92.5 |  |  | 5,8X5,4X10 | 0.076 | 0.076
A960939NU | CARTUCCIA CORTA FREDDO DUALUX | SB | Cardridges (disks) | MULTI SUITES - SPARE PART | Parti Di Ricambio | Non Allocato | Ricambi |  | 4015413543569 | IS - MR | 92.5 | CARTUCCE | Ricambi |  | No, non presente | [8 empty] | [no pallet] | 92.5 |  |  | 5,8X5,4X10 | 0.077 | 0.077
A960942NU | O-RING 11.00 X 2.00 | SB | Spare Parts Fittings | MULTI SUITES - SPARE PART | Parti Di Ricambio | Non Allocato | Ricambi |  | 4015413989527 | IS - MR | 29.5 | SBA-RICAMBI | Ricambi |  | No, non presente | [8 empty] | [no pallet] | 29.5 |  |  | 14X8X0,2 | 0.002 | 0.001
A960944NU | VALVOLA DI NON RITORNO | SB | Spare Parts Fittings | MULTI SUITES - SPARE PART | Parti Di Ricambio | Non Allocato | Ricambi |  | 4015413772907 | IS - MR | 32 | SBA-RICAMBI | Ricambi |  | No, non presente | [8 empty] | [no pallet] | 32 |  |  | 1X1X1 | 0.001 | 0.001
A960949NU | SET DI FISSAGGIO | SB | Spare Parts Fittings | MULTI SUITES - SPARE PART | Parti Di Ricambio | Non Allocato | Ricambi |  | 4015413772945 | IS - MR | 49 | SBA-RICAMBI | Ricambi |  | No, non presente | [8 empty] | [no pallet] | 49 |  |  | 16,5X12,2X1,5 | 0.101 | 0.101
A960962AA | SUPPORTO SCORREVOLE ASTA MURALE CROMO | SB | Spare Parts Fittings | MULTI SUITES - SPARE PART | Parti Di Ricambio | Non Allocato | Ricambi |  | 4015413773416 | IS - MR | 96.5 | SBA-RICAMBI | Ricambi |  | No, non presente | [8 empty] | [no pallet] | 96.5 |  |  | 9,8X9,8X17 | 0.145 | 0.131
A960963AA | SUPPORTO FISSO ASTA MURALE CROMO | SB | Spare Parts Fittings | MULTI SUITES - SPARE PART | Parti Di Ricambio | Non Allocato | Ricambi |  | 4015413773423 | IS - MR | 77 | SBA-RICAMBI | Ricambi |  | No, non presente | [8 empty] | [no pallet] | 77 |  |  | 17X10X9,5 | 0.107 | 0.096
A960964AA | SUPPORTO SCORREVOLE ASTA MURALE CROMO | SB | Spare Parts Fittings | MULTI SUITES - SPARE PART | Parti Di Ricambio | Non Allocato | Ricambi |  | 4015413773430 | IS - MR | 109 | SBA-RICAMBI | Ricambi |  | No, non presente | [8 empty] | [no pallet] | 109 |  |  | 17X10X9,5 | 0.284 | 0.256
A960965AA | CERAWELL 300S SUPP.FISSO ASTA MURALE CR | SB | Spare Parts Fittings | MULTI SUITES - SPARE PART | Parti Di Ricambio | Non Allocato | Ricambi |  | 4015413773447 | IS - MR | 115.5 | SBA-RICAMBI | Ricambi |  | No, non presente | [8 empty] | [no pallet] | 115.5 |  |  | 17,1X9,5X9,9 | 0.105 | 0.105
A960971AA | CAPPUCCIO CERARON CROMATO | SB | Spare Parts Fittings | MULTI SUITES - SPARE PART | Parti Di Ricambio | Non Allocato | Ricambi |  | 4015413544535 | IS - MR | 80 | SBA-RICAMBI | Ricambi |  | No, non presente | [8 empty] | [no pallet] | 80 |  |  | 5,7X6X11 | 0.069 | 0.069
A960973AA | SUPPORTO FISSO ASTA MURALE CROMO | SB | Spare Parts Fittings | MULTI SUITES - SPARE PART | Parti Di Ricambio | Non Allocato | Ricambi |  | 4015413989725 | IS - MR | 59.5 | SBA-RICAMBI | Ricambi |  | No, non presente | [8 empty] | [no pallet] | 59.5 |  |  | 17X10X9,5 | 0.122 | 0.11
A960975AA | RACCORDI AD S CROMATI | SB | Spare Parts Fittings | MULTI SUITES - SPARE PART | Parti Di Ricambio | Non Allocato | Ricambi |  | 4015413544610 | IS - MR | 51 | SBA-RICAMBI | Ricambi |  | No, non presente | [8 empty] | [no pallet] | 51 |  |  | 7,2X5,8X7,4 | 0.215 | 0.194
A960976AA | IQ SUPPORTO X DOCCETTA CROMATO | SB | Spare Parts Fittings | MULTI SUITES - SPARE PART | Parti Di Ricambio | Non Allocato | Ricambi |  | 4015413773263 | IS - MR | 269 | SBA-RICAMBI | Ricambi |  | No, non presente | [8 empty] | [no pallet] | 269 |  |  | 29,5X18,5X7 | 0.397 | 0.337
A960987AA | SUPPORTO SCORREVOLE ASTA MURALE CROMO | SB | Spare Parts Fittings | MULTI SUITES - SPARE PART | Parti Di Ricambio | Non Allocato | Ricambi |  | 4015413772549 | IS - MR | 77.5 | SBA-RICAMBI | Ricambi |  | No, non presente | [8 empty] | [no pallet] | 77.5 |  |  | 10,5X6X5,5 | 0.149 | 0.134
A960996AA | NEOPERL B VITE F22X1 | SB | Spare Parts Fittings | MULTI SUITES - SPARE PART | Parti Di Ricambio | Non Allocato | Ricambi |  | 4015413545273 | IS - MR | 35.5 | SBA-RICAMBI | Ricambi |  | No, non presente | [8 empty] | [no pallet] | 35.5 |  |  | 14X8X1,6 | 0.015 | 0.014
A961008NU | VALVOLA RITEGNO CON INTERCETT. | SB | Spare Parts Fittings | MULTI SUITES - SPARE PART | Parti Di Ricambio | Non Allocato | Ricambi |  | 4015413545709 | IS - MR | 68.5 | SBA-RICAMBI | Ricambi |  | No, non presente | [8 empty] | [no pallet] | 68.5 |  |  | 11X6X6 | 0.108 | 0.108
A961010NU | CARTUCCIA LATERALE - FREDDA | SB | Spare Parts Fittings | MULTI SUITES - SPARE PART | Parti Di Ricambio | Non Allocato | Ricambi |  | 4015413773409 | IS - MR | 42 | RUB-IS-RA-RICAMBI | Ricambi |  | No, non presente | [8 empty] | [no pallet] | 42 |  |  | 14X6X6 | 0.083 | 0.063
A961046AA | GHIERA CPL.X A1520/21(DAL1984) | SB | Spare Parts Fittings | MULTI SUITES - SPARE PART | Parti Di Ricambio | Non Allocato | Ricambi |  | 4015413546287 | IS - MR | 29.5 | SBA-RICAMBI | Ricambi |  | No, non presente | [8 empty] | [no pallet] | 29.5 |  |  | 5,8X6,3X10,7 | 0.051 | 0.031
A961058AA | ASTA COM.SCARICO CPL.CERAMIX | SB | Spare Parts Fittings | MULTI SUITES - SPARE PART | Parti Di Ricambio | Non Allocato | Ricambi |  | 4015413546423 | IS - MR | 30.5 | SBA-RICAMBI | Ricambi |  | No, non presente | [8 empty] | [no pallet] | 30.5 |  |  | 50,35X5,5X2 | 0.068 | 0.061
A961076NU | SET DI O-RING | SB | Spare Parts Fittings | MULTI SUITES - SPARE PART | Parti Di Ricambio | Non Allocato | Ricambi |  | 4015413998901 | IS - MR | 37 | SBA-RICAMBI | Ricambi |  | No, non presente | [8 empty] | [no pallet] | 37 |  |  | 14X8X0,1 | 0.002 | 0.001
A961086NU | SET DI O RING X DEVIATORE | SB | Spare Parts Fittings | MULTI SUITES - SPARE PART | Parti Di Ricambio | Non Allocato | Ricambi |  | 4015413992732 | IS - MR | 185.5 | SBA-RICAMBI | Ricambi |  | No, non presente | [8 empty] | [no pallet] | 185.5 |  |  | 7X7,5X6 | 0.092 | 0.092
A961087NU | CARTUCCIA 3/4" | SB | Cardridges (disks) | MULTI SUITES - SPARE PART | Parti Di Ricambio | Non Allocato | Ricambi |  | 4015413992749 | IS - MR | 92.5 | CARTUCCE | Ricambi |  | No, non presente | [8 empty] | [no pallet] | 92.5 |  |  | 6X5,5X10,5 | 0.084 | 0.084
A961090NU | REGOLATORE DI TEMPERATURA | SB | Spare Parts Fittings | MULTI SUITES - SPARE PART | Parti Di Ricambio | Non Allocato | Ricambi |  | 4015413992763 | IS - MR | 69.5 | SBA-RICAMBI | Ricambi |  | No, non presente | [8 empty] | [no pallet] | 69.5 |  |  | 12X11X3,5 | 0.051 | 0.051
A961094NU | CARTUCIA TERMOSTATICA ¾ | SB | Cardridges (disks) | MULTI SUITES - SPARE PART | Parti Di Ricambio | Non Allocato | Ricambi |  | 4015413992787 | IS - MR | 291 | CARTUCCE | Ricambi |  | No, non presente | [8 empty] | [no pallet] | 291 |  |  | 14X6,5X6 | 0.3 | 0.3
A961095NU | VITE M5X41,5 | SB | Spare Parts Fittings | MULTI SUITES - SPARE PART | Parti Di Ricambio | Non Allocato | Ricambi |  | 4015413992794 | IS - MR | 39 | SBA-RICAMBI | Ricambi |  | No, non presente | [8 empty] | [no pallet] | 39 |  |  | 0,5X8X14 | 0.002 | 0.002
A961097NU | RACCORDO PER ECCENTRICO | SB | Spare Parts Fittings | MULTI SUITES - SPARE PART | Parti Di Ricambio | Non Allocato | Ricambi |  | 4015413992824 | IS - MR | 273.5 | SBA-RICAMBI | Ricambi |  | No, non presente | [8 empty] | [no pallet] | 273.5 |  |  | 5,7X6,3X10,5 | 0.34 | 0.34
A961105AA | MANIGLIA PER LA TEMPERATURA CROMATA | SB | Spare Parts Fittings | MULTI SUITES - SPARE PART | Parti Di Ricambio | Non Allocato | Ricambi |  | 4015413992886 | IS - MR | 91.5 | SBA-RICAMBI | Ricambi |  | No, non presente | [8 empty] | [no pallet] | 91.5 |  |  | 7,2X7X6 | 0.187 | 0.168
A961108AA | GLANCE DEVIATORE COMPLETO 133MM CROMO | SB | Spare Parts Fittings | MULTI SUITES - SPARE PART | Parti Di Ricambio | Non Allocato | Ricambi |  | 4015413505987 | JAD - MR | 193 | SBA-RICAMBI | Ricambi |  | No, non presente | [8 empty] | [no pallet] | 193 |  | Disponibile fino ad esaurimento scorte | 17X6X5,5 | 0.22 | 0.194
A961114NU | O-RING DIAMETRO 38X2 | SB | Spare Parts Fittings | MULTI SUITES - SPARE PART | Parti Di Ricambio | Non Allocato | Ricambi |  | 4015413506519 | IS - MR | 24 | SBA-RICAMBI | Ricambi |  | No, non presente | [8 empty] | [no pallet] | 24 |  |  | 14X8X0,2 | 0.003 | 0.001
A961118NU | O-RING DIAMETRO 8X1,5 | SB | Spare Parts Fittings | MULTI SUITES - SPARE PART | Parti Di Ricambio | Non Allocato | Ricambi |  | 4015413506526 | IS - MR | 26 | SBA-RICAMBI | Ricambi |  | No, non presente | [8 empty] | [no pallet] | 26 |  |  | 8X12X0,005 | 0.002 | 0.001
A961126AA | SUPPORTO X DOCCETTA CROMATO | SB | Spare Parts Fittings | MULTI SUITES - SPARE PART | Parti Di Ricambio | Non Allocato | Ricambi |  | 4015413773621 | IS - MR | 107 | SBA-RICAMBI | Ricambi |  | No, non presente | [8 empty] | [no pallet] | 107 |  |  | 1X1X1 | 0.08 | 0.08
A961132AA | AERATORE 3 L/MIN CASCADE M24X1 | SB | Spare Parts Fittings | MULTI SUITES - SPARE PART | Parti Di Ricambio | Non Allocato | Ricambi |  | 4015413547499 | IS - MR | 26.5 | SBA-RICAMBI | Ricambi |  | No, non presente | [8 empty] | [no pallet] | 26.5 |  |  | 2,4X1,5X2,4 | 0.016 | 0.016
A961137AA | VITI M4X50 FISS.PIASTRA (2PZ) | SB | Spare Parts Fittings | MULTI SUITES - SPARE PART | Parti Di Ricambio | Non Allocato | Ricambi |  | 4015413547673 | IS - MR | 18.5 | SBA-RICAMBI | Ricambi |  | No, non presente | [8 empty] | [no pallet] | 18.5 |  | Disponibile fino ad esaurimento scorte | 14X8,5X1 | 0.012 | 0.011
A961139NU | GUARNIZIONI X RACC.S. 1 PZ. | SB | Spare Parts Fittings | MULTI SUITES - SPARE PART | Parti Di Ricambio | Non Allocato | Ricambi |  | 4015413547789 | IS - MR | 30.5 | SBA-RICAMBI | Ricambi |  | No, non presente | [8 empty] | [no pallet] | 30.5 |  |  | 8X0,4X14 | 0.003 | 0.003
A961143AA | VITI M4X40 FISS.PIASTRA (2PZ) | SB | Spare Parts Fittings | MULTI SUITES - SPARE PART | Parti Di Ricambio | Non Allocato | Ricambi |  | 4015413547840 | IS - MR | 16.5 | SBA-RICAMBI | Ricambi |  | No, non presente | [8 empty] | [no pallet] | 16.5 |  |  | 14X8X1 | 0.01 | 0.008
A961143AC | VITI M4X40 PIASTRA BI.96114363 | SB | Spare Parts Fittings | MULTI SUITES - SPARE PART | Parti Di Ricambio | Non Allocato | Ricambi |  | 4015413547871 | IS - MR | 44.5 | SBA-RICAMBI | Ricambi |  | No, non presente | [8 empty] | [no pallet] | 44.5 |  |  | 8X0,7X14 | 0.007 | 0.007
A961147AA | ROSONE+O-RING X A3000 1/2 3/4 | SB | Spare Parts Fittings | MULTI SUITES - SPARE PART | Parti Di Ricambio | Non Allocato | Ricambi |  | 4015413548021 | IS - MR | 51 | SBA-RICAMBI | Ricambi |  | No, non presente | [8 empty] | [no pallet] | 51 |  |  | 10,5X6X5,5 | 0.055 | 0.055
A961155NU | GUARNIZIONI CARTUC.47MM.(1SET) | SB | Spare Parts Fittings | MULTI SUITES - SPARE PART | Parti Di Ricambio | Non Allocato | Ricambi |  | 4015413548298 | ASH - MR | 16.5 | SBA-RICAMBI | Ricambi |  | No, non presente | [8 empty] | [no pallet] | 16.5 |  |  | 13X8X1 | 0.002 | 0.002
A961157AA | TAPPO FORO MANIG(1PZ.)CROMATO | SB | Spare Parts Fittings | MULTI SUITES - SPARE PART | Parti Di Ricambio | Non Allocato | Ricambi |  | 4015413548328 | IS - MR | 26.5 | SBA-RICAMBI | Ricambi |  | No, non presente | [8 empty] | [no pallet] | 26.5 |  |  | 13X8X1 | 2e-06 | 1e-06
A961159NU | GRANO M5X8 | SB | Spare Parts Fittings | MULTI SUITES - SPARE PART | Parti Di Ricambio | Non Allocato | Ricambi |  | 4015413548496 | IS - MR | 10.5 | SBA-RICAMBI | Ricambi |  | No, non presente | [8 empty] | [no pallet] | 10.5 |  |  | 14X8X0,4 | 0.002 | 0.001
A961166AA | DEVIATORE A1691/2500/2505/5309 | SB | Spare Parts Fittings | MULTI SUITES - SPARE PART | Parti Di Ricambio | Non Allocato | Ricambi |  | 4015413548755 | IS - MR | 49 | SBA-RICAMBI | Ricambi |  | No, non presente | [8 empty] | [no pallet] | 49 |  |  | 11X6X6 | 0.08 | 0.08
A961167AA | DEVIATORE X A3503/3523 | SB | Spare Parts Fittings | MULTI SUITES - SPARE PART | Parti Di Ricambio | Non Allocato | Ricambi |  | 4015413548847 | IS - MR | 77.5 | SBA-RICAMBI | Ricambi |  | No, non presente | [8 empty] | [no pallet] | 77.5 |  |  | 140,5X6X5,5 | 0.141 | 0.141
A961168AA | PROLUNGA 20MM.CPL.3502/2349 NT | SB | Spare Parts Fittings | MULTI SUITES - SPARE PART | Parti Di Ricambio | Non Allocato | Ricambi |  | 4015413548939 | IS - MR | 52.5 | SBA-RICAMBI | Ricambi |  | No, non presente | [8 empty] | [no pallet] | 52.5 |  |  | 5,8X5,4X10 | 0.09 | 0.09
A961171AA | CAPPUCC.1420/25/1520/7710/3534 | SB | Spare Parts Fittings | MULTI SUITES - SPARE PART | Parti Di Ricambio | Non Allocato | Ricambi |  | 4015413549158 | IS - MR | 77.5 | SBA-RICAMBI | Ricambi |  | No, non presente | [8 empty] | [no pallet] | 77.5 |  |  | 5,7X6,3X11 | 0.006 | 0.006
A961172NU | MORSETTO X ASTA COMAND.SCARICO | SB | Spare Parts Fittings | MULTI SUITES - SPARE PART | Parti Di Ricambio | Non Allocato | Ricambi |  | 4015413549264 | IS - MR | 32 | SBA-RICAMBI | Ricambi |  | No, non presente | [8 empty] | [no pallet] | 32 |  |  | 13X8X2 | 0.004 | 0.004
A961176NU | O-RING+TEFLON A1520/21(1980/83 | SB | Spare Parts Fittings | MULTI SUITES - SPARE PART | Parti Di Ricambio | Non Allocato | Ricambi |  | 4015413549318 | IS - MR | 39.5 | SBA-RICAMBI | Ricambi |  | No, non presente | [8 empty] | [no pallet] | 39.5 |  | Disponibile fino ad esaurimento scorte | 23X10X1 | 0.025 | 0.025
A961180NU | O-RING 14X2,4MM. 1 PZ. | SB | Spare Parts Fittings | MULTI SUITES - SPARE PART | Parti Di Ricambio | Non Allocato | Ricambi |  | 4015413549370 | IS - MR | 27.5 | SBA-RICAMBI | Ricambi |  | No, non presente | [8 empty] | [no pallet] | 27.5 |  |  | 14,3X8X0,2 | 0.004 | 0.002
A961182NU | O-RING 15,6X1,78MM. 1 PZ. | SB | Spare Parts Fittings | MULTI SUITES - SPARE PART | Parti Di Ricambio | Non Allocato | Ricambi |  | 4015413549462 | IS - MR | 32 | SBA-RICAMBI | Ricambi |  | No, non presente | [8 empty] | [no pallet] | 32 |  |  | 14X8X0,1 | 0.001 | 0.001
A961183NU | VITE M5 FISSAGGIO BOCCA EROGAZ | SB | Spare Parts Fittings | MULTI SUITES - SPARE PART | Parti Di Ricambio | Non Allocato | Ricambi |  | 4015413549486 | IS - MR | 27.5 | SBA-RICAMBI | Ricambi |  | No, non presente | [8 empty] | [no pallet] | 27.5 |  |  | 8X0,5X14 | 0.002 | 0.001
A961186AA | BOCCA EROGAZIONE CPL.A.2520/23 | SB | Spare Parts Fittings | MULTI SUITES - SPARE PART | Parti Di Ricambio | Non Allocato | Ricambi |  | 4015413549660 | IS - MR | 346.5 | SBA-RICAMBI | Ricambi |  | No, non presente | [8 empty] | [no pallet] | 346.5 |  |  | 7,3X7,5X25,6 | 0.651 | 0.596
A961190AA | DEVIATORE X A2800 DUALUX | SB | Spare Parts Fittings | MULTI SUITES - SPARE PART | Parti Di Ricambio | Non Allocato | Ricambi |  | 4015413549790 | IS - MR | 40.5 | SBA-RICAMBI | Ricambi |  | No, non presente | [8 empty] | [no pallet] | 40.5 |  |  | 10,5X6X5,5 | 0.078 | 0.058
A961205NU | O-RING 34,59X2,62MM. 1PZ. | SB | Spare Parts Fittings | MULTI SUITES - SPARE PART | Parti Di Ricambio | Non Allocato | Ricambi |  | 4015413550239 | IS - MR | 16.5 | SBA-RICAMBI | Ricambi |  | No, non presente | [8 empty] | [no pallet] | 16.5 |  |  | 14,5X8X0,3 | 0.002 | 0.002
A961206AA | ASTINA ORIZZONT.CPL.X PILETTA | SB | Spare Parts Fittings | MULTI SUITES - SPARE PART | Parti Di Ricambio | Non Allocato | Ricambi |  | 4015413550253 | IS - MR | 21.5 | SBA-RICAMBI | Ricambi |  | No, non presente | [8 empty] | [no pallet] | 21.5 |  |  | 16X16X1 | 0.05 | 0.045
A961214NU | CARTUCCIA 1/2" COMPLETA | SB | Spare Parts Fittings | MULTI SUITES - SPARE PART | Parti Di Ricambio | Non Allocato | Ricambi |  | 4015413550635 | IS - MR | 92.5 | CARTUCCE | Ricambi |  | No, non presente | [8 empty] | [no pallet] | 92.5 |  |  | 5,8X5,4X10 | 0.09 | 0.09
A961225NU | VITONE X A 3000 DA 1/2 | SB | Spare Parts Fittings | MULTI SUITES - SPARE PART | Parti Di Ricambio | Non Allocato | Ricambi |  | 4015413550840 | IS - MR | 60 | SBA-RICAMBI | Ricambi |  | No, non presente | [8 empty] | [no pallet] | 60 |  |  | 14X6X5,5 | 0.228 | 0.228
A961226AA | SALTARELLO PILETTA LAVABO/BIDET CROMATO | SB | Spare Parts Fittings | MULTI SUITES - SPARE PART | Parti Di Ricambio | Non Allocato | Ricambi |  | 4015413550864 | IS - MR | 35 | SBA-RICAMBI | Ricambi |  | No, non presente | [8 empty] | [no pallet] | 35 |  |  | 5,8X5,4X10 | 0.074 | 0.074
A961230A2 | PILETTA CON TAPPO E MORSETTO BRGOLD | SB | Spare Parts Fittings | MULTI SUITES - SPARE PART | Parti Di Ricambio | Non Allocato | Ricambi |  | 4015413564922 | MM - MR | 182.5 | SBA-RICAMBI | Ricambi |  | No, non presente | [8 empty] | [no pallet] | 182.5 |  |  | n.a. | n.a. | n.a.
A961230A5 | PILETTA CON TAPPO E MORSETTO MGREY | SB | Spare Parts Fittings | MULTI SUITES - SPARE PART | Parti Di Ricambio | Non Allocato | Ricambi |  | 4015413564939 | MM - MR | 140 | SBA-RICAMBI | Ricambi |  | No, non presente | [8 empty] | [no pallet] | 140 |  |  | n.a. | n.a. | n.a.
A961230AA | PILETTA DA 1 1/4 CPL. CROMATA | SB | Spare Parts Fittings | MULTI SUITES - SPARE PART | Parti Di Ricambio | Non Allocato | Ricambi |  | 4015413551007 | IS - MR | 96 | SBA-RICAMBI | Ricambi |  | No, non presente | [8 empty] | [no pallet] | 96 |  |  | 12,5X7,2X27 | 0.426 | 0.426
A961230GN | PILETTA CON TAPPO E MORSETTO SSTORM | SB | Spare Parts Fittings | MULTI SUITES - SPARE PART | Parti Di Ricambio | Non Allocato | Ricambi |  | 4015413564885 | MM - MR | 147 | SBA-RICAMBI | Ricambi |  | No, non presente | [8 empty] | [no pallet] | 147 |  |  | n.a. | n.a. | n.a.
A961238NU | DEVIATORE TOTEM SLED | SB | Spare Parts Fittings | MULTI SUITES - SPARE PART | Parti Di Ricambio | Non Allocato | Ricambi |  | 4015413774901 | IS - MR | 147.5 | SBA-RICAMBI | Ricambi |  | No, non presente | [8 empty] | [no pallet] | 147.5 |  |  | 10,5X6X5,5 | 0.082 | 0.062
A961268NU | GRANO M5X5 FISSAGGIO MANIGLIA | SB | Spare Parts Fittings | MULTI SUITES - SPARE PART | Parti Di Ricambio | Non Allocato | Ricambi |  | 4015413773959 | IS - MR | 18.5 | SBA-RICAMBI | Ricambi |  | No, non presente | [8 empty] | [no pallet] | 18.5 |  |  | 14,5X8X0,5 | 0.002 | 0.002
A961272AA | CAPPUCCIO CROMATO X A4406/A4408 | SB | Spare Parts Fittings | MULTI SUITES - SPARE PART | Parti Di Ricambio | Non Allocato | Ricambi |  | 4015413773973 | IS - MR | 54 | SBA-RICAMBI | Ricambi |  | No, non presente | [8 empty] | [no pallet] | 54 |  |  | 14X6X6 | 0.076 | 0.076
A961291AA | PROLUNGA 20MM.CPL.X A3522/3523 | SB | Spare Parts Fittings | MULTI SUITES - SPARE PART | Parti Di Ricambio | Non Allocato | Ricambi |  | 4015413552219 | IS - MR | 100.5 | SBA-RICAMBI | Ricambi |  | No, non presente | [8 empty] | [no pallet] | 100.5 |  |  | 10,5X6X5,5 | 0.078 | 0.078
A961309AA | MANIGLIA SUPER EUROP.A3000 F | SB | Spare Parts Fittings | MULTI SUITES - SPARE PART | Parti Di Ricambio | Non Allocato | Ricambi |  | 4015413552615 | IS - MR | 64.5 | SBA-RICAMBI | Ricambi |  | No, non presente | [8 empty] | [no pallet] | 64.5 |  |  | 10,5X6X5,5 | 0.12 | 0.12
A961310AA | MANIGLIA SUPER EUROP.A3000 C | SB | Spare Parts Fittings | MULTI SUITES - SPARE PART | Parti Di Ricambio | Non Allocato | Ricambi |  | 4015413552707 | IS - MR | 64.5 | SBA-RICAMBI | Ricambi |  | No, non presente | [8 empty] | [no pallet] | 64.5 |  |  | 5,6X6X10,5 | 0.119 | 0.119
A961317AA | CAPPUCCIO CERAMIX (DAL 1984) | SB | Spare Parts Fittings | MULTI SUITES - SPARE PART | Parti Di Ricambio | Non Allocato | Ricambi |  | 4015413552882 | IS - MR | 56 | SBA-RICAMBI | Ricambi |  | No, non presente | [8 empty] | [no pallet] | 56 |  |  | 5,8X5,4X10 | 0.036 | 0.036
A961321NU | GUARNIZIONE ASTA ORIZZ.PILETTA | SB | Spare Parts Fittings | MULTI SUITES - SPARE PART | Parti Di Ricambio | Non Allocato | Ricambi |  | 4015413552981 | IS - MR | 10.5 | SBA-RICAMBI | Ricambi |  | No, non presente | [8 empty] | [no pallet] | 10.5 |  |  | 14X8X0,7 | 0.003 | 0.002
A961330NU | O-RING+GUARNIZ.XDEVIAT.CERASPR | SB | Spare Parts Fittings | MULTI SUITES - SPARE PART | Parti Di Ricambio | Non Allocato | Ricambi |  | 4015413553155 | ASH - MR | 18.5 | SBA-RICAMBI | Ricambi |  | No, non presente | [8 empty] | [no pallet] | 18.5 |  |  | 8X0,5X14 | 0.002 | 0.002
A961332NU | O-RING 12,42X1,78MM. 1PZ. | SB | Spare Parts Fittings | MULTI SUITES - SPARE PART | Parti Di Ricambio | Non Allocato | Ricambi |  | 4015413553230 | IS - MR | 32 | SBA-RICAMBI | Ricambi |  | No, non presente | [8 empty] | [no pallet] | 32 |  |  | 14X8X0,3 | 0.002 | 0.002
A961335NU | O-RING 36X2MM. 1 PZ. | SB | Spare Parts Fittings | MULTI SUITES - SPARE PART | Parti Di Ricambio | Non Allocato | Ricambi |  | 4015413553339 | IS - MR | 16.5 | SBA-RICAMBI | Ricambi |  | No, non presente | [8 empty] | [no pallet] | 16.5 |  |  | 3,9X0,4X3,9 | 0.002 | 0.001
A961336NU | O-RING 11,3X2,4MM. 1PZ. | SB | Spare Parts Fittings | MULTI SUITES - SPARE PART | Parti Di Ricambio | Non Allocato | Ricambi |  | 4015413553353 | IS - MR | 11 | SBA-RICAMBI | Ricambi |  | No, non presente | [8 empty] | [no pallet] | 11 |  |  | 4,5X0,8X2 | 0.002 | 0.001
A961337NU | VITE FISS.MAN.A3000 1PZ. | SB | Spare Parts Fittings | MULTI SUITES - SPARE PART | Parti Di Ricambio | Non Allocato | Ricambi |  | 4015413553377 | IS - MR | 18.5 | SBA-RICAMBI | Ricambi |  | No, non presente | [8 empty] | [no pallet] | 18.5 |  |  | 1,2X1,2X1 | 0.003 | 0.003
A961338NU | O-RING 44X2MM. 1PZ. | SB | Spare Parts Fittings | MULTI SUITES - SPARE PART | Parti Di Ricambio | Non Allocato | Ricambi |  | 4015413553391 | IS - MR | 16.5 | SBA-RICAMBI | Ricambi |  | No, non presente | [8 empty] | [no pallet] | 16.5 |  |  | 13,5X8X0,2 | 0.003 | 0.001
A961340NU | O-RING 8X2,4 | SB | Spare Parts Fittings | MULTI SUITES - SPARE PART | Parti Di Ricambio | Non Allocato | Ricambi |  | 4015413553438 | IS - MR | 16.5 | SBA-RICAMBI | Ricambi |  | No, non presente | [8 empty] | [no pallet] | 16.5 |  |  | 18X12X0,5 | 0.009 | 0.009
A961363NU | BLOCCAGGIO CAPPUCCIO CERASPRIN | SB | Spare Parts Fittings | MULTI SUITES - SPARE PART | Parti Di Ricambio | Non Allocato | Ricambi |  | 4015413554046 | IS - MR | 21 | SBA-RICAMBI | Ricambi |  | No, non presente | [8 empty] | [no pallet] | 21 |  |  | 14X8X1 | 0.007 | 0.006
A961449AA | INDICE (NON RESIDENTIAL)E909941 | SB | Spare Parts Fittings | MULTI SUITES - SPARE PART | Parti Di Ricambio | Non Allocato | Ricambi |  | 4015413506144 | IS - MR | 20 | SBA-RICAMBI | Ricambi |  | No, non presente | [8 empty] | [no pallet] | 20 |  |  | 14X8X0,8 | 0.003 | 0.001
A961456AA | HANDLE (NON RESIDENTIAL)E916525 -CHROME | SB | Spare Parts Fittings | MULTI SUITES - SPARE PART | Parti Di Ricambio | Non Allocato | Ricambi |  | 4015413506076 | IS - MR | 45.5 | SBA-RICAMBI | Ricambi |  | No, non presente | [8 empty] | [no pallet] | 45.5 |  |  | 5,8X5,4X10 | 0.323 | 0.28
A961461AA | PROLUNGA 40MM.CPL.A 3503 | SB | Spare Parts Fittings | MULTI SUITES - SPARE PART | Parti Di Ricambio | Non Allocato | Ricambi |  | 4015413556927 | IS - MR | 119 | SBA-RICAMBI | Ricambi |  | No, non presente | [8 empty] | [no pallet] | 119 |  |  | 6,7X6,2X17 | 0.309 | 0.309
A961462AA | PROLUNGA 40MM. CPL. A3502 | SB | Spare Parts Fittings | MULTI SUITES - SPARE PART | Parti Di Ricambio | Non Allocato | Ricambi |  | 4015413557016 | IS - MR | 181 | SBA-RICAMBI | Ricambi |  | No, non presente | [8 empty] | [no pallet] | 181 |  |  | 6,3X5,6X11 | 0.136 | 0.136
A961464NU | CYLINDRIC SCREW A918785 | SB | Spare Parts Fittings | MULTI SUITES - SPARE PART | Parti Di Ricambio | Non Allocato | Ricambi |  | 4015413506052 | IS - MR | 18.5 | SBA-RICAMBI | Ricambi |  | No, non presente | [8 empty] | [no pallet] | 18.5 |  |  | 5,8X5,4X10 | 0.008 | 0.006
A961467AA | CAPPUCCIO DI RICAMBIO CERAPLUS | SB | Spare Parts Fittings | MULTI SUITES - SPARE PART | Parti Di Ricambio | Non Allocato | Ricambi |  | 4015413506069 | IS - MR | 66.5 | SBA-RICAMBI | Ricambi |  | No, non presente | [8 empty] | [no pallet] | 66.5 |  |  | 10,5X6X5,5 | 0.066 | 0.046
A961474AA | ROMPIGETTO COMPLETO CROMATO | SB | Spare Parts Fittings | MULTI SUITES - SPARE PART | Parti Di Ricambio | Non Allocato | Ricambi |  | 4015413505581 | JAD - MR | 72.5 | SBA-RICAMBI | Ricambi |  | No, non presente | [8 empty] | [no pallet] | 72.5 |  |  | 14X8X2 | 0.01 | 0.01
A961478AA | CAPPUCCIO SOTTO BOCCA X MISC.IQ BIDET CR | SB | Spare Parts Fittings | MULTI SUITES - SPARE PART | Parti Di Ricambio | Non Allocato | Ricambi |  | 4015413505734 | JAD - MR | 139.5 | SBA-RICAMBI | Ricambi |  | No, non presente | [8 empty] | [no pallet] | 139.5 |  | Disponibile fino ad esaurimento scorte | 10,5X6X5,5 | 0.134 | 0.134
A961479NU | GRANO M5 PER BOCCA BIDET IQ | SB | Spare Parts Fittings | MULTI SUITES - SPARE PART | Parti Di Ricambio | Non Allocato | Ricambi |  | 4015413505758 | JAD - MR | 15 | SBA-RICAMBI | Ricambi |  | No, non presente | [8 empty] | [no pallet] | 15 |  |  | 14X6X0,5 | 0.002 | 0.002
A961482NU | DISTANZIATORE A922366 | SB | Spare Parts Fittings | MULTI SUITES - SPARE PART | Parti Di Ricambio | Non Allocato | Ricambi |  | 4015413506045 | IS - MR | 18.5 | SBA-RICAMBI | Ricambi |  | No, non presente | [8 empty] | [no pallet] | 18.5 |  |  | 5,8X5,4X10 | 0.013 | 0.013
A961485AA | COPRICARTUCCIA CROMATO | SB | Spare Parts Fittings | MULTI SUITES - SPARE PART | Parti Di Ricambio | Non Allocato | Ricambi |  | 4015413505864 | IS - MR | 54 | SBA-RICAMBI | Ricambi |  | No, non presente | [8 empty] | [no pallet] | 54 |  |  | 10,5X6X5,5 | 0.025 | 0.025
A961532NU | CARTUCCIA ACQUA FREDDA | SB | Spare Parts Fittings | MULTI SUITES - SPARE PART | Parti Di Ricambio | Non Allocato | Ricambi |  | 4015413506175 | JAD - MR | 125 | SBA-RICAMBI | Ricambi |  | No, non presente | [8 empty] | [no pallet] | 125 |  |  | 6,2X6X16,5 | 0.461 | 0.428
A961545NU | SET GRANO FISSAGGIO MANIGLIA | SB | Spare Parts Fittings | MULTI SUITES - SPARE PART | Parti Di Ricambio | Non Allocato | Ricambi |  | 4015413506182 | JAD - MR | 30.5 | SBA-RICAMBI | Ricambi |  | No, non presente | [8 empty] | [no pallet] | 30.5 |  |  | 14X8X0,3 | 0.003 | 0.003
A961615NU | ANELLO FERMA CAPPUCCIO RUBINET | SB | Spare Parts Fittings | MULTI SUITES - SPARE PART | Parti Di Ricambio | Non Allocato | Ricambi |  | 4015413559836 | IS - MR | 57.5 | SBA-RICAMBI | Ricambi |  | No, non presente | [8 empty] | [no pallet] | 57.5 |  |  | 23X10X2 | 0.027 | 0.027
A961621AA | CORNICE DI COMP. CERASPRINT NEW V/D CR | SB | Spare Parts Fittings | NO SUITE DEFINED | Parti Di Ricambio | Non Allocato | Ricambi |  | 4015413774802 | IS - MR | 240.5 | SBA-RICAMBI | Ricambi |  | No, non presente | [8 empty] | [no pallet] | 240.5 |  | Disponibile fino ad esaurimento scorte | 5,4X5,8X10 | 0.33 | 0.261
A961622AA | CORNICE DI COMPENSAZ. X CERAPLAN CROMO | SB | Spare Parts Fittings | MULTI SUITES - SPARE PART | Parti Di Ricambio | Non Allocato | Ricambi |  | 4015413774819 | IS - MR | 139.5 | SBA-RICAMBI | Ricambi |  | No, non presente | [8 empty] | [no pallet] | 139.5 |  |  | 20,8X3,5X21,6 | 0.343 | 0.343
A961636NU | O-RING COPRIVITE ROSONE | SB | Spare Parts Fittings | MULTI SUITES - SPARE PART | Parti Di Ricambio | Non Allocato | Ricambi |  | 4015413560412 | SOT - MR | 16.5 | SBA-RICAMBI | Ricambi |  | No, non presente | [8 empty] | [no pallet] | 16.5 |  |  | 0,5X8X14 | 0.002 | 0.001
A961640NU | O-RING 18,2X1,7MM.(2PEZZI) | SB | Spare Parts Fittings | MULTI SUITES - SPARE PART | Parti Di Ricambio | Non Allocato | Ricambi |  | 4015413560467 | IS - MR | 27.5 | SBA-RICAMBI | Ricambi |  | No, non presente | [8 empty] | [no pallet] | 27.5 |  |  | 8X0,5X14 | 0.002 | 0.001
A961649NU | O RING SET | SB | Spare Parts Fittings | MULTI SUITES - SPARE PART | Parti Di Ricambio | Non Allocato | Ricambi |  | 4015413560610 | IS - MR | 13.5 | SBA-RICAMBI | Ricambi |  | No, non presente | [8 empty] | [no pallet] | 13.5 |  |  | 1X1X1 | 0.002 | 0.002
A961657AA | CORNICE DI COMPENSAZIONE CROMATA | SB | Spare Parts Fittings | MULTI SUITES - SPARE PART | Parti Di Ricambio | Non Allocato | Ricambi |  | 4015413505383 | IS - MR | 171 | SBA-RICAMBI | Ricambi |  | No, non presente | [8 empty] | [no pallet] | 171 |  |  | 5,4X5,8X10 | 0.37 | 0.37
A961659NU | INSERTO MANIG.LEXINGT.A961659 | SB | Spare Parts Fittings | MULTI SUITES - SPARE PART | Parti Di Ricambio | Non Allocato | Ricambi |  | 4015413560740 | IS - MR | 11 | SBA-RICAMBI | Ricambi |  | No, non presente | [8 empty] | [no pallet] | 11 |  |  | 8X1,5X14 | 0.005 | 0.005
A961667NU | O-RING DIAM.28,3X1,78 NEUTRO | SB | Spare Parts Fittings | MULTI SUITES - SPARE PART | Parti Di Ricambio | Non Allocato | Ricambi |  | 4015413560894 | IS - MR | 27.5 | SBA-RICAMBI | Ricambi |  | No, non presente | [8 empty] | [no pallet] | 27.5 |  |  | 8X0,5X14 | 0.003 | 0.003
A961696NU | LIMITATORE TEMPERATURA | SB | Spare Parts Fittings | MULTI SUITES - SPARE PART | Parti Di Ricambio | Non Allocato | Ricambi |  | 4015413561518 | IS - MR | 16.5 | SBA-RICAMBI | Ricambi |  | No, non presente | [8 empty] | [no pallet] | 16.5 |  |  | 1,5X8X14 | 0.011 | 0.01
A961697AA | MANOPOLA DI PORTATA | SB | Spare Parts Fittings | MULTI SUITES - SPARE PART | Parti Di Ricambio | Non Allocato | Ricambi |  | 4015413561532 | IS - MR | 40.5 | SBA-RICAMBI | Ricambi |  | No, non presente | [8 empty] | [no pallet] | 40.5 |  |  | 12X7X7 | 0.078 | 0.078
A961700AA | BULLONE | SB | Spare Parts Fittings | MULTI SUITES - SPARE PART | Parti Di Ricambio | Non Allocato | Ricambi |  | 4015413561648 | IS - MR | 15.5 | SBA-RICAMBI | Ricambi |  | No, non presente | [8 empty] | [no pallet] | 15.5 |  |  | 8X1,6X14 | 0.033 | 0.03
A961704NU | VALVOLA RITEGNO | SB | Spare Parts Fittings | MULTI SUITES - SPARE PART | Parti Di Ricambio | Non Allocato | Ricambi |  | 4015413561808 | IS - MR | 39 | SBA-RICAMBI | Ricambi |  | No, non presente | [8 empty] | [no pallet] | 39 |  |  | 8X2,4X14 | 0.027 | 0.025
A961753AA | COPRIVITE MANOPOLA | SB | Spare Parts Fittings | MULTI SUITES - SPARE PART | Parti Di Ricambio | Non Allocato | Ricambi |  | 4015413562829 | IS - MR | 27.5 | SBA-RICAMBI | Ricambi |  | No, non presente | [8 empty] | [no pallet] | 27.5 |  |  | 8X0,7X14 | 0.014 | 0.013
A961760AA | CAPPUCCIO 3502/3 E TRATTO NT. | SB | Spare Parts Fittings | MULTI SUITES - SPARE PART | Parti Di Ricambio | Non Allocato | Ricambi |  | 4015413563055 | IS - MR | 39.5 | SBA-RICAMBI | Ricambi |  | No, non presente | [8 empty] | [no pallet] | 39.5 |  |  | 10,5X6X5,5 | 0.035 | 0.035
A961760AC | CAPPUCCIO A3502/3 BIA.96176063 | SB | Spare Parts Fittings | MULTI SUITES - SPARE PART | Parti Di Ricambio | Non Allocato | Ricambi |  | 4015413563086 | IS - MR | 69.5 | SBA-RICAMBI | Ricambi |  | No, non presente | [8 empty] | [no pallet] | 69.5 |  |  | 7,2X7,3X12,3 | 0.07 | 0.036
A961761NU | CARTUCCIA 1/2" DESTRA | SB | Spare Parts Fittings | MULTI SUITES - SPARE PART | Parti Di Ricambio | Non Allocato | Ricambi |  | 4015413504645 | JAD - MR | 92.5 | CARTUCCE | Ricambi |  | No, non presente | [8 empty] | [no pallet] | 92.5 |  |  | 15,5X11X8,5 | 0.11 | 0.11
A961764NU | GUARNIZIONI (SUP/INF)X PILETTA | SB | Spare Parts Fittings | MULTI SUITES - SPARE PART | Parti Di Ricambio | Non Allocato | Ricambi |  | 4015413563192 | IS - MR | 11 | SBA-RICAMBI | Ricambi |  | No, non presente | [8 empty] | [no pallet] | 11 |  |  | 14X8X1 | 0.01 | 0.009
A961765NU | REMOTE CONTROL IR SENSOR | SB | Spare Parts Fittings | MULTI SUITES - SPARE PART | Parti Di Ricambio | Non Allocato | Ricambi |  | 4015413772303 | IS - MR | 832 | SBA-RICAMBI | Ricambi |  | No, non presente | [8 empty] | [no pallet] | 832 |  |  | 19,5X19X5 | 0.326 | 0.185
A961772NU | CARTUCCIA 3/4" COUNT. CLOCKW. OPEN | SB | Cardridges (disks) | MULTI SUITES - SPARE PART | Parti Di Ricambio | Non Allocato | Ricambi |  | 4015413506540 | JAD - MR | 35 | SBA-RICAMBI | Ricambi |  | No, non presente | [8 empty] | [no pallet] | 35 |  |  | 10,5X6X5,5 | 0.112 | 0.092
A961793NU | O-RING 32X2MM. | SB | Spare Parts Fittings | MULTI SUITES - SPARE PART | Parti Di Ricambio | Non Allocato | Ricambi |  | 4015413563918 | IS - MR | 32 | SBA-RICAMBI | Ricambi |  | No, non presente | [8 empty] | [no pallet] | 32 |  |  | 14X8X0,3 | 0.003 | 0.003
A961798NU | O-RING 20,35X1,78 | SB | Spare Parts Fittings | MULTI SUITES - SPARE PART | Parti Di Ricambio | Non Allocato | Ricambi |  | 4015413564021 | IS - MR | 26 | SBA-RICAMBI | Ricambi |  | No, non presente | [8 empty] | [no pallet] | 26 |  |  | 8X0,5X14 | 0.002 | 0.001
A961808AA | CAPPUCCIO CROMATO | SB | Spare Parts Fittings | MULTI SUITES - SPARE PART | Parti Di Ricambio | Non Allocato | Ricambi |  | 4015413564212 | IS - MR | 20 | SBA-RICAMBI | Ricambi |  | No, non presente | [8 empty] | [no pallet] | 20 |  |  | 1,5X0,5X1,5 | 0.002 | 0.001
A961809NU | O-RING DIAM. 24X2 | SB | Spare Parts Fittings | MULTI SUITES - SPARE PART | Parti Di Ricambio | Non Allocato | Ricambi |  | 4015413564274 | IS - MR | 26.5 | SBA-RICAMBI | Ricambi |  | No, non presente | [8 empty] | [no pallet] | 26.5 |  |  | 8X0,5X14 | 0.002 | 0.001
A961810NU | O-RING 17X2MM | SB | Spare Parts Fittings | MULTI SUITES - SPARE PART | Parti Di Ricambio | Non Allocato | Ricambi |  | 4015413564298 | IS - MR | 27.5 | SBA-RICAMBI | Ricambi |  | No, non presente | [8 empty] | [no pallet] | 27.5 |  |  | 0,5X8X14 | 0.003 | 0.003
A961814NU | SET DI O-RING | SB | Spare Parts Fittings | MULTI SUITES - SPARE PART | Parti Di Ricambio | Non Allocato | Ricambi |  | 4015413564373 | IS - MR | 26 | SBA-RICAMBI | Ricambi |  | No, non presente | [8 empty] | [no pallet] | 26 |  |  | 14,5X8X0,3 | 0.003 | 0.003
A961816NU | VALVOLA PER RACCORDO G1/2 COMPLETA | SB | Spare Parts Fittings | MULTI SUITES - SPARE PART | Parti Di Ricambio | Non Allocato | Ricambi |  | 4015413564441 | IS - MR | 43.5 | SBA-RICAMBI | Ricambi |  | No, non presente | [8 empty] | [no pallet] | 43.5 |  |  | 12X3,2X11 | 0.086 | 0.077
A961817NU | GUARNIZIONE | SB | Spare Parts Fittings | MULTI SUITES - SPARE PART | Parti Di Ricambio | Non Allocato | Ricambi |  | 4015413564458 | IS - MR | 27.5 | SBA-RICAMBI | Ricambi |  | No, non presente | [8 empty] | [no pallet] | 27.5 |  |  | 8X0,5X14 | 0.002 | 0.001
A961820AA | RACCORDO METALLICO 1/2" X 1500 CROMO | SB | Spare Parts Fittings | MULTI SUITES - SPARE PART | Parti Di Ricambio | Non Allocato | Ricambi |  | 4015413782302 | IS - MR | 123.5 | SBA-RICAMBI | Ricambi |  | No, non presente | [8 empty] | [no pallet] | 123.5 |  |  | 25X20,5X3,5 | 0.42 | 0.351
A961823AA | MANIGLIA LUNGA X CERAPLUS CROMO | SB | Spare Parts Fittings | MULTI SUITES - SPARE PART | Parti Di Ricambio | Non Allocato | Ricambi |  | 4015413510608 | IS - MR | 68 | SBA-RICAMBI | Ricambi |  | No, non presente | [8 empty] | [no pallet] | 68 |  |  | 5,8X5,4X10 | 0.315 | 0.272
A961832NU | SERRAGGIO VALVOLA RITEGNO | SB | Spare Parts Fittings | MULTI SUITES - SPARE PART | Parti Di Ricambio | Non Allocato | Ricambi |  | 4015413564724 | IS - MR | 15 | SBA-RICAMBI | Ricambi |  | No, non presente | [8 empty] | [no pallet] | 15 |  |  | 14X8X1 | 0.026 | 0.026
A961839NU | VITONE CPL.A3000 DA 3/4 | SB | Cardridges (disks) | MULTI SUITES - SPARE PART | Parti Di Ricambio | Non Allocato | Ricambi |  | 4015413564861 | IS - MR | 111.5 | SBA-RICAMBI | Ricambi |  | No, non presente | [8 empty] | [no pallet] | 111.5 |  |  | 13,5X13,1X2,5 | 0.142 | 0.142
A961847AA | PIATRA DOCCIA IQ | SB | Spare Parts Fittings | MULTI SUITES - SPARE PART | Parti Di Ricambio | Non Allocato | Ricambi |  | 4015413507615 | JAD - MR | 155.5 | SBA-RICAMBI | Ricambi |  | No, non presente | [8 empty] | [no pallet] | 155.5 |  |  | 20,5X3,2X21 | 0.084 | 0.084
A961857AA | ATTITUDE DEVIATORE CROMO | SB | Spare Parts Fittings | MULTI SUITES - SPARE PART | Parti Di Ricambio | Non Allocato | Ricambi |  | 4015413507660 | JAD - MR | 84.5 | SBA-RICAMBI | Ricambi |  | No, non presente | [8 empty] | [no pallet] | 84.5 |  |  | 1X1X1 | 0.063 | 0.063
A961863NU | O-RING 41X1.78X GHIERA NEUTRO | SB | Spare Parts Fittings | MULTI SUITES - SPARE PART | Parti Di Ricambio | Non Allocato | Ricambi |  | 4015413565318 | IS - MR | 26.5 | SBA-RICAMBI | Ricambi |  | No, non presente | [8 empty] | [no pallet] | 26.5 |  |  | 8X0,3X14 | 0.002 | 0.002
A961865AA | DEVIATORE CPL.CROM.X2390 CLASS | SB | Spare Parts Fittings | MULTI SUITES - SPARE PART | Parti Di Ricambio | Non Allocato | Ricambi |  | 4015413565332 | IS - MR | 188 | SBA-RICAMBI | Ricambi |  | No, non presente | [8 empty] | [no pallet] | 188 |  |  | 1X1X1 | 0.108 | 0.108
A961868NU | O-RING 9X2 BOC.EROG.(5.P)A2390 | SB | Spare Parts Fittings | MULTI SUITES - SPARE PART | Parti Di Ricambio | Non Allocato | Ricambi |  | 4015413565387 | IS - MR | 37 | SBA-RICAMBI | Ricambi |  | No, non presente | [8 empty] | [no pallet] | 37 |  |  | 14X8X0,2 | 0.004 | 0.004
A961882NU | VALVOLA CPL X DEVIATORE | SB | Spare Parts Fittings | MULTI SUITES - SPARE PART | Parti Di Ricambio | Non Allocato | Ricambi |  | 4015413504683 | JAD - MR | 418 | SBA-RICAMBI | Ricambi |  | No, non presente | [8 empty] | [no pallet] | 418 |  |  | 15,5X11X8,5 | 0.61 | 0.56
A961930NU | O-RING ROSONE MAT.PLASTICO | SB | Spare Parts Fittings | MULTI SUITES - SPARE PART | Parti Di Ricambio | Non Allocato | Ricambi |  | 4015413787628 | MM - MR | 9 | SBA-RICAMBI | Ricambi |  | No, non presente | [8 empty] | [no pallet] | 9 |  |  | 16,5X13X0,8 | 0.015 | 0.015
A961951NU | COPRIVITE 96195157 JUNIOR | SB | Spare Parts Fittings | MULTI SUITES - SPARE PART | Parti Di Ricambio | Non Allocato | Ricambi |  | 4015413668811 | IS - MR | 11 | SBA-RICAMBI | Ricambi |  | No, non presente | [8 empty] | [no pallet] | 11 |  |  | 14X8X0,3 | 0.003 | 0.002
A961957NU | VITI M4X 5,5 FISSAGGIO CARTUCC | SB | Spare Parts Fittings | MULTI SUITES - SPARE PART | Parti Di Ricambio | Non Allocato | Ricambi |  | 4015413567398 | IS - MR | 16.5 | SBA-RICAMBI | Ricambi |  | No, non presente | [8 empty] | [no pallet] | 16.5 |  |  | 8X0,5X14 | 0.014 | 0.013
A962002NU | AERAT 3 L/MIN CACHE M24X1 | SB | Spare Parts Fittings | MULTI SUITES - SPARE PART | Parti Di Ricambio | Non Allocato | Ricambi |  | 4015413510509 | IS - MR | 37 | SBA-RICAMBI | Ricambi |  | No, non presente | [8 empty] | [no pallet] | 37 |  |  | 14X8X1,4 | 0.012 | 0.012
A962005NU | FLEX.HOSE M8X1-G3/8I-D4.7/11.5-DN6X500 | SB | Spare Parts Fittings | MULTI SUITES - SPARE PART | Parti Di Ricambio | Non Allocato | Ricambi |  | 4015413510554 | IS - MR | 54 | SBA-RICAMBI | Ricambi |  | No, non presente | [8 empty] | [no pallet] | 54 |  |  | n.a. | n.a. | n.a.
A962010AA | SIMPLY U ROSONE X INCASSO CROMO | SB | Spare Parts Fittings | MULTI SUITES - SPARE PART | Parti Di Ricambio | Non Allocato | Ricambi |  | 4015413516280 | IS - MR | 71 | SBA-RICAMBI | Ricambi |  | No, non presente | [8 empty] | [no pallet] | 71 |  |  | 7,2X7,2X25,3 | 0.318 | 0.318
A962015AA | GLANCE PIASTRA CON LOGO IS | SB | Spare Parts Fittings | MULTI SUITES - SPARE PART | Parti Di Ricambio | Non Allocato | Ricambi |  | 4015413508018 | JAD - MR | 195 | SBA-RICAMBI | Ricambi |  | No, non presente | [8 empty] | [no pallet] | 195 |  |  | 26X24X3 | 0.42 | 0.42
A962016AA | GLANCE PIASTRA CON LOGO IS XA4407 CROMO | SB | Spare Parts Fittings | MULTI SUITES - SPARE PART | Parti Di Ricambio | Non Allocato | Ricambi |  | 4015413508445 | JAD - MR | 173 | SBA-RICAMBI | Ricambi |  | No, non presente | [8 empty] | [no pallet] | 173 |  |  | 26X24X3 | 0.42 | 0.42
A962033AA | AERATORE 5L/M CROMO | SB | Spare Parts Fittings | MULTI SUITES - SPARE PART | Parti Di Ricambio | Non Allocato | Ricambi |  | 4015413510875 | IS - MR | 68 | SBA-RICAMBI | Ricambi |  | No, non presente | [8 empty] | [no pallet] | 68 |  |  | 1,5X8X14 | 0.002 | 0.002
A962040AA | MELANGE MANIGLIA D35 CROM | SB | Spare Parts Fittings | MULTI SUITES - SPARE PART | Parti Di Ricambio | Non Allocato | Ricambi |  | 4015413509251 | IS - MR | 88 | SBA-RICAMBI | Ricambi |  | No, non presente | [8 empty] | [no pallet] | 88 |  |  | 10,5X6X5,5 | 0.119 | 0.093
A962041NU | GRANO M5X5 DIN916 FISSAGGIO MANIGLIA | SB | Spare Parts Fittings | MULTI SUITES - SPARE PART | Parti Di Ricambio | Non Allocato | Ricambi |  | 4015413509275 | IS - MR | 37 | SBA-RICAMBI | Ricambi |  | No, non presente | [8 empty] | [no pallet] | 37 |  |  | 14X8X0,4 | 0.001 | 0.001
A962042AA | CAPPUCCIO COPRICART.+O-RING 28,3X1,78 CR | SB | Spare Parts Fittings | MULTI SUITES - SPARE PART | Parti Di Ricambio | Non Allocato | Ricambi |  | 4015413509282 | IS - MR | 63.5 | SBA-RICAMBI | Ricambi |  | No, non presente | [8 empty] | [no pallet] | 63.5 |  |  | 10,5X6X5,5 | 0.023 | 0.023
A962043NU | AERATORE CACHE M21,5X1 | SB | Spare Parts Fittings | MULTI SUITES - SPARE PART | Parti Di Ricambio | Non Allocato | Ricambi |  | 4015413509299 | IS - MR | 43.5 | SBA-RICAMBI | Ricambi |  | No, non presente | [8 empty] | [no pallet] | 43.5 |  |  | 8X1,6X14 | 0.011 | 0.011
A962044AA | MELANGE ASTINA SALTARELLO CPL CROMO | SB | Spare Parts Fittings | MULTI SUITES - SPARE PART | Parti Di Ricambio | Non Allocato | Ricambi |  | 4015413509305 | MM - MR | 52.5 | SBA-RICAMBI | Ricambi |  | No, non presente | [8 empty] | [no pallet] | 52.5 |  |  | 85X7,5X0,5 | 0.059 | 0.059
A962045NU | FLESSIBILI M8X1 DIAM.10 | SB | Spare Parts Fittings | MULTI SUITES - SPARE PART | Parti Di Ricambio | Non Allocato | Ricambi |  | 4015413509312 | JAD - MR | 54.5 | SBA-RICAMBI | Ricambi |  | No, non presente | [8 empty] | [no pallet] | 54.5 |  |  | 23,5X17X1,2 | 0.08 | 0.078
A962047AA | MELANGE DEVIATORE V/D COMPLETO CROMO | SB | Spare Parts Fittings | MULTI SUITES - SPARE PART | Parti Di Ricambio | Non Allocato | Ricambi |  | 4015413509367 | IS - MR | 81 | SBA-RICAMBI | Ricambi |  | No, non presente | [8 empty] | [no pallet] | 81 |  |  | 6,2X5X13,2 | 0.071 | 0.071
A962048AA | POMOLO DEVIATORE CROMO | SB | Spare Parts Fittings | MULTI SUITES - SPARE PART | Parti Di Ricambio | Non Allocato | Ricambi |  | 4015413509374 | IS - MR | 46 | SBA-RICAMBI | Ricambi |  | No, non presente | [8 empty] | [no pallet] | 46 |  |  | 6,2X5X13,2 | 0.118 | 0.118
A962049AA | PIASTRA INTERNA ED ESTERNA CROMATA | SB | Spare Parts Fittings | MULTI SUITES - SPARE PART | Parti Di Ricambio | Non Allocato | Ricambi |  | 4015413509381 | IS - MR | 44 | SBA-RICAMBI | Ricambi |  | No, non presente | [8 empty] | [no pallet] | 44 |  |  | 12,2X7,2X7,2 | 0.062 | 0.028
A962050AA | RACCORDO AD S COMPLETO CROMATO | SB | Spare Parts Fittings | MULTI SUITES - SPARE PART | Parti Di Ricambio | Non Allocato | Ricambi |  | 4015413509398 | IS - MR | 86.5 | SBA-RICAMBI | Ricambi |  | No, non presente | [8 empty] | [no pallet] | 86.5 |  |  | 6,2X5X13,2 | 0.384 | 0.384
A962054AA | MELANGE PIASTRA C/GUARNIZIONE X A4288CR | SB | Spare Parts Fittings | MULTI SUITES - SPARE PART | Parti Di Ricambio | Non Allocato | Ricambi |  | 4015413509473 | IS - MR | 70.5 | SBA-RICAMBI | Ricambi |  | No, non presente | [8 empty] | [no pallet] | 70.5 |  |  | 6,2X5X13,2 | 0.14 | 0.12
A962058NU | AERATORE 15 L/MIN CACHE M24X1 | SB | Spare Parts Fittings | MULTI SUITES - SPARE PART | Parti Di Ricambio | Non Allocato | Ricambi |  | 4015413509510 | IS - MR | 43.5 | SBA-RICAMBI | Ricambi |  | No, non presente | [8 empty] | [no pallet] | 43.5 |  |  | 14X6X1,5 | 0.009 | 0.009
A962060AA | PIASTRA COMPLETA CROMO | SB | Spare Parts Fittings | MULTI SUITES - SPARE PART | Parti Di Ricambio | Non Allocato | Ricambi |  | 4015413509596 | IS - MR | 166.5 | SBA-RICAMBI | Ricambi |  | No, non presente | [8 empty] | [no pallet] | 166.5 |  |  | 6,2X5X13,2 | 0.185 | 0.165
A962061AA | MELANGE SUPPORTO DOCCETTA CPL CROMO | SB | Spare Parts Fittings | MULTI SUITES - SPARE PART | Parti Di Ricambio | Non Allocato | Ricambi |  | 4015413509602 | IS - MR | 165 | SBA-RICAMBI | Ricambi |  | No, non presente | [8 empty] | [no pallet] | 165 |  |  | 10,5X6X5,5 | 0.288 | 0.268
A962065AA | MELANGE MANIGLIA D47 CROM | SB | Spare Parts Fittings | MULTI SUITES - SPARE PART | Parti Di Ricambio | Non Allocato | Ricambi |  | 4015413509701 | JAD - MR | 92.5 | SBA-RICAMBI | Ricambi |  | No, non presente | [8 empty] | [no pallet] | 92.5 |  |  | 13,5X6,2X5,2 | 0.174 | 0.174
A962068AA | MELANGE MANIGLIA X A426 C/LOGO IS CROMO | SB | Spare Parts Fittings | MULTI SUITES - SPARE PART | Parti Di Ricambio | Non Allocato | Ricambi |  | 4015413509732 | IS - MR | 82 | SBA-RICAMBI | Ricambi |  | No, non presente | [8 empty] | [no pallet] | 82 |  |  | 5,8X5,4X10 | 0.131 | 0.111
A962069AA | CAPPUCCIO MANIGLIA TRMST CROMATO | SB | Spare Parts Fittings | MULTI SUITES - SPARE PART | Parti Di Ricambio | Non Allocato | Ricambi |  | 4015413509749 | SOT - MR | 37 | SBA-RICAMBI | Ricambi |  | No, non presente | [8 empty] | [no pallet] | 37 |  |  | 8X1,3X14 | 0.009 | 0.007
A962070AA | MELANGE MANIGLIA TERMOSTATICO CROMATA | SB | Spare Parts Fittings | MULTI SUITES - SPARE PART | Parti Di Ricambio | Non Allocato | Ricambi |  | 4015413509756 | IS - MR | 64 | SBA-RICAMBI | Ricambi |  | No, non presente | [8 empty] | [no pallet] | 64 |  |  | 5,7X6X14 | 0.199 | 0.179
A962071AA | MELANGE MANIGLIA VOLUME TRMST CROMATA | SB | Spare Parts Fittings | MULTI SUITES - SPARE PART | Parti Di Ricambio | Non Allocato | Ricambi |  | 4015413509763 | IS - MR | 61.5 | SBA-RICAMBI | Ricambi |  | No, non presente | [8 empty] | [no pallet] | 61.5 |  |  | 10,5X6X5,5 | 0.198 | 0.178
A962074NU | PIASTRA INTERNA X A4285 | SB | Spare Parts Fittings | MULTI SUITES - SPARE PART | Parti Di Ricambio | Non Allocato | Ricambi |  | 4015413509794 | IS - MR | 25.5 | SBA-RICAMBI | Ricambi |  | No, non presente | [8 empty] | [no pallet] | 25.5 |  |  | 21X17X0,6 | 0.052 | 0.05
A962075AA | ROMPIGETTO MELANGE CROMO | SB | Spare Parts Fittings | MULTI SUITES - SPARE PART | Parti Di Ricambio | Non Allocato | Ricambi |  | 4015413509978 | JAD - MR | 63.5 | SBA-RICAMBI | Ricambi |  | No, non presente | [8 empty] | [no pallet] | 63.5 |  |  | 26X24X3 | 0.42 | 0.42
A962076AA | RACCORDI AD S CROMATI | SB | Spare Parts Fittings | MULTI SUITES - SPARE PART | Parti Di Ricambio | Non Allocato | Ricambi |  | 4015413509824 | IS - MR | 25.5 | SBA-RICAMBI | Ricambi |  | No, non presente | [8 empty] | [no pallet] | 25.5 |  |  | 7,3X7,4X12,5 | 0.437 | 0.375
A962078AA | MELANGE PIASTRA INCASSO DOCCIA CROMO | SB | Spare Parts Fittings | MULTI SUITES - SPARE PART | Altri | Non Allocato | Ricambi |  | 4015413509879 | IS - MR | 159 | SBA-RICAMBI | Ricambi |  | No, non presente | [8 empty] | [no pallet] | 159 |  |  | 7,4X7,5X12,5 | 0.194 | 0.125
A962079NU | AERATORE M24X1 5LITRI CPL CROMATO | SB | Spare Parts Fittings | MULTI SUITES - SPARE PART | Parti Di Ricambio | Non Allocato | Ricambi |  | 4015413509916 | IS - MR | 43.5 | SBA-RICAMBI | Ricambi |  | No, non presente | [8 empty] | [no pallet] | 43.5 |  |  | 14X8X2 | 0.01 | 0.01
A962080AA | AERATORE M24X1 COMPLETO CROMATO | SB | Spare Parts Fittings | MULTI SUITES - SPARE PART | Parti Di Ricambio | Non Allocato | Ricambi |  | 4015413509923 | IS - MR | 50 | SBA-RICAMBI | Ricambi |  | No, non presente | [8 empty] | [no pallet] | 50 |  |  | 14X6X1,7 | 0.026 | 0.026
A962082NU | FLESSIBILE M12X1/ G1/2 | SB | Spare Parts Fittings | MULTI SUITES - SPARE PART | Parti Di Ricambio | Non Allocato | Ricambi |  | 4015413509947 | IS - MR | 71.5 | SBA-RICAMBI | Ricambi |  | No, non presente | [8 empty] | [no pallet] | 71.5 |  |  | n.a. | n.a. | n.a.
A962105NU | CARTUCCIA MULTIPORT JOY STICK | SB | Cardridges (disks) | MULTI SUITES - SPARE PART | Parti Di Ricambio | Non Allocato | Ricambi |  | 4015413847933 | IS - MR | 92.5 | CARTUCCE | Ricambi |  | No, non presente | [8 empty] | [no pallet] | 92.5 |  |  | 5,2X6,7X14 | 0.132 | 0.132
A962107NU | ROSONE MAT. PLAST. CPL. VITI NEUTRO | SB | Spare Parts Fittings | MULTI SUITES - SPARE PART | Parti Di Ricambio | Non Allocato | Ricambi |  | 4015413848206 | IS - MR | 56 | SBA-RICAMBI | Ricambi |  | No, non presente | [8 empty] | [no pallet] | 56 |  |  | 11,8X1X12,7 | 0.03 | 0.03
A962124AA | ALFIERE COPERCHIO MANIGLIA CROM. | SB | Spare Parts Fittings | MULTI SUITES - SPARE PART | Parti Di Ricambio | Non Allocato | Ricambi |  | 4015413860123 | IS - MR | 59 | SBA-RICAMBI | Ricambi |  | No, non presente | [8 empty] | [no pallet] | 59 |  |  | 10X10X10 | 0.123 | 0.123
A962127AA | CAPPUCCIO SOTTOMANIGLIA CROMATO | SB | Spare Parts Fittings | MULTI SUITES - SPARE PART | Parti Di Ricambio | Non Allocato | Ricambi |  | 4015413860147 | IS - MR | 30.5 | SBA-RICAMBI | Ricambi |  | No, non presente | [8 empty] | [no pallet] | 30.5 |  | Disponibile fino ad esaurimento scorte | 8X1X14 | 0.004 | 0.004
A962128AA | ALFIERE PIASTRA VASCA/DOCCIA INC.CROM. | SB | Spare Parts Fittings | MULTI SUITES - SPARE PART | Parti Di Ricambio | Non Allocato | Ricambi |  | 4015413860116 | IS - MR | 213 | SBA-RICAMBI | Ricambi |  | No, non presente | [8 empty] | [no pallet] | 213 |  |  | 20,8X3,4X21,5 | 0.454 | 0.454
A962129AA | ALFIERE PIASTRA DOCCIA INCASSO CROM. | SB | Spare Parts Fittings | MULTI SUITES - SPARE PART | Parti Di Ricambio | Non Allocato | Ricambi |  | 4015413860109 | IS - MR | 213 | SBA-RICAMBI | Ricambi |  | No, non presente | [8 empty] | [no pallet] | 213 |  |  | 20,8X3,4X21,6 | 0.479 | 0.41
A962130AA | ALFIERE CAPPUCCIO C/O-RING CROMATO | SB | Spare Parts Fittings | MULTI SUITES - SPARE PART | Parti Di Ricambio | Non Allocato | Ricambi |  | 4015413860154 | IS - MR | 131 | SBA-RICAMBI | Ricambi |  | No, non presente | [8 empty] | [no pallet] | 131 |  |  | 5,7X6,3X10,5 | 0.151 | 0.131
A962131AA | DEVIATORE FUNZIONAMENTO INVERTITO CR | SB | Spare Parts Fittings | MULTI SUITES - SPARE PART | Parti Di Ricambio | Non Allocato | Ricambi |  | 4015413849937 | IS - MR | 113.5 | SBA-RICAMBI | Ricambi |  | No, non presente | [8 empty] | [no pallet] | 113.5 |  |  | 5,7X6,3X10,5 | 0.062 | 0.062
A962138NU | ASTA SALTARELLO | SB | Spare Parts Fittings | MULTI SUITES - SPARE PART | Parti Di Ricambio | Non Allocato | Ricambi |  | 4015413861519 | IS - MR | 35 | SBA-RICAMBI | Ricambi |  | No, non presente | [8 empty] | [no pallet] | 35 |  |  | 50X5,6X0,3 | 0.028 | 0.025
A962143NU | SLIDING RING | SB | Spare Parts Fittings | MULTI SUITES - SPARE PART | Parti Di Ricambio | Non Allocato | Ricambi |  | 4015413858014 | IS - MR | 29.5 | SBA-RICAMBI | Ricambi |  | No, non presente | [8 empty] | [no pallet] | 29.5 |  |  | 8X0,5X14 | 0.003 | 0.003
A962149AA | VITE CON CAPPUCCIO CROMATA | SB | Spare Parts Fittings | MULTI SUITES - SPARE PART | Parti Di Ricambio | Non Allocato | Ricambi |  | 4015413850803 | IS - MR | 44.5 | SBA-RICAMBI | Ricambi |  | No, non presente | [8 empty] | [no pallet] | 44.5 |  |  | 14X6X0,3 | 0.003 | 0.001
A962160NU | GUARNIZIONI RACCORDO AD S | SB | Spare Parts Fittings | MULTI SUITES - SPARE PART | Parti Di Ricambio | Non Allocato | Ricambi |  | 4015413787826 | FIT - MR | 9.5 | RUB-CD-RA-ACCESSORI/RICAMBI | Ricambi |  | No, non presente | [8 empty] | [no pallet] | 9.5 |  |  | 14X8X0,5 | 0.004 | 0.004
A962163NU | REGOLATORE DI TEMPERATURA | SB | Spare Parts Fittings | MULTI SUITES - SPARE PART | Parti Di Ricambio | Non Allocato | Ricambi |  | 4015413787857 | MM - MR | 35 | SBA-RICAMBI | Ricambi |  | No, non presente | [8 empty] | [no pallet] | 35 |  |  | 5,8X5,4X10 | 0.08 | 0.08
A962165NU | SUPPORTO MANIGLIA | SB | Spare Parts Fittings | MULTI SUITES - SPARE PART | Parti Di Ricambio | Non Allocato | Ricambi |  | 4015413787871 | MM - MR | 15 | SBA-RICAMBI | Ricambi |  | No, non presente | [8 empty] | [no pallet] | 15 |  |  | 14X8X2,2 | 0.019 | 0.019
A962167AA | COPERCHIO MANOPOLA THERMO D CROMATO | SB | Spare Parts Fittings | MULTI SUITES - SPARE PART | Parti Di Ricambio | Non Allocato | Ricambi |  | 4015413787895 | IS - MR | 11.5 | SBA-RICAMBI | Ricambi |  | No, non presente | [8 empty] | [no pallet] | 11.5 |  |  | 14X8X1,5 | 0.008 | 0.008
A962176NU | VALVOLA ARRESTO FREDDA | SB | Spare Parts Fittings | MULTI SUITES - SPARE PART | Parti Di Ricambio | Non Allocato | Ricambi |  | 4015413788083 | MM - MR | 67.5 | SBA-RICAMBI | Ricambi |  | No, non presente | [8 empty] | [no pallet] | 67.5 |  |  | 5,8X5,4X10 | 0.076 | 0.076
A962178NU | VALVOLA ARRESTO CALDA | SB | Spare Parts Fittings | MULTI SUITES - SPARE PART | Parti Di Ricambio | Non Allocato | Ricambi |  | 4015413788106 | FIT - MR | 84.5 | RUB-CD-RA-ACCESSORI/RICAMBI | Ricambi |  | No, non presente | [8 empty] | [no pallet] | 84.5 |  |  | 5,8X5,4X10 | 0.102 | 0.082
A962211NU | CARTUCCIA TERMOSTATICA 3/4" | SB | Spare Parts Fittings | MULTI SUITES - SPARE PART | Parti Di Ricambio | Non Allocato | Ricambi |  | 4015413830515 | JAD - MR | 146.5 | SBA-RICAMBI | Ricambi |  | No, non presente | [8 empty] | [no pallet] | 146.5 |  |  | 5,5X6X14 | 0.333 | 0.313
A962215AA | VALVOLA DI NON-RITORNO COMPLETA | SB | Spare Parts Fittings | MULTI SUITES - SPARE PART | Parti Di Ricambio | Non Allocato | Ricambi |  | 4015413510141 | IS - MR | 64 | SBA-RICAMBI | Ricambi |  | No, non presente | [8 empty] | [no pallet] | 64 |  |  | 14X8X2 | 0.028 | 0.025
A962217NU | ALIMENTATORE FORUM 100-240VAC/OUT6,5VDC | SB | Spare Parts Fittings | MULTI SUITES - SPARE PART | Parti Di Ricambio | Non Allocato | Ricambi |  | 4015413510165 | IS - MR | 157 | SBA-RICAMBI | Ricambi |  | No, non presente | [8 empty] | [no pallet] | 157 |  |  | 7X7X12 | 0.219 | 0.185
A962219AA | REGOLATORE TEMPERATURA | SB | Spare Parts Fittings | MULTI SUITES - SPARE PART | Parti Di Ricambio | Non Allocato | Ricambi |  | 4015413510189 | IS - MR | 86 | SBA-RICAMBI | Ricambi |  | No, non presente | [8 empty] | [no pallet] | 86 |  |  | 6,2X5X13,2 | 0.111 | 0.091
A962227AA | COPRIVITE CROMATO | SB | Spare Parts Fittings | MULTI SUITES - SPARE PART | Parti Di Ricambio | Non Allocato | Ricambi |  | 4015413797719 | MM - MR | 13 | SBA-RICAMBI | Ricambi |  | No, non presente | [8 empty] | [no pallet] | 13 |  |  | 14X6X0,6 | 0.002 | 0.002
A962229NU | CARTUCCIA TERMOSTATICI 1/2" | SB | Cardridges (disks) | MULTI SUITES - SPARE PART | Parti Di Ricambio | Non Allocato | Ricambi |  | 4015413829519 | IS - MR | 156.5 | CARTUCCE | Ricambi |  | No, non presente | [8 empty] | [no pallet] | 156.5 |  |  | 5,8X5,4X10 | 0.182 | 0.182
A962230NU | O-RING VITI PER CARTUCCIA | SB | Cardridges (disks) | MULTI SUITES - SPARE PART | Parti Di Ricambio | Non Allocato | Ricambi |  | 4015413829502 | IS - MR | 39.5 | SBA-RICAMBI | Ricambi |  | No, non presente | [8 empty] | [no pallet] | 39.5 |  |  | 14X8X0,5 | 0.003 | 0.003
A962232AA | MANIGLIA TEMPERATURA CERATHERM 50 IS | SB | Spare Parts Fittings | MULTI SUITES - SPARE PART | Parti Di Ricambio | Non Allocato | Ricambi |  | 4015413511186 | IS - MR | 57.5 | SBA-RICAMBI | Ricambi |  | No, non presente | [8 empty] | [no pallet] | 57.5 |  |  | 10,5X6X5,5 | 0.058 | 0.058
A962233AA | CTHERM 50 MANOPOLA IS CROMO | SB | Spare Parts Fittings | MULTI SUITES - SPARE PART | Parti Di Ricambio | Non Allocato | Ricambi |  | 4015413511193 | IS - MR | 65.5 | SBA-RICAMBI | Ricambi |  | No, non presente | [8 empty] | [no pallet] | 65.5 |  |  | 10,5X6X5,5 | 0.063 | 0.063
A962256AA | TAPPINO MANIGLIA ROSSO/BLU | SB | Spare Parts Fittings | MULTI SUITES - SPARE PART | Parti Di Ricambio | Non Allocato | Ricambi |  | 4015413769778 | IS - MR | 25.5 | SBA-RICAMBI | Ricambi |  | No, non presente | [8 empty] | [no pallet] | 25.5 |  |  | 8X12X0,005 | 0.002 | 0.001
A962261NU | GLIDE-RING-SET FOR SIMPLY U | SB | Spare Parts Fittings | MULTI SUITES - SPARE PART | Parti Di Ricambio | Non Allocato | Ricambi |  | 4015413769938 | IS - MR | 27.5 | SBA-RICAMBI | Ricambi |  | No, non presente | [8 empty] | [no pallet] | 27.5 |  |  | 14X6X0,3 | 0.003 | 0.003
A962262AA | HANDLE STICK SIMPLY U BASIN EXP. CHROME | SB | Spare Parts Fittings | MULTI SUITES - SPARE PART | Parti Di Ricambio | Non Allocato | Ricambi |  | 4015413770002 | IS - MR | 114.5 | SBA-RICAMBI | Ricambi |  | No, non presente | [8 empty] | [no pallet] | 114.5 |  |  | 14X5,5X6 | 0.049 | 0.049
A962266AA | LEVETTA SALTARELLO SIMPLY U MISC.LAV CR | SB | Spare Parts Fittings | MULTI SUITES - SPARE PART | Parti Di Ricambio | Non Allocato | Ricambi |  | 4015413770071 | IS - MR | 31.5 | SBA-RICAMBI | Ricambi |  | No, non presente | [8 empty] | [no pallet] | 31.5 |  |  | 14X6X1 | 0.015 | 0.015
A962267AA | SIMPLY U MANIGLIA STICK LAVABO INCASSO | SB | Spare Parts Fittings | MULTI SUITES - SPARE PART | Parti Di Ricambio | Non Allocato | Ricambi |  | 4015413770088 | IS - MR | 77.5 | SBA-RICAMBI | Ricambi |  | No, non presente | [8 empty] | [no pallet] | 77.5 |  |  | 14X6X6 | 0.08 | 0.08
A962269NU | NIPPLE M14X1 X BOCCA COMPLETA | SB | Spare Parts Fittings | MULTI SUITES - SPARE PART | Parti Di Ricambio | Non Allocato | Ricambi |  | 4015413770101 | IS - MR | 92.5 | SBA-RICAMBI | Ricambi |  | No, non presente | [8 empty] | [no pallet] | 92.5 |  |  | 14X6X6 | 0.046 | 0.046
A962270NU | GRANO M4X4 DIN 916 | SB | Spare Parts Fittings | MULTI SUITES - SPARE PART | Parti Di Ricambio | Non Allocato | Ricambi |  | 4015413770170 | IS - MR | 16.5 | SBA-RICAMBI | Ricambi |  | No, non presente | [8 empty] | [no pallet] | 16.5 |  |  | 14X8X0,5 | 0.01 | 0.01
A962273AA | SIMPLY U BOCCA DIAM.19MM 126MM CROMO | SB | Spare Parts Fittings | MULTI SUITES - SPARE PART | Parti Di Ricambio | Non Allocato | Ricambi |  | 4015413771016 | IS - MR | 257 | SBA-RICAMBI | Ricambi |  | No, non presente | [8 empty] | [no pallet] | 257 |  |  | 6,2X5X13,2 | 0.214 | 0.188
A962274AA | SIMPLY U BOCCA EROG.196MM CROMO | SB | Spare Parts Fittings | MULTI SUITES - SPARE PART | Parti Di Ricambio | Non Allocato | Ricambi |  | 4015413771047 | IS - MR | 250 | SBA-RICAMBI | Ricambi |  | No, non presente | [8 empty] | [no pallet] | 250 |  |  | 30X7X1 | 0.338 | 0.338
A962294NU | AERATORE 32XS8 (C/ORING+CHIAVE AERATORE) | SB | Spare Parts Fittings | MULTI SUITES - SPARE PART | Parti Di Ricambio | Non Allocato | Ricambi |  | 4015413512367 | IS - MR | 57.5 | SBA-RICAMBI | Ricambi |  | No, non presente | [8 empty] | [no pallet] | 57.5 |  |  | 0,8X0,8X1 | 0.009 | 0.009
A962319AA | MELANGE MANIGLIA D38 CROM | SB | Spare Parts Fittings | MULTI SUITES - SPARE PART | Parti Di Ricambio | Non Allocato | Ricambi |  | 4015413821766 | IS - MR | 34.5 | SBA-RICAMBI | Ricambi |  | No, non presente | [8 empty] | [no pallet] | 34.5 |  |  | n.a. | n.a. | n.a.
A962328NU | PIASTRA FISSAGGIO LAVELLO | SB | Spare Parts Fittings | MULTI SUITES - SPARE PART | Parti Di Ricambio | Non Allocato | Ricambi |  | 4015413813105 | IS - MR | 16.5 | SBA-RICAMBI | Ricambi |  | No, non presente | [8 empty] | [no pallet] | 16.5 |  |  | 13,5X13,4X2 | 0.04 | 0.038
A962336NU | CARTUCCIA FREDDA | SB | Cardridges (disks) | MULTI SUITES - SPARE PART | Parti Di Ricambio | Non Allocato | Ricambi |  | 4015413822213 | IS - MR | 92.5 | CARTUCCE | Ricambi |  | No, non presente | [8 empty] | [no pallet] | 92.5 |  |  | 5,7X6,2X10,5 | 0.078 | 0.078
A962342NU | KIT DI FISSAGGIO | SB | Spare Parts Fittings | MULTI SUITES - SPARE PART | Parti Di Ricambio | Non Allocato | Ricambi |  | 4015413822305 | MM - MR | 36 | SBA-RICAMBI | Ricambi |  | No, non presente | [8 empty] | [no pallet] | 36 |  |  | 14X8X0,5 | 0.038 | 0.034
A962349AA | POMOLO ASTINA SALTARELLO CROMATO | SB | Spare Parts Fittings | MULTI SUITES - SPARE PART | Parti Di Ricambio | Non Allocato | Ricambi |  | 4015413822343 | IS - MR | 74 | SBA-RICAMBI | Ricambi |  | No, non presente | [8 empty] | [no pallet] | 74 |  |  | 8X0,9X14 | 0.017 | 0.015
A962356NU | BEFESTIGUNGS-SET | SB | Spare Parts Fittings | MULTI SUITES - SPARE PART | Parti Di Ricambio | Non Allocato | Ricambi |  | 4015413819091 | IS - MR | 85.5 | SBA-RICAMBI | Ricambi |  | No, non presente | [8 empty] | [no pallet] | 85.5 |  |  | n.a. | n.a. | n.a.
A962357NU | SET FISSAGGIO | SB | Spare Parts Fittings | MULTI SUITES - SPARE PART | Parti Di Ricambio | Non Allocato | Ricambi |  | 4015413818933 | IS - MR | 59 | SBA-RICAMBI | Ricambi |  | No, non presente | [8 empty] | [no pallet] | 59 |  |  | 12,5X12,5X1,5 | 0.086 | 0.084
A962361LJ | CERATHERM 100 CAPPUCCIO MANIGLIA GRIGIO | SB | Spare Parts Fittings | MULTI SUITES - SPARE PART | Parti Di Ricambio | Non Allocato | Ricambi |  | 4015413829526 | IS - MR | 26.5 | SBA-RICAMBI | Ricambi |  | No, non presente | [8 empty] | [no pallet] | 26.5 |  |  | 1,4X0,4X1,4 | 0.002 | 0.002
A962362LJ | CERATHERM 200 CAPPUCCIO MANIGLIA GRIGIO | SB | Spare Parts Fittings | MULTI SUITES - SPARE PART | Parti Di Ricambio | Non Allocato | Ricambi |  | 4015413830003 | IS - MR | 30.5 | SBA-RICAMBI | Ricambi |  | No, non presente | [8 empty] | [no pallet] | 30.5 |  |  | 14,5X8X1,5 | 0.002 | 0.002
A962370NU | KIT ALIMENTAZIONE FLESSIBILI | SB | Spare Parts Fittings | MULTI SUITES - SPARE PART | Parti Di Ricambio | Non Allocato | Ricambi |  | 4015413840583 | IS - MR | 57.5 | SBA-RICAMBI | Ricambi |  | No, non presente | [8 empty] | [no pallet] | 57.5 |  |  | 22X17X2 | 0.083 | 0.083
A962380AA | CERATHERM 300 CAPPUCCIO MANIGLIA CROM. | SB | Spare Parts Fittings | MULTI SUITES - SPARE PART | Parti Di Ricambio | Non Allocato | Ricambi |  | 4015413830072 | IS - MR | 55 | SBA-RICAMBI | Ricambi |  | No, non presente | [8 empty] | [no pallet] | 55 |  |  | 5,7X6,3X10,5 | 0.028 | 0.028
A962385AA | ATTACCO A SNODO X NEOPERL CROMATO | SB | Spare Parts Fittings | MULTI SUITES - SPARE PART | Parti Di Ricambio | Non Allocato | Ricambi |  | 4015413774734 | IS - MR | 92.5 | SBA-RICAMBI | Ricambi |  | No, non presente | [8 empty] | [no pallet] | 92.5 |  |  | 5,4X5,8X10 | 0.06 | 0.06
A962388AA | MANIGLIA CONTROLLO VOLUME TERMOSTATICO | SB | Spare Parts Fittings | MULTI SUITES - SPARE PART | Parti Di Ricambio | Non Allocato | Ricambi |  | 4015413515542 | IS - MR | 39.5 | SBA-RICAMBI | Ricambi |  | No, non presente | [8 empty] | [no pallet] | 39.5 |  |  | 5,4X5,8X10 | 0.08 | 0.08
A962389AA | MANIGLIA TEMP TERMOSTATICO | SB | Spare Parts Fittings | MULTI SUITES - SPARE PART | Parti Di Ricambio | Non Allocato | Ricambi |  | 4015413515764 | IS - MR | 53.5 | SBA-RICAMBI | Ricambi |  | No, non presente | [8 empty] | [no pallet] | 53.5 |  |  | 5,4X5,8X10 | 0.165 | 0.145
A962391AA | CAPPUCCIO X CARTUCCIA TERM KIT2 EASY-BOX | SB | Spare Parts Fittings | MULTI SUITES - SPARE PART | Parti Di Ricambio | Non Allocato | Ricambi |  | 4015413513999 | IS - MR | 30.5 | SBA-RICAMBI | Ricambi |  | No, non presente | [8 empty] | [no pallet] | 30.5 |  |  | 10,5X6X5,5 | 0.042 | 0.008
A962394AA | ESCUTCHEON QUADRATIC B/S KIT2 EASY-BOX | SB | Spare Parts Fittings | MULTI SUITES - SPARE PART | Parti Di Ricambio | Non Allocato | Ricambi |  | 4015413515856 | IS - MR | 138.5 | SBA-RICAMBI | Ricambi |  | No, non presente | [8 empty] | [no pallet] | 138.5 |  |  | n.a. | n.a. | n.a.
A962397AA | CERALINE MAN D47 CROM | SB | Spare Parts Fittings | MULTI SUITES - SPARE PART | Parti Di Ricambio | Non Allocato | Ricambi |  | 4015413515948 | IS - MR | 104 | SBA-RICAMBI | Ricambi |  | No, non presente | [8 empty] | [no pallet] | 104 |  |  | 7,3X7,2X12,5 | 0.244 | 0.244
A962397XG | MANIGLIA VASCA/DOCCIA CELIA EASY-BOX | SB | Spare Parts Fittings | MULTI SUITES - SPARE PART | Parti Di Ricambio | Non Allocato | Ricambi |  | 4015413585200 | MM - MR | 82 | SBA-RICAMBI | Ricambi |  | No, non presente | [8 empty] | [no pallet] | 82 |  |  | n.a. | n.a. | n.a.
A962404AA | CAPPUCCIO COPRICARTUCCIA CROM | SB | Spare Parts Fittings | MULTI SUITES - SPARE PART | Parti Di Ricambio | Non Allocato | Ricambi |  | 4015413857628 | IS - MR | 58.5 | RUB-IS-RA-RICAMBI | Ricambi |  | No, non presente | [8 empty] | [no pallet] | 58.5 |  |  | 12X11,5X2,5 | 0.052 | 0.047
A962406NU | SET DI FISSAGGIO | SB | Spare Parts Fittings | MULTI SUITES - SPARE PART | Parti Di Ricambio | Non Allocato | Ricambi |  | 4015413857642 | IS - MR | 41 | SBA-RICAMBI | Ricambi |  | No, non presente | [8 empty] | [no pallet] | 41 |  |  | 11,5X1,5X10,4 | 0.076 | 0.068
A962445NU | VITI PER ROSONE (4 PEZZI) | SB | Spare Parts Fittings | MULTI SUITES - SPARE PART | Parti Di Ricambio | Non Allocato | Ricambi |  | 4015413859769 | MM - MR | 37 | SBA-RICAMBI | Ricambi |  | No, non presente | [8 empty] | [no pallet] | 37 |  |  | 8X0,7X14 | 0.002 | 0.002
A962466AA | IQ HANDLE WITH RED POINT | SB | Spare Parts Fittings | MULTI SUITES - SPARE PART | Parti Di Ricambio | Non Allocato | Ricambi |  | 4015413516341 | JAD - MR | 189.5 | SBA-RICAMBI | Ricambi |  | No, non presente | [8 empty] | [no pallet] | 189.5 |  |  | 14X6X6 | 0.283 | 0.263
A962470NU | ROMPIGETTO M24X1 | SB | Spare Parts Fittings | MULTI SUITES - SPARE PART | Parti Di Ricambio | Non Allocato | Ricambi |  | 4015413516266 | IS - MR | 21.5 | SBA-RICAMBI | Ricambi |  | No, non presente | [8 empty] | [no pallet] | 21.5 |  |  | 8X1,8X14 | 0.006 | 0.006
A962473AA | IQ MANIGLIA CON ROSSO/BLU INDICATORE CRO | SB | Spare Parts Fittings | MULTI SUITES - SPARE PART | Parti Di Ricambio | Non Allocato | Ricambi |  | 4015413516457 | JAD - MR | 97.5 | SBA-RICAMBI | Ricambi |  | No, non presente | [8 empty] | [no pallet] | 97.5 |  |  | 7X11X7 | 0.123 | 0.123
A962475AA | DISTANZIATORE VASCA/DOCCIA EASY-BOX | SB | Components - Fittings | MULTI SUITES - SPARE PART | Parti Di Ricambio | Non Allocato | Ricambi |  | 4015413518673 | MM - MR | 223 | SBA-RICAMBI | Ricambi |  | No, non presente | [8 empty] | [no pallet] | 223 |  |  | 25X21X3,5 | 0.865 | 0.865
A962476NU | EXTENSION KIT 40MM EASY-BOX | SB | Spare Parts Fittings | MULTI SUITES - SPARE PART | Parti Di Ricambio | Non Allocato | Ricambi |  | 4015413516570 | IS - MR | 300 | SBA-RICAMBI | Ricambi |  | No, non presente | [8 empty] | [no pallet] | 300 |  |  | n.a. | n.a. | n.a.
A962478NU | SOLENOID VALVE COMPLETE G1/2 | SB | Spare Parts Fittings | MULTI SUITES - SPARE PART | Parti Di Ricambio | Non Allocato | Ricambi |  | 4015413517041 | IS - MR | 254 | SBA-RICAMBI | Ricambi |  | No, non presente | [8 empty] | [no pallet] | 254 |  |  | n.a. | n.a. | n.a.
A962480NU | STOP/VALVOLA DEVIATORE TERMOST. EASY-BOX | SB | Spare Parts Fittings | MULTI SUITES - SPARE PART | Parti Di Ricambio | Non Allocato | Ricambi |  | 4015413516617 | IS - MR | 60 | SBA-RICAMBI | Ricambi |  | No, non presente | [8 empty] | [no pallet] | 60 |  |  | 14X8X3 | 0.15 | 0.15
A962481NU | INSERTO DI BLOCCO DEVIATORE | SB | Spare Parts Fittings | MULTI SUITES - SPARE PART | Parti Di Ricambio | Non Allocato | Ricambi |  | 4015413518338 | IS - MR | 25.5 | SBA-RICAMBI | Ricambi |  | No, non presente | [8 empty] | [no pallet] | 25.5 |  |  | n.a. | n.a. | n.a.
A962483AA | PIASTRA QUADR. TERM. CON DEV.EASY-BOX | SB | Spare Parts Fittings | MULTI SUITES - SPARE PART | Parti Di Ricambio | Non Allocato | Ricambi |  | 4015413517904 | IS - MR | 80 | SBA-RICAMBI | Ricambi |  | No, non presente | [8 empty] | [no pallet] | 80 |  |  | 5,4X5,8X10 | 0.551 | 0.551
A962484AA | ROSONE TERMOSTATICO JADO EASY-BOX | SB | Spare Parts Fittings | MULTI SUITES - SPARE PART | Parti Di Ricambio | Non Allocato | Ricambi |  | 4015413517775 | IS - MR | 37 | SBA-RICAMBI | Ricambi |  | No, non presente | [8 empty] | [no pallet] | 37 |  |  | 5,4X5,8X10 | 0.135 | 0.066
A962485AA | PROLUNGA TH NEON | SB | Components - Fittings | MULTI SUITES - SPARE PART | Parti Di Ricambio | Non Allocato | Ricambi |  | 4015413516600 | MM - MR | 185.5 | SBA-RICAMBI | Ricambi |  | No, non presente | [8 empty] | [no pallet] | 185.5 |  |  | 25X21X4 | 0.727 | 0.658
A962496NU | GUARNIZIONE 25 X 1,5 | SB | Spare Parts Fittings | MULTI SUITES - SPARE PART | Parti Di Ricambio | Non Allocato | Ricambi |  | 4015413516693 | IS - MR | 15.5 | SBA-RICAMBI | Ricambi |  | No, non presente | [8 empty] | [no pallet] | 15.5 |  |  | 8X2X14 | 0.002 | 0.002
A962523NU | INSERTO PER DEVIATORE | SB | Spare Parts Fittings | MULTI SUITES - SPARE PART | Parti Di Ricambio | Non Allocato | Ricambi |  | 4015413775175 | IS - MR | 45.5 | SBA-RICAMBI | Ricambi |  | No, non presente | [8 empty] | [no pallet] | 45.5 |  |  | n.a. | n.a. | n.a.
A962529NU | O-RING 18,77X1,78MM. | SB | Spare Parts Fittings | MULTI SUITES - SPARE PART | Parti Di Ricambio | Non Allocato | Ricambi |  | 4015413570015 | IS - MR | 11 | SBA-RICAMBI | Ricambi |  | No, non presente | [8 empty] | [no pallet] | 11 |  |  | 8X0,5X14 | 0.002 | 0.001
A962530NU | O-RING 20,24X2,62MM. NEUTRO | SB | Spare Parts Fittings | MULTI SUITES - SPARE PART | Parti Di Ricambio | Non Allocato | Ricambi |  | 4015413570039 | IS - MR | 30.5 | SBA-RICAMBI | Ricambi |  | No, non presente | [8 empty] | [no pallet] | 30.5 |  |  | 6X0,5X6 | 0.004 | 0.004
A962563NU | DISPOSITIVO ANTIRUMORE | SB | Spare Parts Fittings | MULTI SUITES - SPARE PART | Parti Di Ricambio | Non Allocato | Ricambi |  | 4015413516969 | IS - MR | 25.5 | SBA-RICAMBI | Ricambi |  | No, non presente | [8 empty] | [no pallet] | 25.5 |  |  | 14X8X3,5 | 0.008 | 0.006
A962568NU | DEVIATORE | SB | Spare Parts Fittings | MULTI SUITES - SPARE PART | Parti Di Ricambio | Non Allocato | Ricambi |  | 4015413516976 | IS - MR | 151 | SBA-RICAMBI | Ricambi |  | No, non presente | [8 empty] | [no pallet] | 151 |  |  | 14X8X3 | 0.122 | 0.122
A962569NU | RACCORDI AD S (COPPIA) | SB | Spare Parts Fittings | MULTI SUITES - SPARE PART | Parti Di Ricambio | Non Allocato | Ricambi |  | 4015413516983 | IS - MR | 82 | SBA-RICAMBI | Ricambi |  | No, non presente | [8 empty] | [no pallet] | 82 |  |  | 12X7X7 | 0.67 | 0.67
A962574NU | O-RING DIAM.37,77X2,62 | SB | Spare Parts Fittings | MULTI SUITES - SPARE PART | Parti Di Ricambio | Non Allocato | Ricambi |  | 4015413570770 | IS - MR | 26.5 | SBA-RICAMBI | Ricambi |  | No, non presente | [8 empty] | [no pallet] | 26.5 |  |  | 8X0,5X14 | 0.004 | 0.004
A962581AA | PARTE ANT.MANIGLIA CROM.CLASS | SB | Spare Parts Fittings | MULTI SUITES - SPARE PART | Parti Di Ricambio | Non Allocato | Ricambi |  | 4015413570893 | IS - MR | 96 | SBA-RICAMBI | Ricambi |  | No, non presente | [8 empty] | [no pallet] | 96 |  | Disponibile fino ad esaurimento scorte | 5,7X6,3X10,5 | 0.094 | 0.094
A962586AA | MANIGLIA FLUS.CROM.3000/5309TH | SB | Spare Parts Fittings | MULTI SUITES - SPARE PART | Parti Di Ricambio | Non Allocato | Ricambi |  | 4015413570992 | IS - MR | 22 | SBA-RICAMBI | Ricambi |  | No, non presente | [8 empty] | [no pallet] | 22 |  |  | 5,7X6,3X14 | 0.056 | 0.036
A962589NU | CONNET.REGOL.TEMP. A 5309/5809 | SB | Spare Parts Fittings | MULTI SUITES - SPARE PART | Parti Di Ricambio | Non Allocato | Ricambi |  | 4015413571128 | IS - MR | 13.5 | SBA-RICAMBI | Ricambi |  | No, non presente | [8 empty] | [no pallet] | 13.5 |  |  | 2,5X8X13 | 0.017 | 0.017
A962590NU | BULBO TERMOSTATICO CPL. TERMIX | SB | Spare Parts Fittings | MULTI SUITES - SPARE PART | Parti Di Ricambio | Non Allocato | Ricambi |  | 4015413571135 | IS - MR | 77.5 | SBA-RICAMBI | Ricambi |  | No, non presente | [8 empty] | [no pallet] | 77.5 |  |  | 14X8X3 | 0.115 | 0.115
A962592NU | CURSORE SEDE REGOL. A5309/5809 | SB | Spare Parts Fittings | MULTI SUITES - SPARE PART | Parti Di Ricambio | Non Allocato | Ricambi |  | 4015413571166 | IS - MR | 72.5 | SBA-RICAMBI | Ricambi |  | No, non presente | [8 empty] | [no pallet] | 72.5 |  | Disponibile fino ad esaurimento scorte | 13X6X3 | 0.04 | 0.04
A962593NU | O.RING X CURSORE REG.5309/5809 | SB | Spare Parts Fittings | MULTI SUITES - SPARE PART | Parti Di Ricambio | Non Allocato | Ricambi |  | 4015413571173 | IS - MR | 25.5 | SBA-RICAMBI | Ricambi |  | No, non presente | [8 empty] | [no pallet] | 25.5 |  |  | 8X0,5X14 | 0.002 | 0.002
A962594NU | VALVOLA RITEGNO (2 PEZZI) NEUTRO | SB | Spare Parts Fittings | MULTI SUITES - SPARE PART | Parti Di Ricambio | Non Allocato | Ricambi |  | 4015413571197 | IS - MR | 40.5 | SBA-RICAMBI | Ricambi |  | No, non presente | [8 empty] | [no pallet] | 40.5 |  |  | 1,6X8X14 | 0.2 | 0.2
A962595NU | FILTRO X THERMIX A 5309 2 PZ | SB | Spare Parts Fittings | MULTI SUITES - SPARE PART | Parti Di Ricambio | Non Allocato | Ricambi |  | 4015413571203 | IS - MR | 30.5 | SBA-RICAMBI | Ricambi |  | No, non presente | [8 empty] | [no pallet] | 30.5 |  |  | 14X8,3X0,6 | 0.002 | 0.002
A962605NU | O-RING 14X1,78 THERMIX A5809 | SB | Spare Parts Fittings | MULTI SUITES - SPARE PART | Parti Di Ricambio | Non Allocato | Ricambi |  | 4015413571371 | IS - MR | 25 | SBA-RICAMBI | Ricambi |  | No, non presente | [8 empty] | [no pallet] | 25 |  |  | 8X0,5X14 | 0.002 | 0.001
A962606NU | VALV.RIT.CPL ACQUA FREDDA 5809 | SB | Spare Parts Fittings | MULTI SUITES - SPARE PART | Parti Di Ricambio | Non Allocato | Ricambi |  | 4015413571395 | IS - MR | 96 | SBA-RICAMBI | Ricambi |  | No, non presente | [8 empty] | [no pallet] | 96 |  |  | 10,5X6X5,5 | 0.076 | 0.076
A962607NU | VALV.RIT.CPL ACQUA CALDA 5809 | SB | Spare Parts Fittings | MULTI SUITES - SPARE PART | Parti Di Ricambio | Non Allocato | Ricambi |  | 4015413571401 | IS - MR | 72.5 | SBA-RICAMBI | Ricambi |  | No, non presente | [8 empty] | [no pallet] | 72.5 |  |  | 14X8X2 | 0.059 | 0.059
A962625NU | PERNO FILETTATO | SB | Spare Parts Fittings | MULTI SUITES - SPARE PART | Parti Di Ricambio | Non Allocato | Ricambi |  | 4015413517089 | IS - MR | 17 | SBA-RICAMBI | Ricambi |  | No, non presente | [8 empty] | [no pallet] | 17 |  |  | 8X12X0,005 | 0.005 | 0.003
A962639NU | O-RING DIAM.50,52X1,78 | SB | Spare Parts Fittings | MULTI SUITES - SPARE PART | Parti Di Ricambio | Non Allocato | Ricambi |  | 4015413572149 | IS - MR | 26.5 | SBA-RICAMBI | Ricambi |  | No, non presente | [8 empty] | [no pallet] | 26.5 |  |  | 8X0,5X14 | 0.002 | 0.002
A962660AA | DEVIATORE ALLUNGATO DI 20MM | SB | Spare Parts Fittings | MULTI SUITES - SPARE PART | Parti Di Ricambio | Non Allocato | Ricambi |  | 4015413572712 | IS - MR | 110.5 | SBA-RICAMBI | Ricambi |  | No, non presente | [8 empty] | [no pallet] | 110.5 |  |  | 5,6X6,2X14 | 0.158 | 0.158
A962672AA | MANIGLIA PORTATA THERM | SB | Spare Parts Fittings | MULTI SUITES - SPARE PART | Parti Di Ricambio | Non Allocato | Ricambi |  | 4015413519236 | IS - MR | 53 | SBA-RICAMBI | Ricambi |  | No, non presente | [8 empty] | [no pallet] | 53 |  |  | 5,7X6X14 | 0.061 | 0.061
A962681NU | TUBO FLESSIBILE MM.1000X A1501 | SB | Spare Parts Fittings | MULTI SUITES - SPARE PART | Parti Di Ricambio | Non Allocato | Ricambi |  | 4015413573122 | IS - MR | 165 | SBA-RICAMBI | Ricambi |  | No, non presente | [8 empty] | [no pallet] | 165 |  |  | 20,5X3,2X21 | 0.442 | 0.442
A962682AA | DOCCETTA ESTRAIB.CMX LIFT CROM | SB | Spare Parts Fittings | MULTI SUITES - SPARE PART | Parti Di Ricambio | Non Allocato | Ricambi |  | 4015413573139 | IS - MR | 165 | SBA-RICAMBI | Ricambi |  | No, non presente | [8 empty] | [no pallet] | 165 |  |  | 6,2X5X13,2 | 0.09 | 0.09
A962708NU | AERAT 5 L/MIN CACHE M16,5X1 | SB | Spare Parts Fittings | MULTI SUITES - SPARE PART | Parti Di Ricambio | Non Allocato | Ricambi |  | 4015413517935 | IS - MR | 22.5 | SBA-RICAMBI | Ricambi |  | No, non presente | [8 empty] | [no pallet] | 22.5 |  |  | 8X1,6X14 | 0.003 | 0.003
A962715NU | O-RING X CARTUCCIA CERARON | SB | Spare Parts Fittings | MULTI SUITES - SPARE PART | Parti Di Ricambio | Non Allocato | Ricambi |  | 4015413574211 | IS - MR | 18.5 | SBA-RICAMBI | Ricambi |  | No, non presente | [8 empty] | [no pallet] | 18.5 |  |  | 8X0,5X14 | 0.002 | 0.001
A962716NU | CARTUCCIA MULTIPORT | SB | Cardridges (disks) | MULTI SUITES - SPARE PART | Parti Di Ricambio | Non Allocato | Ricambi |  | 4015413574235 | IS - MR | 134.5 | CARTUCCE | Ricambi |  | No, non presente | [8 empty] | [no pallet] | 134.5 |  |  | 6,2X5X13,2 | 0.14 | 0.14
A962728NU | O-RING.DIAM.13X2,5 (2PZ.) | SB | Spare Parts Fittings | MULTI SUITES - SPARE PART | Parti Di Ricambio | Non Allocato | Ricambi |  | 4015413574433 | IS - MR | 30.5 | SBA-RICAMBI | Ricambi |  | No, non presente | [8 empty] | [no pallet] | 30.5 |  |  | 14X8X0,3 | 0.001 | 0.001
A962745AA | IQ MANIGLIA JADO EASY-BOX CROMO | SB | Spare Parts Fittings | MULTI SUITES - SPARE PART | Parti Di Ricambio | Non Allocato | Ricambi |  | 4015413517652 | IS - MR | 227 | SBA-RICAMBI | Ricambi |  | No, non presente | [8 empty] | [no pallet] | 227 |  |  | 5,8X5,4X10 | 0.284 | 0.264
A962748NU | VITE 50X16 X MANIGLIA | SB | Spare Parts Fittings | MULTI SUITES - SPARE PART | Parti Di Ricambio | Non Allocato | Ricambi |  | 4015413574815 | IS - MR | 14 | SBA-RICAMBI | Ricambi |  | No, non presente | [8 empty] | [no pallet] | 14 |  |  | 8X1X14 | 0.004 | 0.004
A962755AA | TUBO FLESSIBILE G1/2X500MM IDEALDUO | SB | Spare Parts Fittings | MULTI SUITES - SPARE PART | Parti Di Ricambio | Non Allocato | Ricambi |  | 4015413522083 | IS - MR | 94 | SBA-RICAMBI | Ricambi |  | No, non presente | [8 empty] | [no pallet] | 94 |  |  | 20,8X3,5X21,6 | 0.24 | 0.24
A962758NU | SEDE PER A3000 DA 3/4 | SB | Spare Parts Fittings | MULTI SUITES - SPARE PART | Parti Di Ricambio | Non Allocato | Ricambi |  | 4015413575010 | IS - MR | 16 | SBA-RICAMBI | Ricambi |  | No, non presente | [8 empty] | [no pallet] | 16 |  |  | 2,4X1X2,4 | 0.017 | 0.017
A962759NU | SEDE PER A3000 DA 1/2 | SB | Spare Parts Fittings | MULTI SUITES - SPARE PART | Parti Di Ricambio | Non Allocato | Ricambi |  | 4015413575027 | IS - MR | 15 | SBA-RICAMBI | Ricambi |  | No, non presente | [8 empty] | [no pallet] | 15 |  | Disponibile fino ad esaurimento scorte | 8X1X14 | 0.009 | 0.009
A962825NU | O - RING Ø 26,7 X 1,78 | SB | Spare Parts Fittings | MULTI SUITES - SPARE PART | Parti Di Ricambio | Non Allocato | Ricambi |  | 4015413576277 | IS - MR | 14 | SBA-RICAMBI | Ricambi |  | No, non presente | [8 empty] | [no pallet] | 14 |  |  | 1X1X1 | 0.001 | 0.001
A962838AA | DEVIATORE X A3529 CROMATO | SB | Spare Parts Fittings | MULTI SUITES - SPARE PART | Parti Di Ricambio | Non Allocato | Ricambi |  | 4015413576567 | IS - MR | 96 | SBA-RICAMBI | Ricambi |  | No, non presente | [8 empty] | [no pallet] | 96 |  |  | 5,7X6,3X10,5 | 0.14 | 0.14
A962839AA | DEVIATORE CPL.CLASS A2395/3529 | SB | Spare Parts Fittings | MULTI SUITES - SPARE PART | Parti Di Ricambio | Non Allocato | Ricambi |  | 4015413576628 | IS - MR | 111.5 | SBA-RICAMBI | Ricambi |  | No, non presente | [8 empty] | [no pallet] | 111.5 |  |  | 5,7X6,3X10,5 | 0.137 | 0.137
A962840AA | DEVIATORE ALLUNGATO DI 20 MM. | SB | Spare Parts Fittings | MULTI SUITES - SPARE PART | Parti Di Ricambio | Non Allocato | Ricambi |  | 4015413576697 | IS - MR | 134 | SBA-RICAMBI | Ricambi |  | No, non presente | [8 empty] | [no pallet] | 134 |  |  | 5,3X6,5X14 | 0.162 | 0.162
A962848NU | O-RING MM.34,65X1,78 (2 PZ.) | SB | Spare Parts Fittings | MULTI SUITES - SPARE PART | Parti Di Ricambio | Non Allocato | Ricambi |  | 4015413577007 | IS - MR | 26.5 | SBA-RICAMBI | Ricambi |  | No, non presente | [8 empty] | [no pallet] | 26.5 |  |  | 8X0,5X14 | 0.002 | 0.001
A962856NU | SET GUARNIZIONI DI RICAMBIO | SB | Spare Parts Fittings | MULTI SUITES - SPARE PART | Parti Di Ricambio | Non Allocato | Ricambi |  | 4015413577281 | IS - MR | 15.5 | SBA-RICAMBI | Ricambi |  | No, non presente | [8 empty] | [no pallet] | 15.5 |  |  | 14X8X0,7 | 0.02 | 0.018
A962857NU | VITE M6X10 | SB | Spare Parts Fittings | MULTI SUITES - SPARE PART | Parti Di Ricambio | Non Allocato | Ricambi |  | 4015413577298 | IS - MR | 16 | SBA-RICAMBI | Ricambi |  | No, non presente | [8 empty] | [no pallet] | 16 |  |  | 8X0,4X14 | 0.003 | 0.001
A962869NU | O-RING 28X2MM. | SB | Spare Parts Fittings | MULTI SUITES - SPARE PART | Parti Di Ricambio | Non Allocato | Ricambi |  | 4015413577533 | IS - MR | 25 | SBA-RICAMBI | Ricambi |  | No, non presente | [8 empty] | [no pallet] | 25 |  |  | 14X8X0,1 | 0.002 | 0.001
A962870AA | MANIGLIA TERMOSTATICO CROMATA | SB | Spare Parts Fittings | MULTI SUITES - SPARE PART | Parti Di Ricambio | Non Allocato | Ricambi |  | 4015413518529 | IS - MR | 76.5 | SBA-RICAMBI | Ricambi |  | No, non presente | [8 empty] | [no pallet] | 76.5 |  |  | 5,7X6X14 | 0.062 | 0.062
A962871AA | MANIGLIA TERMOSTATICO CROMO | SB | Spare Parts Fittings | MULTI SUITES - SPARE PART | Parti Di Ricambio | Non Allocato | Ricambi |  | 4015413518536 | IS - MR | 63.5 | SBA-RICAMBI | Ricambi |  | No, non presente | [8 empty] | [no pallet] | 63.5 |  |  | 5,7X6X14 | 0.06 | 0.06
A962872AA | CAPPUCCIO MANIGLIA TERMOSTATICO CTHERM | SB | Spare Parts Fittings | MULTI SUITES - SPARE PART | Parti Di Ricambio | Non Allocato | Ricambi |  | 4015413518543 | SOT - MR | 63.5 | SBA-RICAMBI | Ricambi |  | No, non presente | [8 empty] | [no pallet] | 63.5 |  |  | 8X1,3X14 | 0.03 | 0.03
A962873AA | FIXATION-SET CERATH.50/100 WALL MOCK UP | SB | Spare Parts Fittings | MULTI SUITES - SPARE PART | Parti Di Ricambio | Non Allocato | Ricambi |  | 4015413519885 | MM - MR | 32.5 | SBA-RICAMBI | Ricambi |  | No, non presente | [8 empty] | [no pallet] | 32.5 |  |  | n.a. | n.a. | n.a.
A962875AA | ROSONE CROMATO | SB | Spare Parts Fittings | MULTI SUITES - SPARE PART | Parti Di Ricambio | Non Allocato | Ricambi |  | 4015413518598 | IS - MR | 58 | SBA-RICAMBI | Ricambi |  | No, non presente | [8 empty] | [no pallet] | 58 |  |  | 24,2X3,7X37 | 0.611 | 0.611
A962878AA | CERATHERM 200 CAPPUCCIO MANIGLIA | SB | Spare Parts Fittings | MULTI SUITES - SPARE PART | Parti Di Ricambio | Non Allocato | Ricambi |  | 4015413518628 | SOT - MR | 80 | SBA-RICAMBI | Ricambi |  | No, non presente | [8 empty] | [no pallet] | 80 |  |  | 8X1,3X14 | 0.032 | 0.032
A962879AA | MANIGLIA TERMOSTATICO CROMATA | SB | Spare Parts Fittings | MULTI SUITES - SPARE PART | Parti Di Ricambio | Non Allocato | Ricambi |  | 4015413518635 | IS - MR | 94 | SBA-RICAMBI | Ricambi |  | No, non presente | [8 empty] | [no pallet] | 94 |  |  | 5,7X6X14 | 0.073 | 0.073
A962880AA | MANIGLIA TERMOSTATICO CROMO | SB | Spare Parts Fittings | MULTI SUITES - SPARE PART | Parti Di Ricambio | Non Allocato | Ricambi |  | 4015413518642 | IS - MR | 85.5 | SBA-RICAMBI | Ricambi |  | No, non presente | [8 empty] | [no pallet] | 85.5 |  |  | 5,7X6X14 | 0.071 | 0.071
A962893AA | DEVIATORE ALLUNGATO DI 40MM | SB | Spare Parts Fittings | MULTI SUITES - SPARE PART | Parti Di Ricambio | Non Allocato | Ricambi |  | 4015413577663 | IS - MR | 126 | SBA-RICAMBI | Ricambi |  | No, non presente | [8 empty] | [no pallet] | 126 |  |  | 5,7X6,3X10,5 | 0.154 | 0.154
A962931NU | BLOCCAGGIO CAPPUCCIO CMX.N.1 | SB | Spare Parts Fittings | MULTI SUITES - SPARE PART | Parti Di Ricambio | Non Allocato | Ricambi |  | 4015413578516 | IS - MR | 39.5 | SBA-RICAMBI | Ricambi |  | No, non presente | [8 empty] | [no pallet] | 39.5 |  |  | 5,8X5,4X10 | 0.03 | 0.03
A962932NU | NIPPLES E GUARNIZ.X FLESS.1501 | SB | Spare Parts Fittings | MULTI SUITES - SPARE PART | Parti Di Ricambio | Non Allocato | Ricambi |  | 4015413578523 | IS - MR | 21.5 | SBA-RICAMBI | Ricambi |  | No, non presente | [8 empty] | [no pallet] | 21.5 |  |  | 8X1,7X14 | 0.03 | 0.027
A962947AA | CTHERM 200 MANIGLIA REGOLAZIONE PORTATA | SB | Spare Parts Fittings | MULTI SUITES - SPARE PART | Parti Di Ricambio | Non Allocato | Ricambi |  | 4015413518819 | IS - MR | 152.5 | SBA-RICAMBI | Ricambi |  | No, non presente | [8 empty] | [no pallet] | 152.5 |  |  | 5,7X6X14 | 0.081 | 0.081
A962963NU | O-RING 9X1,5 | SB | Spare Parts Fittings | MULTI SUITES - SPARE PART | Parti Di Ricambio | Non Allocato | Ricambi |  | 4015413578912 | IS - MR | 25 | SBA-RICAMBI | Ricambi |  | No, non presente | [8 empty] | [no pallet] | 25 |  |  | 8X0,5X14 | 0.002 | 0.001
A962972NU | ANELLO FISS.BOCCA A1520/21(91) | SB | Spare Parts Fittings | MULTI SUITES - SPARE PART | Parti Di Ricambio | Non Allocato | Ricambi |  | 4015413579148 | IS - MR | 11.5 | SBA-RICAMBI | Ricambi |  | No, non presente | [8 empty] | [no pallet] | 11.5 |  |  | 5,8X5,4X10 | 0.029 | 0.009
A962985NU | CARTUCCIA MULTIPORT COMPLETA | SB | Cardridges (disks) | MULTI SUITES - SPARE PART | Parti Di Ricambio | Non Allocato | Ricambi |  | 4015413579391 | IS - MR | 92.5 | CARTUCCE | Ricambi |  | No, non presente | [8 empty] | [no pallet] | 92.5 |  |  | 14X7X5 | 0.14 | 0.14
A962986NU | SET DI GUARNIZIONI | SB | Spare Parts Fittings | MULTI SUITES - SPARE PART | Parti Di Ricambio | Non Allocato | Ricambi |  | 4015413579407 | IS - MR | 16.5 | SBA-RICAMBI | Ricambi |  | No, non presente | [8 empty] | [no pallet] | 16.5 |  |  | 1X1X1 | 0.003 | 0.003
A962990NU | MORSETTO ASTA COMANDO SCARICO | SB | Spare Parts Fittings | MULTI SUITES - SPARE PART | Parti Di Ricambio | Non Allocato | Ricambi |  | 4015413579483 | IS - MR | 27.5 | SBA-RICAMBI | Ricambi |  | No, non presente | [8 empty] | [no pallet] | 27.5 |  |  | 14X8X1,2 | 0.004 | 0.004
A962991AA | PILETTA CPL.CERAFORM CROMATO | SB | Spare Parts Fittings | MULTI SUITES - SPARE PART | Parti Di Ricambio | Non Allocato | Ricambi |  | 4015413579490 | IS - MR | 96 | SBA-RICAMBI | Ricambi |  | No, non presente | [8 empty] | [no pallet] | 96 |  |  | 28X13X8 | 0.355 | 0.355
A962991XG | SCARICO PILETTA COMPLETO NERO SETA | SB | Spare Parts Fittings | MULTI SUITES - SPARE PART | Parti Di Ricambio | Non Allocato | Ricambi |  | 3800861104803 | MM - MR | 88 | SBA-RICAMBI | Ricambi |  | No, non presente | [8 empty] | [no pallet] | 88 |  |  | n.a. | n.a. | n.a.
A962998NU | VITE FISSAGGIO MANOPOLA (2 PZ. | SB | Spare Parts Fittings | MULTI SUITES - SPARE PART | Parti Di Ricambio | Non Allocato | Ricambi |  | 4015413579582 | IS - MR | 37 | SBA-RICAMBI | Ricambi |  | No, non presente | [8 empty] | [no pallet] | 37 |  |  | 14X8X1 | 0.011 | 0.011
A963003NU | CARTUCCIA CPL.1/2 CERAMICA | SB | Spare Parts Fittings | MULTI SUITES - SPARE PART | Parti Di Ricambio | Non Allocato | Ricambi |  | 4015413579636 | IS - MR | 64.5 | CARTUCCE | Ricambi |  | No, non presente | [8 empty] | [no pallet] | 64.5 |  |  | 5,7X6,3X10,5 | 0.069 | 0.069
A963004NU | CARTUCCIA G1/2 BLUE | SB | Spare Parts Fittings | MULTI SUITES - SPARE PART | Parti Di Ricambio | Non Allocato | Ricambi |  | 4015413579643 | MM - MR | 64.5 | CARTUCCE | Ricambi |  | No, non presente | [8 empty] | [no pallet] | 64.5 |  |  | 10,5X6X5,5 | 0.07 | 0.07
A963007NU | GHIERA M14X1 COMPLETA | SB | Spare Parts Fittings | MULTI SUITES - SPARE PART | Parti Di Ricambio | Non Allocato | Ricambi |  | 4015413579674 | IS - MR | 43.5 | SBA-RICAMBI | Ricambi |  | No, non presente | [8 empty] | [no pallet] | 43.5 |  |  | 8X1,9X14 | 0.021 | 0.019
A963023NU | GHIERA M45X1,5 CARTUC.MULTIPOR | SB | Spare Parts Fittings | MULTI SUITES - SPARE PART | Parti Di Ricambio | Non Allocato | Ricambi |  | 4015413579902 | IS - MR | 52.5 | SBA-RICAMBI | Ricambi |  | No, non presente | [8 empty] | [no pallet] | 52.5 |  |  | 13X2,2X12 | 0.063 | 0.063
A963026NU | SET DI FISSAGGIO X DEVIATORE | SB | Spare Parts Fittings | MULTI SUITES - SPARE PART | Parti Di Ricambio | Non Allocato | Ricambi |  | 4015413579933 | IS - MR | 36 | SBA-RICAMBI | Ricambi |  | No, non presente | [8 empty] | [no pallet] | 36 |  |  | 12,5X12,3X1,2 | 0.043 | 0.039
A963033NU | CARTUCCIA COMPLETA | SB | Cardridges (disks) | MULTI SUITES - SPARE PART | Parti Di Ricambio | Non Allocato | Ricambi |  | 4015413615433 | IS - MR | 60 | CARTUCCE | Ricambi |  | No, non presente | [8 empty] | [no pallet] | 60 |  |  | 11X6X6 | 0.07 | 0.07
A963044NU | SET DI RIPARAZIONE BOCCA | SB | Spare Parts Fittings | MULTI SUITES - SPARE PART | Parti Di Ricambio | Non Allocato | Ricambi |  | 4015413580106 | IS - MR | 32.5 | SBA-RICAMBI | Ricambi |  | No, non presente | [8 empty] | [no pallet] | 32.5 |  |  | 8X0,5X14 | 0.002 | 0.001
A963048NU | ANELLO IN PLASTICA X A2349 | SB | Spare Parts Fittings | MULTI SUITES - SPARE PART | Parti Di Ricambio | Non Allocato | Ricambi |  | 4015413580168 | IS - MR | 16.5 | SBA-RICAMBI | Ricambi |  | No, non presente | [8 empty] | [no pallet] | 16.5 |  |  | 5,7X6,3X10,5 | 0.02 | 0.001
A963049NU | SET DI FISSAGGIO | SB | Spare Parts Fittings | MULTI SUITES - SPARE PART | Parti Di Ricambio | Non Allocato | Ricambi |  | 4015413580175 | IS - MR | 25 | SBA-RICAMBI | Ricambi |  | No, non presente | [8 empty] | [no pallet] | 25 |  |  | 10,9X1X12,5 | 0.039 | 0.039
A963054NU | INDICE MANIGLIE CERAMIX/TRATTO | SB | Spare Parts Fittings | MULTI SUITES - SPARE PART | Parti Di Ricambio | Non Allocato | Ricambi |  | 4015413580229 | IS - MR | 26.5 | SBA-RICAMBI | Ricambi |  | No, non presente | [8 empty] | [no pallet] | 26.5 |  |  | 14X8X1 | 0.001 | 0.001
A963068NU | CARTUCCIA 3/4"KPL | SB | Cardridges (disks) | MULTI SUITES - SPARE PART | Parti Di Ricambio | Non Allocato | Ricambi |  | 4015413580533 | IS - MR | 175 | CARTUCCE | Ricambi |  | No, non presente | [8 empty] | [no pallet] | 175 |  |  | 5,5X6,2X10,5 | 0.307 | 0.307
A963093AA | DEVIATORE AUTOMATICO/MANUALE | SB | Spare Parts Fittings | MULTI SUITES - SPARE PART | Parti Di Ricambio | Non Allocato | Ricambi |  | 4015413580878 | IS - MR | 72.5 | SBA-RICAMBI | Ricambi |  | No, non presente | [8 empty] | [no pallet] | 72.5 |  |  | 5,7X6,2X10,5 | 0.081 | 0.081
A963107AA | PIASTRA C/GUARNIZ.X A2349 TRAT | SB | Spare Parts Fittings | MULTI SUITES - SPARE PART | Parti Di Ricambio | Non Allocato | Ricambi |  | 4015413581035 | IS - MR | 83 | SBA-RICAMBI | Ricambi |  | No, non presente | [8 empty] | [no pallet] | 83 |  |  | 20,8X3,4X21,6 | 0.154 | 0.154
A963132NU | SIDE SEALING FOR BUILT-IN BOX A1000NU | SB | Spare Parts Fittings | MULTI SUITES - SPARE PART | Parti Di Ricambio | Non Allocato | Ricambi |  | 4015413515108 | IS - MR | 28 | SBA-RICAMBI | Ricambi |  | No, non presente | [8 empty] | [no pallet] | 28 |  |  | n.a. | n.a. | n.a.
A963146NU | KIT COMPLETO CORPO A1000NU | SB | Spare Parts Fittings | MULTI SUITES - SPARE PART | Parti Di Ricambio | Non Allocato | Ricambi |  | 4015413515122 | IS - MR | 30.5 | SBA-RICAMBI | Ricambi |  | No, non presente | [8 empty] | [no pallet] | 30.5 |  |  | 8X2X14 | 0.111 | 0.077
A963154NU | O-RING 31,47X1,78 | SB | Spare Parts Fittings | MULTI SUITES - SPARE PART | Parti Di Ricambio | Non Allocato | Ricambi |  | 4015413581721 | IS - MR | 26.5 | SBA-RICAMBI | Ricambi |  | No, non presente | [8 empty] | [no pallet] | 26.5 |  |  | 8X0,5X14 | 0.002 | 0.002
A963160NU | O-RING DIAM.47,35X1,78 CERARON | SB | Spare Parts Fittings | MULTI SUITES - SPARE PART | Parti Di Ricambio | Non Allocato | Ricambi |  | 4015413581806 | IS - MR | 26.5 | SBA-RICAMBI | Ricambi |  | No, non presente | [8 empty] | [no pallet] | 26.5 |  |  | 8X0,5X14 | 0.002 | 0.002
A963176NU | VITI FISSAGGIO CARTUCCIA (3PZ) | SB | Spare Parts Fittings | MULTI SUITES - SPARE PART | Parti Di Ricambio | Non Allocato | Ricambi |  | 4015413581981 | IS - MR | 16.5 | SBA-RICAMBI | Ricambi |  | No, non presente | [8 empty] | [no pallet] | 16.5 |  |  | 14X8X0,7 | 0.012 | 0.011
A963177NU | VITI FISSAGGIO M4X57 (3PZ.) | SB | Cardridges (disks) | MULTI SUITES - SPARE PART | Parti Di Ricambio | Non Allocato | Ricambi |  | 4015413581998 | IS - MR | 29 | SBA-RICAMBI | Ricambi |  | No, non presente | [8 empty] | [no pallet] | 29 |  |  | 8X0,7X14 | 0.016 | 0.014
A963181NU | AERATORE 37.8 L/MIN CASCADE M24X1 | SB | Spare Parts Fittings | MULTI SUITES - SPARE PART | Parti Di Ricambio | Non Allocato | Ricambi |  | 4015413615365 | MM - MR | 16 | SBA-RICAMBI | Ricambi |  | No, non presente | [8 empty] | [no pallet] | 16 |  |  | 1X1X1 | 0.016 | 0.014
A963192NU | VITI E GUARNIZ.FISS.A1531/1532 | SB | Spare Parts Fittings | MULTI SUITES - SPARE PART | Parti Di Ricambio | Non Allocato | Ricambi |  | 4015413610674 | IS - MR | 49.5 | SBA-RICAMBI | Ricambi |  | No, non presente | [8 empty] | [no pallet] | 49.5 |  |  | 8X1,4X14 | 0.057 | 0.057
A963193NU | PLASTICWEIGHT COMPL.GREEN~90GR.W.SCREWS | SB | Spare Parts Fittings | MULTI SUITES - SPARE PART | Parti Di Ricambio | Non Allocato | Ricambi |  | 4015413610681 | IS - MR | 40.5 | SBA-RICAMBI | Ricambi |  | No, non presente | [8 empty] | [no pallet] | 40.5 |  |  | 12X1,7X11 | 0.105 | 0.105
A963216LJ | COPRIVITE VIDIMA | SB | Spare Parts Fittings | MULTI SUITES - SPARE PART | Parti Di Ricambio | Non Allocato | Ricambi |  | 4015413520348 | IS - MR | 27.5 | SBA-RICAMBI | Ricambi |  | No, non presente | [8 empty] | [no pallet] | 27.5 |  |  | n.a. | n.a. | n.a.
A963227AA | CERAMIX BLU MAN D47 CROM | SB | Spare Parts Fittings | MULTI SUITES - SPARE PART | Parti Di Ricambio | Non Allocato | Ricambi |  | 4015413520515 | IS - MR | 80 | SBA-RICAMBI | Ricambi |  | No, non presente | [8 empty] | [no pallet] | 80 |  |  | 6,2X5X13,2 | 0.247 | 0.247
A963234AA | CERA + MANIGLIA CPL XA4551 CROMATA | SB | Spare Parts Fittings | MULTI SUITES - SPARE PART | Parti Di Ricambio | Non Allocato | Ricambi |  | 4015413616669 | IS - MR | 119.5 | SBA-RICAMBI | Ricambi |  | No, non presente | [8 empty] | [no pallet] | 119.5 |  |  | 10,5X6X5,5 | 0.341 | 0.341
A963246NU | SOSTEGNO PER ROSONE | SB | Spare Parts Fittings | MULTI SUITES - SPARE PART | Parti Di Ricambio | Non Allocato | Ricambi |  | 4015413688543 | IS - MR | 67.5 | SBA-RICAMBI | Ricambi |  | No, non presente | [8 empty] | [no pallet] | 67.5 |  |  | 8X2,5X14 | 0.05 | 0.016
A963247NU | PROLUNGA 65 MM. | SB | Spare Parts Fittings | MULTI SUITES - SPARE PART | Parti Di Ricambio | Non Allocato | Ricambi |  | 4015413649926 | IS - MR | 30.5 | SBA-RICAMBI | Ricambi |  | No, non presente | [8 empty] | [no pallet] | 30.5 |  |  | 8X1,9X14 | 0.015 | 0.014
A963259AA | IOM KIT DI FISSAGGIO A MURO | SB | Spare Parts Fittings | IOM | Parti Di Ricambio | Non Allocato | Ricambi |  | 4015413329637 | MM - MR | 17 | OSA-RICAMBI | Ricambi |  | No, non presente | [8 empty] | [no pallet] | 17 |  |  | 10X10X10 | 0.074 | 0.074
A963267AA | NIPPLES+O-RING X CERA B50 CROM | SB | Spare Parts Fittings | MULTI SUITES - SPARE PART | Parti Di Ricambio | Non Allocato | Ricambi |  | 4015413626408 | IS - MR | 69.5 | SBA-RICAMBI | Ricambi |  | No, non presente | [8 empty] | [no pallet] | 69.5 |  |  | 4X2,7X3,6 | 0.113 | 0.102
A963275NU | IOM CIUFFO PORTA SCOPINO | SB | Spare Parts Fittings | IOM | Parti Di Ricambio | Non Allocato | Ricambi |  | 4015413329682 | MM - MR | 13.5 | OSA-RICAMBI | Ricambi |  | No, non presente | [8 empty] | [no pallet] | 13.5 |  |  | 10X10X10 | 0.053 | 0.053
A963280NU | IOM CIUFFO PER SCOPINO | SB | Spare Parts Fittings | IOM | Parti Di Ricambio | Non Allocato | Ricambi |  | 4015413329699 | MM - MR | 6.5 | OSA-RICAMBI | Ricambi |  | No, non presente | [8 empty] | [no pallet] | 6.5 |  |  | 10X10X10 | 0.048 | 0.048
A963287AA | VALVOLA DI NON RITORNO CPL CROMATA | SB | Spare Parts Fittings | MULTI SUITES - SPARE PART | Parti Di Ricambio | Non Allocato | Ricambi |  | 4015413629393 | IS - MR | 47.5 | SBA-RICAMBI | Ricambi |  | No, non presente | [8 empty] | [no pallet] | 47.5 |  |  | 5,7X6,3X10,5 | 0.067 | 0.047
A963290AA | CAPPUCCIO X A1521 CROMATO | SB | Spare Parts Fittings | MULTI SUITES - SPARE PART | Parti Di Ricambio | Non Allocato | Ricambi |  | 4015413632607 | IS - MR | 69.5 | SBA-RICAMBI | Ricambi |  | No, non presente | [8 empty] | [no pallet] | 69.5 |  |  | 10,5X6X5,5 | 0.057 | 0.057
A963298NU | O-RING LAVELLO CERA B 150 | SB | Spare Parts Fittings | MULTI SUITES - SPARE PART | Parti Di Ricambio | Non Allocato | Ricambi |  | 4015413636636 | IS - MR | 26.5 | SBA-RICAMBI | Ricambi |  | No, non presente | [8 empty] | [no pallet] | 26.5 |  |  | 4,6X2X4,6 | 0.003 | 0.003
A963299NU | INSERTO PLASTICO CPL.CERAPLAN | SB | Spare Parts Fittings | MULTI SUITES - SPARE PART | Parti Di Ricambio | Non Allocato | Ricambi |  | 4015413636643 | IS - MR | 26.5 | SBA-RICAMBI | Ricambi |  | No, non presente | [8 empty] | [no pallet] | 26.5 |  |  | 8X0,5X14 | 0.002 | 0.002
A963302NU | IOM PIATTO PORTASAPONE | SB | Spare Parts Fittings | IOM | Parti Di Ricambio | Glass | Ricambi |  | 4015413329736 | MM - MR | 10.5 | OSA-RICAMBI | Ricambi |  | No, non presente | [8 empty] | [no pallet] | 10.5 |  |  | 10X10X10 | 0.198 | 0.198
A963303NU | IOM PORTASAPONE TRASPARENTE | SB | Spare Parts Fittings | IOM | Parti Di Ricambio | Glass | Ricambi |  | 4015413329743 | MM - MR | 10.5 | OSA-RICAMBI | Ricambi |  | No, non presente | [8 empty] | [no pallet] | 10.5 |  |  | 10X10X10 | 0.202 | 0.202
A963305AA | TUBO FLESSIBILE F3/8 M10X1 | SB | Components - Fittings | MULTI SUITES - COMPONENTS | Altri | Non Allocato | Ricambi |  | 3800019282407 | MM - MR | 20 | SBA-RICAMBI | Ricambi |  | No, non presente | [8 empty] | [no pallet] | 20 |  |  | 0X0X0 | 0.08 | 0.08
A963305NU | FLESSIBILE LAVELLO CERAPLAN | SB | Spare Parts Fittings | MULTI SUITES - SPARE PART | Parti Di Ricambio | Non Allocato | Ricambi |  | 4015413636728 | IS - MR | 54 | SBA-RICAMBI | Ricambi |  | No, non presente | [8 empty] | [no pallet] | 54 |  |  | 42X7X1 | 0.08 | 0.08
A963306NU | O-RING FLESSIBILE LAVEL.CERAPL | SB | Spare Parts Fittings | MULTI SUITES - SPARE PART | Parti Di Ricambio | Non Allocato | Ricambi |  | 4015413636711 | ASH - MR | 17 | SBA-RICAMBI | Ricambi |  | No, non presente | [8 empty] | [no pallet] | 17 |  |  | 8X0,5X14 | 0.002 | 0.001
A963307NU | COPPIA O-RING FLESS.CERAPLAN | SB | Spare Parts Fittings | MULTI SUITES - SPARE PART | Parti Di Ricambio | Non Allocato | Ricambi |  | 4015413636704 | IS - MR | 29.5 | SBA-RICAMBI | Ricambi |  | No, non presente | [8 empty] | [no pallet] | 29.5 |  |  | 14X6X0,1 | 0.003 | 0.003
A963309NU | GRANO M5X8 FISSAGGIO MANIGLIA | SB | Spare Parts Fittings | MULTI SUITES - SPARE PART | Parti Di Ricambio | Non Allocato | Ricambi |  | 4015413642477 | IS - MR | 11 | SBA-RICAMBI | Ricambi |  | No, non presente | [8 empty] | [no pallet] | 11 |  |  | 14X8X1 | 0.002 | 0.001
A963313AA | CERAMIX BLU MAN D28 CROM | SB | Spare Parts Fittings | MULTI SUITES - SPARE PART | Parti Di Ricambio | Non Allocato | Ricambi |  | 4015413520621 | IS - MR | 92.5 | SBA-RICAMBI | Ricambi |  | No, non presente | [8 empty] | [no pallet] | 92.5 |  |  | 6,2X5X13,2 | 0.259 | 0.259
A963314NU | EKO KIT (LIMITATORE TEMPERATURA) | SB | Spare Parts Fittings | MULTI SUITES - SPARE PART | Parti Di Ricambio | Non Allocato | Ricambi |  | 4015413520706 | IS - MR | 41 | SBA-RICAMBI | Ricambi |  | No, non presente | [8 empty] | [no pallet] | 41 |  |  | 8X1,5X14 | 8e-06 | 8e-06
A963329NU | ADATTATORE PER FLESS.CERA L500 | SB | Spare Parts Fittings | MULTI SUITES - SPARE PART | Parti Di Ricambio | Non Allocato | Ricambi |  | 4015413642491 | IS - MR | 49 | SBA-RICAMBI | Ricambi |  | No, non presente | [8 empty] | [no pallet] | 49 |  |  | 8X1,2X14 | 0.019 | 0.019
A963330NU | GUARNIZIONE FLESSIB.CERA L-500 | SB | Spare Parts Fittings | MULTI SUITES - SPARE PART | Parti Di Ricambio | Non Allocato | Ricambi |  | 4015413642484 | IS - MR | 25 | SBA-RICAMBI | Ricambi |  | No, non presente | [8 empty] | [no pallet] | 25 |  |  | 8X0,5X14 | 0.002 | 0.001
A963331NU | VITI FISSAGGIO CARTUC.(3 PZ.) | SB | Spare Parts Fittings | MULTI SUITES - SPARE PART | Parti Di Ricambio | Non Allocato | Ricambi |  | 4015413650182 | IS - MR | 20 | SBA-RICAMBI | Ricambi |  | No, non presente | [8 empty] | [no pallet] | 20 |  |  | 8X1,7X14 | 0.015 | 0.013
A963333NU | VITI FISSAGGIO CARTUCCIA (3PZ) | SB | Spare Parts Fittings | MULTI SUITES - SPARE PART | Parti Di Ricambio | Non Allocato | Ricambi |  | 4015413661805 | IS - MR | 25.5 | SBA-RICAMBI | Ricambi |  | No, non presente | [8 empty] | [no pallet] | 25.5 |  |  | 8X0,7X14 | 0.016 | 0.014
A963334NU | BLOCCAGGIO CAPPUCCIO CMX.N.1 | SB | Spare Parts Fittings | MULTI SUITES - SPARE PART | Parti Di Ricambio | Non Allocato | Ricambi |  | 4015413661812 | IS - MR | 26.5 | SBA-RICAMBI | Ricambi |  | No, non presente | [8 empty] | [no pallet] | 26.5 |  |  | 12X13X4 | 0.02 | 0.02
A963335NU | VITI FISSAGGIO CARTUCCIA (3PZ. | SB | Spare Parts Fittings | MULTI SUITES - SPARE PART | Parti Di Ricambio | Non Allocato | Ricambi |  | 4015413649612 | IS - MR | 20 | SBA-RICAMBI | Ricambi |  | No, non presente | [8 empty] | [no pallet] | 20 |  |  | 8X0,05X14 | 0.012 | 0.012
A963336AA | DEVIATORE CERAFORM CROMATO | SB | Spare Parts Fittings | MULTI SUITES - SPARE PART | Parti Di Ricambio | Non Allocato | Ricambi |  | 4015413658898 | IS - MR | 85.5 | SBA-RICAMBI | Ricambi |  | No, non presente | [8 empty] | [no pallet] | 85.5 |  |  | 11X6X6 | 0.086 | 0.086
A963340AA | CERAMIX NO1 PROLUNGA 20MM | SB | Spare Parts Fittings | MULTI SUITES - SPARE PART | Parti Di Ricambio | Non Allocato | Ricambi |  | 4015413659468 | IS - MR | 109 | SBA-RICAMBI | Ricambi |  | No, non presente | [8 empty] | [no pallet] | 109 |  |  | 6,5X5,3X13,7 | 0.204 | 0.204
A963342NU | O-RING X NIPPLES CERA L100 | SB | Spare Parts Fittings | MULTI SUITES - SPARE PART | Parti Di Ricambio | Non Allocato | Ricambi |  | 4015413651301 | IS - MR | 26.5 | SBA-RICAMBI | Ricambi |  | No, non presente | [8 empty] | [no pallet] | 26.5 |  |  | 8X0,5X14 | 0.002 | 0.002
A963344NU | SET VITI (3PZ.)FISSAGG.CARTUC. | SB | Spare Parts Fittings | MULTI SUITES - SPARE PART | Parti Di Ricambio | Non Allocato | Ricambi |  | 4015413650144 | IS - MR | 30.5 | SBA-RICAMBI | Ricambi |  | No, non presente | [8 empty] | [no pallet] | 30.5 |  |  | 1X1X1 | 0.01 | 0.01
A963357AA | ASTINA SALTARELLO LAVABO/BIDET CMIX BLUE | SB | Spare Parts Fittings | MULTI SUITES - SPARE PART | Parti Di Ricambio | Non Allocato | Ricambi |  | 4015413520737 | MM - MR | 40.5 | SBA-RICAMBI | Ricambi |  | No, non presente | [8 empty] | [no pallet] | 40.5 |  |  | 1X5,5X50 | 0.04 | 0.04
A963362NU | SUPPORTO X P.SAP.TREVI A6110S | SB | Spare Parts Fittings | MULTI SUITES - SPARE PART | Parti Di Ricambio | Non Allocato | Ricambi |  | 4015413671538 | IS - MR | 13 | SBA-RICAMBI | Ricambi |  | No, non presente | [8 empty] | [no pallet] | 13 |  | Disponibile fino ad esaurimento scorte | 14X8X3 | 0.012 | 0.012
A963369A2 | AERAT 5 L/MIN M18X1 PERLATOR B/GOLD | SB | Spare Parts Fittings | CONNECT AIR | Parti Di Ricambio | Non Allocato | Ricambi |  | 4015413565158 | MM - MR | 56 | SBA-RICAMBI | Ricambi |  | No, non presente | [8 empty] | [no pallet] | 56 |  |  | n.a. | n.a. | n.a.
A963369AA | AERAT 5 L/MIN M18X1 PERLATOR CROMATO | SB | Spare Parts Fittings | MULTI SUITES - SPARE PART | Parti Di Ricambio | Non Allocato | Ricambi |  | 4015413520782 | IS - MR | 30.5 | SBA-RICAMBI | Ricambi |  | No, non presente | [8 empty] | [no pallet] | 30.5 |  |  | 8X1,6X14 | 0.01 | 0.01
A963369GN | AERAT 5 L/MIN M18X1 PERLATOR S/STORM | SB | Spare Parts Fittings | CONNECT AIR | Parti Di Ricambio | Non Allocato | Ricambi |  | 4015413565059 | MM - MR | 32 | SBA-RICAMBI | Ricambi |  | No, non presente | [8 empty] | [no pallet] | 32 |  |  | n.a. | n.a. | n.a.
A963369XG | AERAT 5 L/MIN M18X1 PERLATOR N/SETA | SB | Spare Parts Fittings | MULTI SUITES - SPARE PART | Parti Di Ricambio | Non Allocato | Ricambi |  | 3800861106524 | MM - MR | 16.5 | SBA-RICAMBI | Ricambi |  | No, non presente | [8 empty] | [no pallet] | 16.5 |  |  | n.a. | n.a. | n.a.
A963372NU | INSERTO PLASTICA MANIGLIA BELV | SB | Spare Parts Fittings | MULTI SUITES - SPARE PART | Parti Di Ricambio | Non Allocato | Ricambi |  | 4015413670883 | IS - MR | 25.5 | SBA-RICAMBI | Ricambi |  | No, non presente | [8 empty] | [no pallet] | 25.5 |  |  | 0,8X0,8X1 | 0.006 | 0.006
A963391NU | PROLUNGA INC.V/D CLASS/CERARON/YAR | SB | Spare Parts Fittings | MULTI SUITES - SPARE PART | Parti Di Ricambio | Non Allocato | Ricambi |  | 4015413656511 | IS - MR | 95 | SBA-RICAMBI | Ricambi |  | No, non presente | [8 empty] | [no pallet] | 95 |  | Disponibile fino ad esaurimento scorte | 6,2X6X16,5 | 0.154 | 0.154
A963392NU | PROLUNGA INC. DOCCIA CLASS/CERARON/YAR | SB | Spare Parts Fittings | MULTI SUITES - SPARE PART | Parti Di Ricambio | Non Allocato | Ricambi |  | 4015413656528 | IS - MR | 171.5 | SBA-RICAMBI | Ricambi |  | No, non presente | [8 empty] | [no pallet] | 171.5 |  |  | 6,3X6,5X21 | 0.181 | 0.181
A963400NU | CARTUCCIA EUROPA 180[ | SB | Spare Parts Fittings | MULTI SUITES - SPARE PART | Parti Di Ricambio | Non Allocato | Ricambi |  | 4015413671835 | IS - MR | 92.5 | CARTUCCE | Ricambi |  | No, non presente | [8 empty] | [no pallet] | 92.5 |  |  | 14X8X3 | 0.05 | 0.05
A963406NU | O-RING DIAM.9,19X2,62MM (3 PZ) | SB | Spare Parts Fittings | MULTI SUITES - SPARE PART | Parti Di Ricambio | Non Allocato | Ricambi |  | 4015413671804 | IS - MR | 26.5 | SBA-RICAMBI | Ricambi |  | No, non presente | [8 empty] | [no pallet] | 26.5 |  |  | 8X0,5X14 | 0.002 | 0.002
A963407NU | O-RING DIAM. 44.17X1.78_MM. | SB | Spare Parts Fittings | MULTI SUITES - SPARE PART | Parti Di Ricambio | Non Allocato | Ricambi |  | 4015413671798 | IS - MR | 26.5 | SBA-RICAMBI | Ricambi |  | No, non presente | [8 empty] | [no pallet] | 26.5 |  |  | 8X0,5X14 | 0.002 | 0.002
A963408NU | DADO+GUARNIZ.FISSAG.CERA B 250 | SB | Spare Parts Fittings | MULTI SUITES - SPARE PART | Parti Di Ricambio | Non Allocato | Ricambi |  | 4015413671712 | IS - MR | 44.5 | SBA-RICAMBI | Ricambi |  | No, non presente | [8 empty] | [no pallet] | 44.5 |  |  | 11,8X2,4X14,6 | 0.094 | 0.094
A963409AA | DOCCETTA CERA B 250 CROMATO | SB | Spare Parts Fittings | MULTI SUITES - SPARE PART | Parti Di Ricambio | Non Allocato | Ricambi |  | 4015413671675 | IS - MR | 85.5 | SBA-RICAMBI | Ricambi |  | No, non presente | [8 empty] | [no pallet] | 85.5 |  |  | 7X7X25 | 0.17 | 0.17
A963411NU | SOLO DISPOSITIVO ANTIRUMORE | SB | Spare Parts Fittings | MULTI SUITES - SPARE PART | Parti Di Ricambio | Non Allocato | Ricambi |  | 4015413688161 | IS - MR | 25.5 | SBA-RICAMBI | Ricambi |  | No, non presente | [8 empty] | [no pallet] | 25.5 |  | Disponibile fino ad esaurimento scorte | 8X1,1X14 | 0.004 | 0.004
A963412NU | COPERCHIO DEVIATORE CERARON | SB | Spare Parts Fittings | MULTI SUITES - SPARE PART | Parti Di Ricambio | Non Allocato | Ricambi |  | 4015413660358 | IS - MR | 37 | SBA-RICAMBI | Ricambi |  | No, non presente | [8 empty] | [no pallet] | 37 |  |  | 8X2X14 | 0.018 | 0.018
A963413NU | O-RING DIAM.44,04X3,53 | SB | Spare Parts Fittings | MULTI SUITES - SPARE PART | Parti Di Ricambio | Non Allocato | Ricambi |  | 4015413660402 | IS - MR | 26.5 | SBA-RICAMBI | Ricambi |  | No, non presente | [8 empty] | [no pallet] | 26.5 |  |  | 8X0,5X14 | 0.005 | 0.005
A963422AA | COPERT.ROSONE CRN/IDEALTH.CROM | SB | Spare Parts Fittings | MULTI SUITES - SPARE PART | Parti Di Ricambio | Non Allocato | Ricambi |  | 4015413670227 | IS - MR | 104 | SBA-RICAMBI | Ricambi |  | No, non presente | [8 empty] | [no pallet] | 104 |  |  | 7,3X7,3X25,5 | 0.126 | 0.126
A963424AA | ROSONE PER CERARON/IDEALTH.CRO | SB | Spare Parts Fittings | MULTI SUITES - SPARE PART | Parti Di Ricambio | Non Allocato | Ricambi |  | 4015413669719 | IS - MR | 185.5 | SBA-RICAMBI | Ricambi |  | No, non presente | [8 empty] | [no pallet] | 185.5 |  |  | 3,5X21X25 | 0.264 | 0.264
A963425NU | SOSTEGNO X ROSONE CRN/IDEALTH. | SB | Spare Parts Fittings | MULTI SUITES - SPARE PART | Parti Di Ricambio | Non Allocato | Ricambi |  | 4015413669702 | IS - MR | 100.5 | SBA-RICAMBI | Ricambi |  | No, non presente | [8 empty] | [no pallet] | 100.5 |  |  | 20,8X3,5X21,6 | 0.16 | 0.16
A963426AA | CAPPUCCIO CRN/IDEALTHERM CROM. | SB | Spare Parts Fittings | MULTI SUITES - SPARE PART | Parti Di Ricambio | Non Allocato | Ricambi |  | 4015413669528 | IS - MR | 85.5 | SBA-RICAMBI | Ricambi |  | No, non presente | [8 empty] | [no pallet] | 85.5 |  |  | 10,5X6X5,5 | 0.042 | 0.042
A963427NU | REGOLATORE DI TEMPERATURA | SB | Spare Parts Fittings | MULTI SUITES - SPARE PART | Parti Di Ricambio | Non Allocato | Ricambi |  | 4015413669511 | IS - MR | 46 | SBA-RICAMBI | Ricambi |  | No, non presente | [8 empty] | [no pallet] | 46 |  |  | 7X7X17 | 0.153 | 0.153
A963429NU | SET GUARNIZIONI CARTUCCIA | SB | Spare Parts Fittings | MULTI SUITES - SPARE PART | Parti Di Ricambio | Non Allocato | Ricambi |  | 4015413669498 | IS - MR | 37 | SBA-RICAMBI | Ricambi |  | No, non presente | [8 empty] | [no pallet] | 37 |  |  | 8X0,8X14 | 0.002 | 0.002
A963430NU | VALVOLA ARRESTO CALDO | SB | Spare Parts Fittings | MULTI SUITES - SPARE PART | Parti Di Ricambio | Non Allocato | Ricambi |  | 4015413669481 | IS - MR | 115.5 | SBA-RICAMBI | Ricambi |  | No, non presente | [8 empty] | [no pallet] | 115.5 |  |  | 5,7X6,3X14 | 0.088 | 0.088
A963431NU | O-RING VALVOLA DI ARRESTO | SB | Spare Parts Fittings | MULTI SUITES - SPARE PART | Parti Di Ricambio | Non Allocato | Ricambi |  | 4015413669474 | IS - MR | 30.5 | SBA-RICAMBI | Ricambi |  | No, non presente | [8 empty] | [no pallet] | 30.5 |  |  | 8X0,5X14 | 0.002 | 0.002
A963432NU | INSERTO MANIGLIA COMPLETO | SB | Spare Parts Fittings | MULTI SUITES - SPARE PART | Parti Di Ricambio | Non Allocato | Ricambi |  | 4015413669467 | IS - MR | 39.5 | SBA-RICAMBI | Ricambi |  | No, non presente | [8 empty] | [no pallet] | 39.5 |  | Disponibile fino ad esaurimento scorte | 14X8X3,5 | 0.036 | 0.036
A963433NU | VALVOLA ARRESTO FREDDO | SB | Spare Parts Fittings | MULTI SUITES - SPARE PART | Parti Di Ricambio | Non Allocato | Ricambi |  | 4015413669450 | IS - MR | 111.5 | SBA-RICAMBI | Ricambi |  | No, non presente | [8 empty] | [no pallet] | 111.5 |  |  | 17X12X3 | 0.07 | 0.07
A963434NU | PROLUNGA INCASSI TROPPO PROFON | SB | Spare Parts Fittings | MULTI SUITES - SPARE PART | Parti Di Ricambio | Non Allocato | Ricambi |  | 4015413668330 | IS - MR | 239 | SBA-RICAMBI | Ricambi |  | No, non presente | [8 empty] | [no pallet] | 239 |  |  | 5,8X5,4X10 | 0.36 | 0.36
A963439NU | GUARNIZIONE 96343957 | SB | Spare Parts Fittings | MULTI SUITES - SPARE PART | Parti Di Ricambio | Non Allocato | Ricambi |  | 4015413669368 | IS - MR | 26.5 | SBA-RICAMBI | Ricambi |  | No, non presente | [8 empty] | [no pallet] | 26.5 |  |  | 8X0,5X14 | 0.002 | 0.002
A963441NU | ROSONE MAT.PLAST.GUARN.CERARON | SB | Spare Parts Fittings | MULTI SUITES - SPARE PART | Parti Di Ricambio | Non Allocato | Ricambi |  | 4015413669245 | IS - MR | 67 | SBA-RICAMBI | Ricambi |  | No, non presente | [8 empty] | [no pallet] | 67 |  |  | 20,8X3,5X21,6 | 0.136 | 0.136
A963442AA | CAPPUCCIO CERARON CROMATO | SB | Spare Parts Fittings | MULTI SUITES - SPARE PART | Parti Di Ricambio | Non Allocato | Ricambi |  | 4015413669214 | IS - MR | 43.5 | SBA-RICAMBI | Ricambi |  | No, non presente | [8 empty] | [no pallet] | 43.5 |  |  | 13,5X8X2 | 0.008 | 0.008
A963443NU | ASTINA DEVIATORE CERARON NEUTR | SB | Spare Parts Fittings | MULTI SUITES - SPARE PART | Parti Di Ricambio | Non Allocato | Ricambi |  | 4015413669207 | IS - MR | 39.5 | SBA-RICAMBI | Ricambi |  | No, non presente | [8 empty] | [no pallet] | 39.5 |  |  | 10,5X6X5,5 | 0.068 | 0.048
A963444NU | GUARNIZIONE PROFILO CERARON | SB | Spare Parts Fittings | MULTI SUITES - SPARE PART | Parti Di Ricambio | Non Allocato | Ricambi |  | 4015413669191 | IS - MR | 16.5 | SBA-RICAMBI | Ricambi |  | No, non presente | [8 empty] | [no pallet] | 16.5 |  |  | 16,4X1,5X15 | 0.022 | 0.02
A963447NU | ROSONE MAT.PLAST.C/GUARN.CERAR | SB | Spare Parts Fittings | MULTI SUITES - SPARE PART | Parti Di Ricambio | Non Allocato | Ricambi |  | 4015413669115 | IS - MR | 57.5 | SBA-RICAMBI | Ricambi |  | No, non presente | [8 empty] | [no pallet] | 57.5 |  |  | 20,8X3,5X21,6 | 0.136 | 0.136
A963453AA | BOCCA CPL.TRATTO SPAGHETTI CRO | SB | Spare Parts Fittings | MULTI SUITES - SPARE PART | Parti Di Ricambio | Non Allocato | Ricambi |  | 4015413688147 | IS - MR | 96 | SBA-RICAMBI | Ricambi |  | No, non presente | [8 empty] | [no pallet] | 96 |  |  | 1X1X1 | 0.226 | 0.226
A963462NU | CARTUCCIA | SB | Cardridges (disks) | MULTI SUITES - SPARE PART | Parti Di Ricambio | Non Allocato | Ricambi |  | 4015413672764 | IS - MR | 92.5 | CARTUCCE | Ricambi |  | Sì, presente | Listino 2026 | Rubinetteria | Multi suite | Cartuccia a inversione caldo/freddo compatibile con A1300 | Cartuccia a inversione caldo/freddo compatibile con A1300 | Cartuccia a inversione caldo/freddo compatibile con A1300 |  |  | [no pallet] | 92.5 |  |  | 11X6X7 | 0.12 | 0.12
A963468NU | SET DI FISSAGGIO | SB | Spare Parts Fittings | MULTI SUITES - SPARE PART | Parti Di Ricambio | Non Allocato | Ricambi |  | 4015413675338 | MM - MR | 24 | SBA-RICAMBI | Ricambi |  | No, non presente | [8 empty] | [no pallet] | 24 |  |  | 14X6X2,5 | 0.04 | 0.036
A963469NU | O-RING DIAM.12X2 A6356 | SB | Spare Parts Fittings | MULTI SUITES - SPARE PART | Parti Di Ricambio | Non Allocato | Ricambi |  | 4015413677080 | IS - MR | 26.5 | SBA-RICAMBI | Ricambi |  | No, non presente | [8 empty] | [no pallet] | 26.5 |  |  | 8X0,5X14 | 0.002 | 0.002
A963470NU | COMMUTATORE CPL. A6356 | SB | Spare Parts Fittings | MULTI SUITES - SPARE PART | Parti Di Ricambio | Non Allocato | Ricambi |  | 4015413677059 | IS - MR | 65.5 | SBA-RICAMBI | Ricambi |  | No, non presente | [8 empty] | [no pallet] | 65.5 |  |  | 5,6X6,2X10,5 | 0.025 | 0.025
A963471NU | ANELLO ANTIFRIZIONE(2PZ.)A6356 | SB | Spare Parts Fittings | MULTI SUITES - SPARE PART | Parti Di Ricambio | Non Allocato | Ricambi |  | 4015413677066 | IS - MR | 30.5 | SBA-RICAMBI | Ricambi |  | No, non presente | [8 empty] | [no pallet] | 30.5 |  |  | 8X0,4X14 | 0.002 | 0.002
A963472NU | ANELLO DI PRESSIONE A6356 | SB | Spare Parts Fittings | MULTI SUITES - SPARE PART | Parti Di Ricambio | Non Allocato | Ricambi |  | 4015413677073 | IS - MR | 30.5 | SBA-RICAMBI | Ricambi |  | No, non presente | [8 empty] | [no pallet] | 30.5 |  |  | 8X1,8X14 | 0.005 | 0.005
A963474AA | PARTE ESTRAIBILE FUSA A6356 CR | SB | Spare Parts Fittings | MULTI SUITES - SPARE PART | Parti Di Ricambio | Non Allocato | Ricambi |  | 4015413698276 | IS - MR | 96 | SBA-RICAMBI | Ricambi |  | No, non presente | [8 empty] | [no pallet] | 96 |  |  | 5,7X6,3X10,5 | 0.083 | 0.083
A963489AA | ROSONE X RACC.AD S CERASPRINT | SB | Spare Parts Fittings | MULTI SUITES - SPARE PART | Parti Di Ricambio | Non Allocato | Ricambi |  | 4015413788298 | IS - MR | 13.5 | SBA-RICAMBI | Ricambi |  | No, non presente | [8 empty] | [no pallet] | 13.5 |  |  | 5,2X6X10,3 | 0.036 | 0.036
A963490AA | RACCORDI AD S | SB | Spare Parts Fittings | MULTI SUITES - SPARE PART | Parti Di Ricambio | Non Allocato | Ricambi |  | 4015413678742 | MM - MR | 43.5 | SBA-RICAMBI | Ricambi |  | No, non presente | [8 empty] | [no pallet] | 43.5 |  |  | 8X8X6 | 0.243 | 0.219
A963492AA | RACC.AD S CPL.2PZ.CERASPRINT | SB | Spare Parts Fittings | MULTI SUITES - SPARE PART | Parti Di Ricambio | Non Allocato | Ricambi |  | 4015413754279 | IS - MR | 40.5 | SBA-RICAMBI | Ricambi |  | No, non presente | [8 empty] | [no pallet] | 40.5 |  |  | 7,4X6X7,5 | 0.227 | 0.204
A963495NU | O-RING DIAM.10 X2 TENDENCE | SB | Spare Parts Fittings | MULTI SUITES - SPARE PART | Parti Di Ricambio | Non Allocato | Ricambi |  | 4015413717199 | IS - MR | 26.5 | SBA-RICAMBI | Ricambi |  | No, non presente | [8 empty] | [no pallet] | 26.5 |  | Disponibile fino ad esaurimento scorte | 8X0,5X14 | 0.002 | 0.001
A963498NU | TRIAS ADATTATORE PER PIASTRA | SB | Spare Parts Fittings | MULTI SUITES - SPARE PART | Parti Di Ricambio | Non Allocato | Ricambi |  | 4015413682367 | IS - MR | 16.5 | SBA-RICAMBI | Ricambi |  | No, non presente | [8 empty] | [no pallet] | 16.5 |  |  | 2,5X8X2,5 | 0.005 | 0.005
A963499AA | ANELLO COPRIVITE ROSONE CROMAT | SB | Spare Parts Fittings | MULTI SUITES - SPARE PART | Parti Di Ricambio | Non Allocato | Ricambi |  | 4015413682374 | IS - MR | 49 | SBA-RICAMBI | Ricambi |  | No, non presente | [8 empty] | [no pallet] | 49 |  |  | 7,3X7,3X12,4 | 0.036 | 0.036
A963505AA | MANOPOLA PORTATA CPL.JUNIOR CR | SB | Spare Parts Fittings | MULTI SUITES - SPARE PART | Parti Di Ricambio | Non Allocato | Ricambi |  | 4015413688611 | IS - MR | 40.5 | SBA-RICAMBI | Ricambi |  | No, non presente | [8 empty] | [no pallet] | 40.5 |  | Disponibile fino ad esaurimento scorte | 5,7X6,2X10,5 | 0.047 | 0.027
A963506AA | MANOPOLA TEMPERATURA CPL. CROM | SB | Spare Parts Fittings | MULTI SUITES - SPARE PART | Parti Di Ricambio | Non Allocato | Ricambi |  | 4015413688550 | IS - MR | 40.5 | SBA-RICAMBI | Ricambi |  | No, non presente | [8 empty] | [no pallet] | 40.5 |  |  | 10,5X6X5,5 | 0.043 | 0.043
A963508AA | ROSONE CPL.IDEALTH.JUNIOR CROM | SB | Spare Parts Fittings | MULTI SUITES - SPARE PART | Parti Di Ricambio | Non Allocato | Ricambi |  | 4015413688635 | IS - MR | 216 | SBA-RICAMBI | Ricambi |  | No, non presente | [8 empty] | [no pallet] | 216 |  |  | 18,6X6,7X28,6 | 0.385 | 0.385
A963510NU | COPERTURA ERMETICA CPL.JUNIOR | SB | Spare Parts Fittings | MULTI SUITES - SPARE PART | Parti Di Ricambio | Non Allocato | Ricambi |  | 4015413688598 | IS - MR | 52.5 | SBA-RICAMBI | Ricambi |  | No, non presente | [8 empty] | [no pallet] | 52.5 |  |  | 23,7X3,1X21,9 | 0.076 | 0.076
A963523NU | O-RING (SET) CERAFORM | SB | Spare Parts Fittings | MULTI SUITES - SPARE PART | Parti Di Ricambio | Non Allocato | Ricambi |  | 4015413690751 | IS - MR | 30.5 | SBA-RICAMBI | Ricambi |  | No, non presente | [8 empty] | [no pallet] | 30.5 |  |  | 8X0,5X14 | 0.003 | 0.003
A963524NU | SET DISPOSITIVO ANTIRUMORE | SB | Spare Parts Fittings | MULTI SUITES - SPARE PART | Parti Di Ricambio | Non Allocato | Ricambi |  | 4015413690768 | IS - MR | 52.5 | SBA-RICAMBI | Ricambi |  | No, non presente | [8 empty] | [no pallet] | 52.5 |  |  | 5,7X6,3X10,5 | 0.026 | 0.026
A963526NU | O-RING SET 47.35 X 1.78 40 X 2.5 | SB | Spare Parts Fittings | MULTI SUITES - SPARE PART | Parti Di Ricambio | Non Allocato | Ricambi |  | 4015413690805 | IS - MR | 26.5 | SBA-RICAMBI | Ricambi |  | No, non presente | [8 empty] | [no pallet] | 26.5 |  |  | 8X0,5X14 | 0.002 | 0.002
A963527NU | ROSONE MAT.PLAST.GUARN.CERASPR | SB | Spare Parts Fittings | MULTI SUITES - SPARE PART | Parti Di Ricambio | Non Allocato | Ricambi |  | 4015413687621 | IS - MR | 34.5 | OSA-RICAMBI | Ricambi |  | No, non presente | [8 empty] | [no pallet] | 34.5 |  |  | 20,8X3,5X21,6 | 0.137 | 0.137
A963528NU | ROSONE MAT.PLAST.GUARN.CERASPR | SB | Spare Parts Fittings | MULTI SUITES - SPARE PART | Parti Di Ricambio | Non Allocato | Ricambi |  | 4015413687638 | IS - MR | 99 | SBA-RICAMBI | Ricambi |  | No, non presente | [8 empty] | [no pallet] | 99 |  |  | 21,5X21X3,5 | 0.129 | 0.129
A963529AA | PIASTRA CERALUX CROMATO | SB | Spare Parts Fittings | MULTI SUITES - SPARE PART | Parti Di Ricambio | Non Allocato | Ricambi |  | 4015413687645 | IS - MR | 105 | SBA-RICAMBI | Ricambi |  | No, non presente | [8 empty] | [no pallet] | 105 |  |  | 18,8X3,5X21,3 | 0.27 | 0.27
A963531AA | PIASTRA CROMO | SB | Spare Parts Fittings | MULTI SUITES - SPARE PART | Parti Di Ricambio | Non Allocato | Ricambi |  | 4015413687669 | IS - MR | 185.5 | SBA-RICAMBI | Ricambi |  | No, non presente | [8 empty] | [no pallet] | 185.5 |  | Disponibile fino ad esaurimento scorte | 28,2X2X23,9 | 0.234 | 0.234
A963533AA | PIASTRA DOCCIA CERASPRINT CROM | SB | Spare Parts Fittings | MULTI SUITES - SPARE PART | Parti Di Ricambio | Non Allocato | Ricambi |  | 4015413690928 | IS - MR | 124 | SBA-RICAMBI | Ricambi |  | No, non presente | [8 empty] | [no pallet] | 124 |  |  | 20,8X3,5X21,6 | 0.204 | 0.135
A963534AA | PIASTRA VASCA/DOC.CERAPLAN CRO | SB | Spare Parts Fittings | MULTI SUITES - SPARE PART | Parti Di Ricambio | Non Allocato | Ricambi |  | 4015413690911 | IS - MR | 128.5 | SBA-RICAMBI | Ricambi |  | No, non presente | [8 empty] | [no pallet] | 128.5 |  |  | 20,7X3,4X21,5 | 0.213 | 0.213
A963536AA | DEVIATORE CERAFORM CROMATO | SB | Spare Parts Fittings | MULTI SUITES - SPARE PART | Parti Di Ricambio | Non Allocato | Ricambi |  | 4015413687713 | IS - MR | 43.5 | SBA-RICAMBI | Ricambi |  | No, non presente | [8 empty] | [no pallet] | 43.5 |  |  | 2X2,5X2 | 0.025 | 0.025
A963537AA | DEVIATORE CERAMIX CROMATO | SB | Spare Parts Fittings | MULTI SUITES - SPARE PART | Parti Di Ricambio | Non Allocato | Ricambi |  | 4015413687720 | IS - MR | 40.5 | SBA-RICAMBI | Ricambi |  | No, non presente | [8 empty] | [no pallet] | 40.5 |  |  | 8X2,4X14 | 0.025 | 0.025
A963541NU | PROLUNGAXINCASSI 20MM.CERASPR. | SB | Spare Parts Fittings | MULTI SUITES - SPARE PART | Parti Di Ricambio | Non Allocato | Ricambi |  | 4015413688475 | IS - MR | 131 | SBA-RICAMBI | Ricambi |  | No, non presente | [8 empty] | [no pallet] | 131 |  |  | 5,8X5,4X10 | 0.08 | 0.08
A963542NU | PROLUNGAXINCASSI 20MM.CERAFORM | SB | Spare Parts Fittings | MULTI SUITES - SPARE PART | Parti Di Ricambio | Non Allocato | Ricambi |  | 4015413688482 | IS - MR | 165 | SBA-RICAMBI | Ricambi |  | No, non presente | [8 empty] | [no pallet] | 165 |  |  | 5,8X5,4X10 | 0.1 | 0.1
A963552AA | PIASTRA IDYLL CROMATO | SB | Spare Parts Fittings | MULTI SUITES - SPARE PART | Parti Di Ricambio | Non Allocato | Ricambi |  | 4015413691796 | IS - MR | 83 | SBA-RICAMBI | Ricambi |  | No, non presente | [8 empty] | [no pallet] | 83 |  |  | 1X1X1 | 0.208 | 0.208
A963553NU | GUARNIZ.FISSAGGIO RUBINETTO | SB | Spare Parts Fittings | MULTI SUITES - SPARE PART | Parti Di Ricambio | Non Allocato | Ricambi |  | 4015413692120 | IS - MR | 30.5 | SBA-RICAMBI | Ricambi |  | No, non presente | [8 empty] | [no pallet] | 30.5 |  |  | 19X12X1 | 0.015 | 0.015
A963554NU | PROLUNGA 20 MM. A6356 | SB | Spare Parts Fittings | MULTI SUITES - SPARE PART | Parti Di Ricambio | Non Allocato | Ricambi |  | 4015413692793 | IS - MR | 99 | SBA-RICAMBI | Ricambi |  | No, non presente | [8 empty] | [no pallet] | 99 |  |  | 12,6X2,4X12 | 0.102 | 0.102
A963555NU | SET FISSAGGIO RUBINETTO CERAF. | SB | Spare Parts Fittings | MULTI SUITES - SPARE PART | Parti Di Ricambio | Non Allocato | Ricambi |  | 4015413694582 | IS - MR | 57.5 | SBA-RICAMBI | Ricambi |  | No, non presente | [8 empty] | [no pallet] | 57.5 |  |  | 12X1,5X12,5 | 0.079 | 0.079
A963556NU | ASTINA SALTARELLO CERAFORM | SB | Spare Parts Fittings | MULTI SUITES - SPARE PART | Parti Di Ricambio | Non Allocato | Ricambi |  | 4015413697811 | IS - MR | 40.5 | SBA-RICAMBI | Ricambi |  | No, non presente | [8 empty] | [no pallet] | 40.5 |  |  | 0,5X5,6X50,5 | 0.052 | 0.052
A963559AA | PIASTRA CPL.CERAFORM CROMATO | SB | Spare Parts Fittings | MULTI SUITES - SPARE PART | Parti Di Ricambio | Non Allocato | Ricambi |  | 4015413697910 | IS - MR | 138 | SBA-RICAMBI | Ricambi |  | No, non presente | [8 empty] | [no pallet] | 138 |  |  | 1X1X1 | 0.15 | 0.15
A963561NU | VALVOLA DI ARRESTO FREDDO | SB | Spare Parts Fittings | MULTI SUITES - SPARE PART | Parti Di Ricambio | Non Allocato | Ricambi |  | 4015413701204 | IS - MR | 91 | SBA-RICAMBI | Ricambi |  | No, non presente | [8 empty] | [no pallet] | 91 |  |  | 5,7X6,3X10,5 | 0.13 | 0.11
A963562NU | VALVOLA DI ARRESTO CALDO | SB | Spare Parts Fittings | MULTI SUITES - SPARE PART | Parti Di Ricambio | Non Allocato | Ricambi |  | 4015413701211 | IS - MR | 103.5 | SBA-RICAMBI | Ricambi |  | No, non presente | [8 empty] | [no pallet] | 103.5 |  |  | 5,7X6,3X10,5 | 0.138 | 0.118
A963563NU | O-RING PER VALVOLA D'ARRESTO | SB | Spare Parts Fittings | MULTI SUITES - SPARE PART | Parti Di Ricambio | Non Allocato | Ricambi |  | 4015413701228 | IS - MR | 18.5 | SBA-RICAMBI | Ricambi |  | No, non presente | [8 empty] | [no pallet] | 18.5 |  |  | 8X0,5X14 | 0.002 | 0.001
A963564NU | CARTUCCIA CPL | SB | Cardridges (disks) | MULTI SUITES - SPARE PART | Parti Di Ricambio | Non Allocato | Ricambi |  | 4015413701235 | IS - MR | 82.5 | CARTUCCE | Ricambi |  | No, non presente | [8 empty] | [no pallet] | 82.5 |  |  | 5,8X5,4X10 | 0.34 | 0.34
A963565NU | SET RICAMBIO CARTUCCIA | SB | Spare Parts Fittings | MULTI SUITES - SPARE PART | Parti Di Ricambio | Non Allocato | Ricambi |  | 4015413701242 | MM - MR | 37 | SBA-RICAMBI | Ricambi |  | No, non presente | [8 empty] | [no pallet] | 37 |  |  | 14X8X1 | 0.004 | 0.004
A963566NU | VALVOLA DI RITEGNO | SB | Spare Parts Fittings | MULTI SUITES - SPARE PART | Parti Di Ricambio | Non Allocato | Ricambi |  | 4015413701259 | IS - MR | 29 | SBA-RICAMBI | Ricambi |  | No, non presente | [8 empty] | [no pallet] | 29 |  |  | 8X1,9X14 | 0.004 | 0.004
A963568NU | INSERTO PLASTICO COMPLETO | SB | Spare Parts Fittings | MULTI SUITES - SPARE PART | Parti Di Ricambio | Non Allocato | Ricambi |  | 4015413695923 | IS - MR | 52.5 | SBA-RICAMBI | Ricambi |  | No, non presente | [8 empty] | [no pallet] | 52.5 |  |  | 5,7X6,3X10,5 | 0.045 | 0.045
A963570NU | ADATTATORE DA 47 MM.IN MULTIP. | SB | Spare Parts Fittings | MULTI SUITES - SPARE PART | Parti Di Ricambio | Non Allocato | Ricambi |  | 4015413696371 | IS - MR | 212 | SBA-RICAMBI | Ricambi |  | No, non presente | [8 empty] | [no pallet] | 212 |  | Disponibile fino ad esaurimento scorte | 7,4X7,5X12,8 | 0.363 | 0.301
A963571AA | CAPPUCCIO IDYLL CROMATO | SB | Spare Parts Fittings | MULTI SUITES - SPARE PART | Parti Di Ricambio | Non Allocato | Ricambi |  | 4015413703543 | IS - MR | 77.5 | SBA-RICAMBI | Ricambi |  | No, non presente | [8 empty] | [no pallet] | 77.5 |  |  | 10,5X6X5,5 | 0.065 | 0.065
A963571XG | COVER CAP W. LASER + O-RING | SB | Spare Parts Fittings | MULTI SUITES - SPARE PART | Parti Di Ricambio | Non Allocato | Ricambi |  | 4015413569538 | MM - MR | 81 | SBA-RICAMBI | Ricambi |  | No, non presente | [8 empty] | [no pallet] | 81 |  |  | n.a. | n.a. | n.a.
A963577NU | INSERTO MANIGL.CERA GL-200/400 | SB | Spare Parts Fittings | MULTI SUITES - SPARE PART | Parti Di Ricambio | Non Allocato | Ricambi |  | 4015413698177 | IS - MR | 35 | SBA-RICAMBI | Ricambi |  | No, non presente | [8 empty] | [no pallet] | 35 |  |  | 8X1,2X14 | 0.012 | 0.011
A963580NU | COPPIA BOCCOLA X B.E.GL200-400 | SB | Spare Parts Fittings | MULTI SUITES - SPARE PART | Parti Di Ricambio | Non Allocato | Ricambi |  | 4015413698238 | IS - MR | 57.5 | SBA-RICAMBI | Ricambi |  | No, non presente | [8 empty] | [no pallet] | 57.5 |  | Disponibile fino ad esaurimento scorte | 5,7X6,2X10,5 | 0.036 | 0.036
A963581NU | VITE M5X8 CERA GL 100-200-400 | SB | Spare Parts Fittings | MULTI SUITES - SPARE PART | Parti Di Ricambio | Non Allocato | Ricambi |  | 4015413698085 | IS - MR | 26.5 | SBA-RICAMBI | Ricambi |  | No, non presente | [8 empty] | [no pallet] | 26.5 |  |  | 8X0,5X14 | 0.001 | 0.001
A963583AA | POMOLO ASTA COMANDO IDYLL CROM | SB | Spare Parts Fittings | MULTI SUITES - SPARE PART | Parti Di Ricambio | Non Allocato | Ricambi |  | 4015413698795 | IS - MR | 40.5 | SBA-RICAMBI | Ricambi |  | No, non presente | [8 empty] | [no pallet] | 40.5 |  |  | 8X1X14 | 0.003 | 0.003
A963583AB | POM.ASTA COM.IDYLL 96358380 DO | SB | Spare Parts Fittings | MULTI SUITES - SPARE PART | Parti Di Ricambio | Non Allocato | Ricambi |  | 4015413698825 | IS - MR | 77 | SBA-RICAMBI | Ricambi |  | No, non presente | [8 empty] | [no pallet] | 77 |  |  | 14X8X1,5 | 0.003 | 0.003
A963600NU | CANNETTE FLEX | SB | Spare Parts Fittings | MULTI SUITES - SPARE PART | Parti Di Ricambio | Non Allocato | Ricambi |  | 4015413701044 | IS - MR | 57.5 | SBA-RICAMBI | Ricambi |  | No, non presente | [8 empty] | [no pallet] | 57.5 |  |  | 23X18X1 | 0.1 | 0.1
A963601NU | KIT CONTRAPP.FLESSIB.GL-400 | SB | Spare Parts Fittings | MULTI SUITES - SPARE PART | Parti Di Ricambio | Non Allocato | Ricambi |  | 4015413701082 | IS - MR | 48 | SBA-RICAMBI | Ricambi |  | No, non presente | [8 empty] | [no pallet] | 48 |  |  | 14X8X1,5 | 0.018 | 0.018
A963606NU | CARTUCCIA X INV.ENTRATA ACQUA CALDA/FRED | SB | Cardridges (disks) | MULTI SUITES - SPARE PART | Parti Di Ricambio | Non Allocato | Ricambi |  | 4015413702645 | MM - MR | 250.5 | CARTUCCE | Ricambi |  | Sì, presente | Listino 2026 | Capitoli vari | Multi suite | Corpo ad incasso per miscelatori doccia e vasca/doccia termostatici individuali ed elettronici ad incasso | Dotato di protezione paramalta e valvola di scarico. Sistema di guarnizioni per la completa impermeabilità e sicurezza. Connessioni G1/2”, installabile direttamente sul fondo o con piedini di regolazione. Profondità totale 73-95 mm (piedini regolabili 5-40 mm). Non comprensivo di cartuccia e meccanismi interni (a corredo con le parti esterne). | Cartuccia inversione entrata acqua calda/fredda |  |  | [no pallet] | 250.5 |  |  | 14X6X6 | 0.328 | 0.328
A963614AA | DOCCETTA CERA GL-400 CROMATO | SB | Spare Parts Fittings | MULTI SUITES - SPARE PART | Parti Di Ricambio | Non Allocato | Ricambi |  | 4015413704373 | IS - MR | 166 | SBA-RICAMBI | Ricambi |  | No, non presente | [8 empty] | [no pallet] | 166 |  |  | 7X7X25 | 0.19 | 0.19
A963615NU | DADO+GUARNIZ.FISSAG.RUB.IDYLL | SB | Spare Parts Fittings | MULTI SUITES - SPARE PART | Parti Di Ricambio | Non Allocato | Ricambi |  | 4015413704427 | IS - MR | 49 | SBA-RICAMBI | Ricambi |  | No, non presente | [8 empty] | [no pallet] | 49 |  |  | 15X12X2 | 0.091 | 0.091
A963621AA | PROL.PIASTRA CPLN/IDYLL/CERAF. | SB | Spare Parts Fittings | MULTI SUITES - SPARE PART | Parti Di Ricambio | Non Allocato | Ricambi |  | 4015413705059 | IS - MR | 145 | SBA-RICAMBI | Ricambi |  | No, non presente | [8 empty] | [no pallet] | 145 |  | Disponibile fino ad esaurimento scorte | 20,8X3,3X21,4 | 0.442 | 0.442
A963622AA | PROLUNGA PIASTRA CLASS/CERARON | SB | Spare Parts Fittings | MULTI SUITES - SPARE PART | Parti Di Ricambio | Non Allocato | Ricambi |  | 4015413705066 | IS - MR | 171.5 | SBA-RICAMBI | Ricambi |  | No, non presente | [8 empty] | [no pallet] | 171.5 |  | Disponibile fino ad esaurimento scorte | 21,5X20,5X3,5 | 0.435 | 0.435
A963623AA | ROSONE INCASSO V/D ISI-LOGO CROMO | SB | Spare Parts Fittings | MULTI SUITES - SPARE PART | Parti Di Ricambio | Non Allocato | Ricambi |  | 4015413520959 | IS - MR | 75 | SBA-RICAMBI | Ricambi |  | No, non presente | [8 empty] | [no pallet] | 75 |  |  | 5,4X5,8X10 | 0.274 | 0.274
A963625AA | NEON PIASTRA INCASSO DOCCIA LOGO IS CR | SB | Spare Parts Fittings | MULTI SUITES - SPARE PART | Parti Di Ricambio | Non Allocato | Ricambi |  | 4015413520966 | IS - MR | 212 | SBA-RICAMBI | Ricambi |  | No, non presente | [8 empty] | [no pallet] | 212 |  |  | 5,4X5,8X10 | 0.279 | 0.279
A963629AA | CAPPUCCIO CERA B 150 OTTONE CROMATO | SB | Spare Parts Fittings | MULTI SUITES - SPARE PART | Parti Di Ricambio | Non Allocato | Ricambi |  | 4015413707695 | IS - MR | 65.5 | SBA-RICAMBI | Ricambi |  | No, non presente | [8 empty] | [no pallet] | 65.5 |  |  | 6X5,7X10,8 | 0.059 | 0.039
A963630AA | CAPPUCCIO IDYLL CROMATO | SB | Spare Parts Fittings | MULTI SUITES - SPARE PART | Parti Di Ricambio | Non Allocato | Ricambi |  | 4015413707701 | IS - MR | 77.5 | SBA-RICAMBI | Ricambi |  | No, non presente | [8 empty] | [no pallet] | 77.5 |  |  | 1X1X1 | 0.08 | 0.08
A963635NU | KIT CONTRAPP.FLESSIBILE GL-600 | SB | Spare Parts Fittings | MULTI SUITES - SPARE PART | Parti Di Ricambio | Non Allocato | Ricambi |  | 4015413708715 | IS - MR | 52.5 | SBA-RICAMBI | Ricambi |  | No, non presente | [8 empty] | [no pallet] | 52.5 |  |  | 8X2X14 | 0.023 | 0.021
A963636NU | ADATTATORE M12/G CERA GL-600 | SB | Spare Parts Fittings | MULTI SUITES - SPARE PART | Parti Di Ricambio | Non Allocato | Ricambi |  | 4015413708722 | IS - MR | 39.5 | SBA-RICAMBI | Ricambi |  | No, non presente | [8 empty] | [no pallet] | 39.5 |  |  | 8X2X14 | 0.034 | 0.034
A963646NU | DEVIATORE X CERA B-150-B | SB | Spare Parts Fittings | MULTI SUITES - SPARE PART | Parti Di Ricambio | Non Allocato | Ricambi |  | 4015413708821 | IS - MR | 44 | SBA-RICAMBI | Ricambi |  | No, non presente | [8 empty] | [no pallet] | 44 |  |  | 8X1,4X14 | 0.004 | 0.004
A963651NU | NIPPLES AGGANCIO FLESSIBILE 1/2" | SB | Spare Parts Fittings | MULTI SUITES - SPARE PART | Parti Di Ricambio | Non Allocato | Ricambi |  | 4015413506533 | IS - MR | 41 | SBA-RICAMBI | Ricambi |  | No, non presente | [8 empty] | [no pallet] | 41 |  |  | 5,8X5,4X10 | 0.03 | 0.028
A963654AA | CAPPUCCIO PER IDYLL CROMATO | SB | Spare Parts Fittings | MULTI SUITES - SPARE PART | Parti Di Ricambio | Non Allocato | Ricambi |  | 4015413710510 | IS - MR | 86.5 | SBA-RICAMBI | Ricambi |  | No, non presente | [8 empty] | [no pallet] | 86.5 |  |  | 10,5X6X5,5 | 0.05 | 0.03
A963667NU | GRANO M5X6 FISSAGGIO MANIGLIA | SB | Spare Parts Fittings | MULTI SUITES - SPARE PART | Parti Di Ricambio | Non Allocato | Ricambi |  | 4015413712231 | IS - MR | 11 | SBA-RICAMBI | Ricambi |  | No, non presente | [8 empty] | [no pallet] | 11 |  |  | 0,5X8X14 | 0.003 | 0.001
A963670AA | ESCUTCHEON WITH ISI-LOGO CENTRAL-THERM | SB | Spare Parts Fittings | MULTI SUITES - SPARE PART | Parti Di Ricambio | Non Allocato | Ricambi |  | 4015413520980 | IS - MR | 176 | SBA-RICAMBI | Ricambi |  | No, non presente | [8 empty] | [no pallet] | 176 |  |  | 24,2X3,7X37 | 0.63 | 0.63
A963672AA | CORNICE DI COMPENSAZIONE | SB | Spare Parts Fittings | MULTI SUITES - SPARE PART | Altri | Non Allocato | Ricambi |  | 4015413521000 | IS - MR | 113 | SBA-RICAMBI | Ricambi |  | No, non presente | [8 empty] | [no pallet] | 113 |  |  | 12,5X7,2X27 | 0.495 | 0.495
A963673AA | ROSONE CROMATO | SB | Spare Parts Fittings | MULTI SUITES - SPARE PART | Altri | Non Allocato | Ricambi |  | 4015413521017 | IS - MR | 132 | SBA-RICAMBI | Ricambi |  | No, non presente | [8 empty] | [no pallet] | 132 |  |  | 7,4X7,5X12,5 | 0.181 | 0.181
A963682NU | PULSANTE DOCCETTA CERA L-500 | SB | Spare Parts Fittings | MULTI SUITES - SPARE PART | Parti Di Ricambio | Non Allocato | Ricambi |  | 4015413716529 | IS - MR | 34.5 | SBA-RICAMBI | Ricambi |  | No, non presente | [8 empty] | [no pallet] | 34.5 |  |  | 14,5X8X1 | 0.002 | 0.001
A963685NU | FLESSIBILI M10X1 G3/8 | SB | Spare Parts Fittings | MULTI SUITES - SPARE PART | Parti Di Ricambio | Non Allocato | Ricambi |  | 4015413722599 | IS - MR | 54.5 | SBA-RICAMBI | Ricambi |  | No, non presente | [8 empty] | [no pallet] | 54.5 |  |  | 25,5X25,5X1,3 | 0.113 | 0.113
A963688NU | NIPPLES X BOCCA EROG. L-100 | SB | Spare Parts Fittings | MULTI SUITES - SPARE PART | Parti Di Ricambio | Non Allocato | Ricambi |  | 4015413722629 | IS - MR | 46 | SBA-RICAMBI | Ricambi |  | No, non presente | [8 empty] | [no pallet] | 46 |  |  | 8X1,9X14 | 0.053 | 0.053
A963693AA | DOCCETTA CERAMIX BLUE - CROMO | SB | Spare Parts Fittings | MULTI SUITES - SPARE PART | Parti Di Ricambio | Non Allocato | Ricambi |  | 4015413521116 | IS - MR | 53.5 | SBA-RICAMBI | Ricambi |  | No, non presente | [8 empty] | [no pallet] | 53.5 |  |  | 5,8X5,4X10 | 0.075 | 0.075
A963696NU | KIT DI FISSAGGIO | SB | Spare Parts Fittings | MULTI SUITES - SPARE PART | Parti Di Ricambio | Non Allocato | Ricambi |  | 4015413521123 | IS - MR | 61.5 | SBA-RICAMBI | Ricambi |  | No, non presente | [8 empty] | [no pallet] | 61.5 |  |  | 14X8X1 | 0.066 | 0.066
A963699NU | FLESSIBILE 1,5 MT. 1/2" M15X1 CERA L500 | SB | Spare Parts Fittings | MULTI SUITES - SPARE PART | Parti Di Ricambio | Non Allocato | Ricambi |  | 4015413722704 | IS - MR | 164 | SBA-RICAMBI | Ricambi |  | No, non presente | [8 empty] | [no pallet] | 164 |  |  | 22X21X3,5 | 0.484 | 0.484
A963700NU | NIPPLE CON VALVOLA DI NON RITORNO G3/8 | SB | Spare Parts Fittings | MULTI SUITES - SPARE PART | Parti Di Ricambio | Non Allocato | Ricambi |  | 4015413521130 | IS - MR | 117.5 | SBA-RICAMBI | Ricambi |  | No, non presente | [8 empty] | [no pallet] | 117.5 |  |  | 14X6X3 | 0.03 | 0.03
A963706AA | DECOR RING WITH O-RING | SB | Spare Parts Fittings | MULTI SUITES - SPARE PART | Parti Di Ricambio | Non Allocato | Ricambi |  | 4015413521215 | JAD - MR | 98.5 | SBA-RICAMBI | Ricambi |  | No, non presente | [8 empty] | [no pallet] | 98.5 |  |  | n.a. | n.a. | n.a.
A963719AA | MANIGLIA CON ISI LOGO CROMO | SB | Spare Parts Fittings | MULTI SUITES - SPARE PART | Parti Di Ricambio | Non Allocato | Ricambi |  | 4015413521833 | IS - MR | 37 | SBA-RICAMBI | Ricambi |  | No, non presente | [8 empty] | [no pallet] | 37 |  |  | 70X70X120 | 0.25 | 0.25
A963726NU | ADATTAT.DA MULTIPORT IN 47 MM. | SB | Spare Parts Fittings | MULTI SUITES - SPARE PART | Parti Di Ricambio | Non Allocato | Ricambi |  | 4015413737562 | IS - MR | 104 | SBA-RICAMBI | Ricambi |  | No, non presente | [8 empty] | [no pallet] | 104 |  |  | 7,3X7,3X12,5 | 0.195 | 0.161
A963736NU | NIPPLE M15X1-G3/8 | SB | Spare Parts Fittings | MULTI SUITES - SPARE PART | Parti Di Ricambio | Non Allocato | Ricambi |  | 4015413824705 | IS - MR | 39.5 | SBA-RICAMBI | Ricambi |  | No, non presente | [8 empty] | [no pallet] | 39.5 |  |  | 8X1,7X14 | 0.02 | 0.02
A963739NU | ARCHIM.PROLUNGA COMANDO REGOLAZIONE TEMP | SB | Spare Parts Fittings | MULTI SUITES - SPARE PART | Parti Di Ricambio | Non Allocato | Ricambi |  | 4015413522328 | IS - MR | 129 | SBA-RICAMBI | Ricambi |  | No, non presente | [8 empty] | [no pallet] | 129 |  |  | 7X7X17 | 0.174 | 0.112
A963745NU | CARTUCCIA 1/2' | SB | Spare Parts Fittings | MULTI SUITES - SPARE PART | Parti Di Ricambio | Non Allocato | Ricambi |  | 4015413746663 | IS - MR | 53 | SBA-RICAMBI | Ricambi |  | No, non presente | [8 empty] | [no pallet] | 53 |  |  | 5,7X6,3X10,5 | 0.077 | 0.057
A963747AA | DOCCETTA CERA B-150 COMPLETA CROMATO | SB | Spare Parts Fittings | MULTI SUITES - SPARE PART | Parti Di Ricambio | Non Allocato | Ricambi |  | 4015413894678 | IS - MR | 166 | SBA-RICAMBI | Ricambi |  | No, non presente | [8 empty] | [no pallet] | 166 |  | Disponibile fino ad esaurimento scorte | 26X17X6 | 0.32 | 0.32
A963748NU | KIRI COPPIA ECCENTRICI CPL. | SB | Spare Parts Fittings | MULTI SUITES - SPARE PART | Parti Di Ricambio | Non Allocato | Ricambi |  | 4015413760171 | FIT - MR | 168 | RUB-CD-RA-ACCESSORI/RICAMBI | Ricambi |  | No, non presente | [8 empty] | [no pallet] | 168 |  |  | 7,5X7,5X6 | 0.757 | 0.755
A963751NU | INDICE MANIGLIA | SB | Spare Parts Fittings | MULTI SUITES - SPARE PART | Parti Di Ricambio | Non Allocato | Ricambi |  | 4015413751414 | IS - MR | 30.5 | SBA-RICAMBI | Ricambi |  | No, non presente | [8 empty] | [no pallet] | 30.5 |  |  | 8X0,5X14 | 0.002 | 0.002
A963753NU | RACCORDO ESTERNO V/D.TENDENCE | SB | Spare Parts Fittings | MULTI SUITES - SPARE PART | Parti Di Ricambio | Non Allocato | Ricambi |  | 4015413759069 | IS - MR | 88.5 | SBA-RICAMBI | Ricambi |  | No, non presente | [8 empty] | [no pallet] | 88.5 |  |  | 4,8X13,5X11,5 | 0.244 | 0.22
A963754NU | ECCENTRICO ESTERNO TENDENCE | SB | Spare Parts Fittings | MULTI SUITES - SPARE PART | Parti Di Ricambio | Non Allocato | Ricambi |  | 4015413753463 | IS - MR | 208 | SBA-RICAMBI | Ricambi |  | No, non presente | [8 empty] | [no pallet] | 208 |  |  | 7,3X5,9X7,4 | 0.605 | 0.603
A963769NU | FLEX.1/2I-M10X1-260 | SB | Spare Parts Fittings | MULTI SUITES - SPARE PART | Parti Di Ricambio | Non Allocato | Ricambi |  | 4015413750325 | FIT - MR | 16.5 | RUB-IS-RA-RICAMBI | Ricambi |  | No, non presente | [8 empty] | [no pallet] | 16.5 |  |  | 1X1X1 | 0.3 | 0.3
A963779NU | CERA L-500 E B250 RACCORDO DOCCETTA | SB | Spare Parts Fittings | MULTI SUITES - SPARE PART | Parti Di Ricambio | Non Allocato | Ricambi |  | 4015413754217 | IS - MR | 39.5 | SBA-RICAMBI | Ricambi |  | No, non presente | [8 empty] | [no pallet] | 39.5 |  |  | 8X1,8X14 | 0.021 | 0.021
A963783NU | VITI M4X69 FISS.CARTUC. | SB | Spare Parts Fittings | MULTI SUITES - SPARE PART | Parti Di Ricambio | Non Allocato | Ricambi |  | 4015413868853 | IS - MR | 37 | SBA-RICAMBI | Ricambi |  | No, non presente | [8 empty] | [no pallet] | 37 |  |  | 8X0,6X14 | 0.017 | 0.017
A963784AA | SIMPLY-U CORNICE DI COMPENSAZIONE | SB | Spare Parts Fittings | MULTI SUITES - SPARE PART | Parti Di Ricambio | Non Allocato | Ricambi |  | 4015413521338 | IS - MR | 1351.5 | SBA-RICAMBI | Ricambi |  | No, non presente | [8 empty] | [no pallet] | 1351.5 |  |  | 24,2X2,5X22 | 0.332 | 0.332
A963785NU | CERA J CARTUCCIA 40 MM | SB | Cardridges (disks) | MULTI SUITES - SPARE PART | Parti Di Ricambio | Non Allocato | Ricambi |  | 4015413749077 | IS - MR | 92.5 | CARTUCCE | Ricambi |  | No, non presente | [8 empty] | [no pallet] | 92.5 |  |  | 5,7X6X14 | 0.096 | 0.096
A963786NU | VITE X FISSAGGIO CARTUCCIA M3X36.5 | SB | Spare Parts Fittings | MULTI SUITES - SPARE PART | Parti Di Ricambio | Non Allocato | Ricambi |  | 4015413749084 | MM - MR | 37 | SBA-RICAMBI | Ricambi |  | No, non presente | [8 empty] | [no pallet] | 37 |  |  | 8X0,5X14 | 0.007 | 0.005
A963788NU | O-RING 10 X 2,5 | SB | Spare Parts Fittings | MULTI SUITES - SPARE PART | Parti Di Ricambio | Non Allocato | Ricambi |  | 4015413811439 | IS - MR | 30.5 | SBA-RICAMBI | Ricambi |  | No, non presente | [8 empty] | [no pallet] | 30.5 |  |  | 8X0,3X14 | 0.002 | 0.001
A963790AA | HANDBRAUSE-SET (A7715) | SB | Spare Parts Fittings | MULTI SUITES - SPARE PART | Parti Di Ricambio | Non Allocato | Ricambi |  | 4015413750356 | OEM - MR | 187 | RUB-IS-RA-RICAMBI | Ricambi |  | No, non presente | [8 empty] | [no pallet] | 187 |  |  | 1X1X1 | 0.35 | 0.35
A963798AA | ROSETTE | SB | Spare Parts Fittings | MULTI SUITES - SPARE PART | Parti Di Ricambio | Non Allocato | Ricambi |  | 4015413804509 | IS - MR | 59.5 | RUB-IS-RA-RICAMBI | Ricambi |  | No, non presente | [8 empty] | [no pallet] | 59.5 |  |  | 13,5X12X0,5 | 0.079 | 0.071
A963799AA | POMOLO PER DEVIATORE CROMATO | SB | Spare Parts Fittings | MULTI SUITES - SPARE PART | Parti Di Ricambio | Non Allocato | Ricambi |  | 4015413759779 | IS - MR | 52.5 | SBA-RICAMBI | Ricambi |  | No, non presente | [8 empty] | [no pallet] | 52.5 |  |  | 8X2,3X14 | 0.044 | 0.044
A963800NU | ADATTATORE CART.8 GALLONI IN 47 MM.V/D | SB | Spare Parts Fittings | MULTI SUITES - SPARE PART | Parti Di Ricambio | Non Allocato | Ricambi |  | 4015413753234 | IS - MR | 408 | SBA-RICAMBI | Ricambi |  | No, non presente | [8 empty] | [no pallet] | 408 |  |  | 17X14,1X7,5 | 0.75 | 0.75
A963801NU | KIT INCASSO DOCCIA | SB | Spare Parts Fittings | MULTI SUITES - SPARE PART | Parti Di Ricambio | Non Allocato | Ricambi |  | 4015413753241 | IS - MR | 334 | SBA-RICAMBI | Ricambi |  | No, non presente | [8 empty] | [no pallet] | 334 |  |  | 17X14,1X7,5 | 0.65 | 0.65
A963805NU | DEVIATORE PER INCASSO V/D KIT2 | SB | Spare Parts Fittings | MULTI SUITES - SPARE PART | Parti Di Ricambio | Non Allocato | Ricambi |  | 4015413799782 | IS - MR | 68 | SBA-RICAMBI | Ricambi |  | No, non presente | [8 empty] | [no pallet] | 68 |  |  | 6,4X5,3X13,8 | 0.112 | 0.086
A963806NU | SUPPORTO PER KIT 2 | SB | Spare Parts Fittings | MULTI SUITES - SPARE PART | Parti Di Ricambio | Non Allocato | Ricambi |  | 4015413887281 | IS - MR | 58 | SBA-RICAMBI | Ricambi |  | No, non presente | [8 empty] | [no pallet] | 58 |  |  | 20,8X3,4X21,6 | 0.13 | 0.061
A963807NU | TUBO FLESSIBILE MM.1000X A5014 | SB | Spare Parts Fittings | MULTI SUITES - SPARE PART | Parti Di Ricambio | Non Allocato | Ricambi |  | 4015413753487 | IS - MR | 122 | SBA-RICAMBI | Ricambi |  | No, non presente | [8 empty] | [no pallet] | 122 |  |  | 26X23X2,5 | 0.396 | 0.396
A963817AA | CAPPUCCIO CERAMIX 2000 CROMATO | SB | Spare Parts Fittings | MULTI SUITES - SPARE PART | Parti Di Ricambio | Non Allocato | Ricambi |  | 4015413762281 | IS - MR | 46 | SBA-RICAMBI | Ricambi |  | No, non presente | [8 empty] | [no pallet] | 46 |  |  | 5,8X5,4X10 | 0.02 | 0.02
A963819AA | POMOLO ASTINA SALTARELLO CROM. | SB | Spare Parts Fittings | MULTI SUITES - SPARE PART | Parti Di Ricambio | Non Allocato | Ricambi |  | 4015413762519 | IS - MR | 30.5 | SBA-RICAMBI | Ricambi |  | No, non presente | [8 empty] | [no pallet] | 30.5 |  | Disponibile fino ad esaurimento scorte | 14X8X2,5 | 0.003 | 0.003
A963820AA | ASTA COMANDO SCARICO CPL. CROM | SB | Spare Parts Fittings | MULTI SUITES - SPARE PART | Parti Di Ricambio | Non Allocato | Ricambi |  | 4015413762564 | IS - MR | 43.5 | SBA-RICAMBI | Ricambi |  | No, non presente | [8 empty] | [no pallet] | 43.5 |  |  | 50X5,5X3 | 0.04 | 0.04
A963821AA | DEVIATORE CMX 2000 A5020 CROM. | SB | Spare Parts Fittings | MULTI SUITES - SPARE PART | Parti Di Ricambio | Non Allocato | Ricambi |  | 4015413764049 | IS - MR | 85.5 | SBA-RICAMBI | Ricambi |  | No, non presente | [8 empty] | [no pallet] | 85.5 |  |  | 6X5,6X10,2 | 0.08 | 0.08
A963822AA | RACCORDI AD S CROMATI | SB | Spare Parts Fittings | MULTI SUITES - SPARE PART | Parti Di Ricambio | Non Allocato | Ricambi |  | 4015413763080 | IS - MR | 100.5 | SBA-RICAMBI | Ricambi |  | No, non presente | [8 empty] | [no pallet] | 100.5 |  | Disponibile fino ad esaurimento scorte | 7,3X7,4X12,5 | 0.26 | 0.26
A963823AA | CERATHERM NIPPLES AGGANC.FLESS.1/2 CROM | SB | Spare Parts Fittings | MULTI SUITES - SPARE PART | Parti Di Ricambio | Non Allocato | Ricambi |  | 4015413764094 | IS - MR | 39 | SBA-RICAMBI | Ricambi |  | No, non presente | [8 empty] | [no pallet] | 39 |  |  | 8X2,3X14 | 0.037 | 0.033
A963824LJ | CAPPUCCIO | SB | Spare Parts Fittings | MULTI SUITES - SPARE PART | Parti Di Ricambio | Non Allocato | Ricambi |  | 4015413764131 | IS - MR | 46 | SBA-RICAMBI | Ricambi |  | No, non presente | [8 empty] | [no pallet] | 46 |  | Disponibile fino ad esaurimento scorte | 14X8X0,5 | 0.015 | 0.014
A963825NU | VITI FISSAGGIO CARTUCCIA (3PZ) | SB | Spare Parts Fittings | MULTI SUITES - SPARE PART | Parti Di Ricambio | Non Allocato | Ricambi |  | 4015413764148 | IS - MR | 21.5 | SBA-RICAMBI | Ricambi |  | No, non presente | [8 empty] | [no pallet] | 21.5 |  |  | 8X0,8X14 | 0.017 | 0.017
A963828NU | ROSETTENHALTER | SB | Spare Parts Fittings | MULTI SUITES - SPARE PART | Parti Di Ricambio | Non Allocato | Ricambi |  | 4015413764292 | IS - MR | 49 | SBA-RICAMBI | Ricambi |  | No, non presente | [8 empty] | [no pallet] | 49 |  |  | 21,5X20,5X3,5 | 0.114 | 0.114
A963829AA | COPRIVITE ROSONE A5027 CROMATO | SB | Spare Parts Fittings | MULTI SUITES - SPARE PART | Parti Di Ricambio | Non Allocato | Ricambi |  | 4015413764308 | IS - MR | 52.5 | SBA-RICAMBI | Ricambi |  | No, non presente | [8 empty] | [no pallet] | 52.5 |  | Disponibile fino ad esaurimento scorte | 5X7X15,6 | 0.055 | 0.055
A963835NU | UNITHERM CARTUCCIA | SB | Cardridges (disks) | MULTI SUITES - SPARE PART | Parti Di Ricambio | Non Allocato | Ricambi |  | 4015413804912 | IS - MR | 393 | SBA-RICAMBI | Ricambi |  | No, non presente | [8 empty] | [no pallet] | 393 |  |  | 7X7X12 | 0.185 | 0.185
A963838AA | INNESTO RACCORDO AD S CROMATO | SB | Spare Parts Fittings | MULTI SUITES - SPARE PART | Parti Di Ricambio | Non Allocato | Ricambi |  | 4015413765862 | IS - MR | 46 | SBA-RICAMBI | Ricambi |  | No, non presente | [8 empty] | [no pallet] | 46 |  |  | 5,7X6,3X10,5 | 0.028 | 0.028
A963839AA | ROSONE RACCORDO AD S CROMATO | SB | Spare Parts Fittings | MULTI SUITES - SPARE PART | Altri | Non Allocato | Ricambi |  | 4015413765879 | IS - MR | 43.5 | SBA-RICAMBI | Ricambi |  | No, non presente | [8 empty] | [no pallet] | 43.5 |  |  | 7,4X7,5X12,5 | 0.054 | 0.054
A963840NU | GUARNIZIONE RACCORDO AD S | SB | Spare Parts Fittings | MULTI SUITES - SPARE PART | Parti Di Ricambio | Non Allocato | Ricambi |  | 4015413778794 | IS - MR | 16.5 | SBA-RICAMBI | Ricambi |  | No, non presente | [8 empty] | [no pallet] | 16.5 |  |  | 8X0,5X14 | 0.002 | 0.001
A963844AA | DEVIATORE CMX 2000 A5027 CROM. | SB | Spare Parts Fittings | MULTI SUITES - SPARE PART | Parti Di Ricambio | Non Allocato | Ricambi |  | 4015413765893 | IS - MR | 43.5 | SBA-RICAMBI | Ricambi |  | No, non presente | [8 empty] | [no pallet] | 43.5 |  |  | 8X2,3X14 | 0.023 | 0.023
A963849AA | PROLUNGA | SB | Spare Parts Fittings | MULTI SUITES - SPARE PART | Altri | Non Allocato | Ricambi |  | 4015413794909 | IS - MR | 32 | SBA-RICAMBI | Ricambi |  | No, non presente | [8 empty] | [no pallet] | 32 |  |  | 8,5X13,5X1 | 0.08 | 0.072
A963867NU | O-RING-SET 4,47X1,78 | SB | Spare Parts Fittings | MULTI SUITES - SPARE PART | Parti Di Ricambio | Non Allocato | Ricambi |  | 4015413800501 | IS - MR | 35 | SBA-RICAMBI | Ricambi |  | No, non presente | [8 empty] | [no pallet] | 35 |  |  | 14X6X0,2 | 0.004 | 0.004
A963877NU | INDICE BLU/ROSSO | SB | Spare Parts Fittings | MULTI SUITES - SPARE PART | Parti Di Ricambio | Non Allocato | Ricambi |  | 4015413806343 | IS - MR | 30.5 | SBA-RICAMBI | Ricambi |  | No, non presente | [8 empty] | [no pallet] | 30.5 |  |  | 8X0,5X14 | 0.002 | 0.001
A963878AA | CERATHERM 100 DEVIATORE CPL.CROMATO | SB | Spare Parts Fittings | MULTI SUITES - SPARE PART | Parti Di Ricambio | Non Allocato | Ricambi |  | 4015413820332 | IS - MR | 90.5 | SBA-RICAMBI | Ricambi |  | No, non presente | [8 empty] | [no pallet] | 90.5 |  |  | 5,7X6,3X10,5 | 0.093 | 0.093
A963879AA | TRIAS COPPIA RACCORDI AD S CROMATO | SB | Spare Parts Fittings | MULTI SUITES - SPARE PART | Parti Di Ricambio | Non Allocato | Ricambi |  | 4015413815031 | IS - MR | 134.5 | SBA-RICAMBI | Ricambi |  | No, non presente | [8 empty] | [no pallet] | 134.5 |  |  | 7,3X7,3X12,6 | 0.286 | 0.224
A963880AA | TRIAS ROSETTA RACCORDO CROMATO | SB | Spare Parts Fittings | MULTI SUITES - SPARE PART | Parti Di Ricambio | Non Allocato | Ricambi |  | 4015413817202 | IS - MR | 77 | SBA-RICAMBI | Ricambi |  | No, non presente | [8 empty] | [no pallet] | 77 |  |  | 7,3X7,5X12,4 | 0.066 | 0.032
A963882AA | TRIAS PIASTRA COPRIVITI CROMATO | SB | Spare Parts Fittings | MULTI SUITES - SPARE PART | Parti Di Ricambio | Non Allocato | Ricambi |  | 4015413821261 | IS - MR | 55.5 | SBA-RICAMBI | Ricambi |  | No, non presente | [8 empty] | [no pallet] | 55.5 |  |  | 20,8X3,5X21,7 | 0.083 | 0.014
A963883AA | TRIAS POMOLO DEVIATORE CROMATO | SB | Spare Parts Fittings | MULTI SUITES - SPARE PART | Parti Di Ricambio | Non Allocato | Ricambi |  | 4015413820103 | IS - MR | 43.5 | SBA-RICAMBI | Ricambi |  | No, non presente | [8 empty] | [no pallet] | 43.5 |  |  | 13X8X2,3 | 0.038 | 0.034
A963900AA | NEOPERL VITE 24X1A CROMATO | SB | Spare Parts Fittings | MULTI SUITES - SPARE PART | Parti Di Ricambio | Non Allocato | Ricambi |  | 4015413779203 | IS - MR | 14 | SBA-RICAMBI | Ricambi |  | No, non presente | [8 empty] | [no pallet] | 14 |  |  | 8X1,4X14 | 0.015 | 0.015
A963902NU | CARTUCCIA DIAM.47 MM | SB | Cardridges (disks) | MULTI SUITES - SPARE PART | Parti Di Ricambio | Non Allocato | Ricambi |  | 4015413779258 | DOL - MR | 92.5 | CARTUCCE | Ricambi |  | No, non presente | [8 empty] | [no pallet] | 92.5 |  |  | 5,8X5,4X10 | 0.129 | 0.129
A963908AA | CAPPUCCIO CROMATO | SB | Spare Parts Fittings | MULTI SUITES - SPARE PART | Parti Di Ricambio | Non Allocato | Ricambi |  | 4015413779302 | IS - MR | 27 | SBA-RICAMBI | Ricambi |  | No, non presente | [8 empty] | [no pallet] | 27 |  |  | 7X7X12 | 0.09 | 0.09
A963910AA | VITI M4X40 FISSAGGIO CROMATO | SB | Spare Parts Fittings | MULTI SUITES - SPARE PART | Parti Di Ricambio | Non Allocato | Ricambi |  | 4015413779418 | DOL - MR | 9.5 | OSA-RICAMBI | Ricambi |  | No, non presente | [8 empty] | [no pallet] | 9.5 |  |  | n.a. | n.a. | n.a.
A963911NU | GUARNIZIONI CARTUCCIA 47 MM (3 PZ.) | SB | Spare Parts Fittings | MULTI SUITES - SPARE PART | Parti Di Ricambio | Non Allocato | Ricambi |  | 4015413779425 | IS - MR | 11 | SBA-RICAMBI | Ricambi |  | No, non presente | [8 empty] | [no pallet] | 11 |  |  | 1X1X1 | 0.123 | 0.123
A963914AA | PROLUNGA 20 MM.CPL.N.T.CROMATO | SB | Spare Parts Fittings | MULTI SUITES - SPARE PART | Parti Di Ricambio | Non Allocato | Ricambi |  | 4015413779456 | IS - MR | 40.5 | SBA-RICAMBI | Ricambi |  | No, non presente | [8 empty] | [no pallet] | 40.5 |  |  | 5,8X5,4X10 | 0.081 | 0.081
A963916NU | O-RING 15.6X1.78 | SB | Spare Parts Fittings | MULTI SUITES - SPARE PART | Parti Di Ricambio | Non Allocato | Ricambi |  | 4015413779470 | IS - MR | 9 | SBA-RICAMBI | Ricambi |  | No, non presente | [8 empty] | [no pallet] | 9 |  |  | 14X8X1 | 0.002 | 0.001
A963919AA | CAPPUCCIO CROMATO | SB | Spare Parts Fittings | MULTI SUITES - SPARE PART | Parti Di Ricambio | Non Allocato | Ricambi |  | 4015413779517 | IS - MR | 16 | SBA-RICAMBI | Ricambi |  | No, non presente | [8 empty] | [no pallet] | 16 |  |  | 5,8X5,4X10 | 0.034 | 0.034
A963925NU | O-RING 28,3X1,78 | SB | Spare Parts Fittings | MULTI SUITES - SPARE PART | Parti Di Ricambio | Non Allocato | Ricambi |  | 4015413779579 | MM - MR | 7.5 | SBA-RICAMBI | Ricambi |  | No, non presente | [8 empty] | [no pallet] | 7.5 |  |  | 1X1X1 | 0.123 | 0.123
A963926AA | CAPPUCCIO CROMATO | SB | Spare Parts Fittings | MULTI SUITES - SPARE PART | Parti Di Ricambio | Non Allocato | Ricambi |  | 4015413779586 | IS - MR | 20 | SBA-RICAMBI | Ricambi |  | No, non presente | [8 empty] | [no pallet] | 20 |  |  | 5,8X5,4X10 | 0.037 | 0.037
A963930NU | ANELLO IN PLASTICA | SB | Spare Parts Fittings | MULTI SUITES - SPARE PART | Parti Di Ricambio | Non Allocato | Ricambi |  | 4015413779616 | IS - MR | 15 | SBA-RICAMBI | Ricambi |  | No, non presente | [8 empty] | [no pallet] | 15 |  |  | 1X1X1 | 0.028 | 0.028
A963931NU | INDICE MANIGLIA | SB | Spare Parts Fittings | MULTI SUITES - SPARE PART | Parti Di Ricambio | Non Allocato | Ricambi |  | 4015413779623 | IS - MR | 11 | SBA-RICAMBI | Ricambi |  | No, non presente | [8 empty] | [no pallet] | 11 |  |  | 14X8X0,5 | 0.002 | 0.002
A963932AA | PIASTRA CON GUARNIZIONI CROMATO | SB | Spare Parts Fittings | MULTI SUITES - SPARE PART | Parti Di Ricambio | Non Allocato | Ricambi |  | 4015413779630 | DOL - MR | 69.5 | SBA-RICAMBI | Ricambi |  | No, non presente | [8 empty] | [no pallet] | 69.5 |  |  | 21X20,5X3,5 | 0.153 | 0.153
A963933NU | VITI FISSAGGIO CARTUCCIA M4X39 (2 PZ.) | SB | Spare Parts Fittings | MULTI SUITES - SPARE PART | Parti Di Ricambio | Non Allocato | Ricambi |  | 4015413779654 | IS - MR | 9.5 | SBA-RICAMBI | Ricambi |  | No, non presente | [8 empty] | [no pallet] | 9.5 |  |  | 1X1X1 | 0.123 | 0.123
A963935AA | CAPPUCCIO CROMATO | SB | Spare Parts Fittings | MULTI SUITES - SPARE PART | Parti Di Ricambio | Non Allocato | Ricambi |  | 4015413779661 | IS - MR | 26.5 | SBA-RICAMBI | Ricambi |  | No, non presente | [8 empty] | [no pallet] | 26.5 |  |  | 5,8X5,4X10 | 0.06 | 0.06
A963937NU | GRANO M5X10 FISSAGGIO MANIGLIA | SB | Spare Parts Fittings | MULTI SUITES - SPARE PART | Parti Di Ricambio | Non Allocato | Ricambi |  | 4015413779685 | IS - MR | 11 | SBA-RICAMBI | Ricambi |  | No, non presente | [8 empty] | [no pallet] | 11 |  |  | 14X8X0,5 | 0.003 | 0.003
A963949NU | TAPPO CHIUSURA DEVIATORE | SB | Spare Parts Fittings | MULTI SUITES - SPARE PART | Parti Di Ricambio | Non Allocato | Ricambi |  | 4015413779791 | IS - MR | 11 | SBA-RICAMBI | Ricambi |  | No, non presente | [8 empty] | [no pallet] | 11 |  |  | 1X1X1 | 0.123 | 0.123
A963950NU | ROSONE MAT.PLASTICO + GUARNIZIONI | SB | Spare Parts Fittings | MULTI SUITES - SPARE PART | Parti Di Ricambio | Non Allocato | Ricambi |  | 4015413779807 | MM - MR | 39.5 | SBA-RICAMBI | Ricambi |  | No, non presente | [8 empty] | [no pallet] | 39.5 |  |  | 21X20,5X3,5 | 0.131 | 0.131
A963951AA | CAPPUCCIO DEVIATORE CROMATO | SB | Spare Parts Fittings | MULTI SUITES - SPARE PART | Parti Di Ricambio | Non Allocato | Ricambi |  | 4015413779814 | IS - MR | 11 | SBA-RICAMBI | Ricambi |  | No, non presente | [8 empty] | [no pallet] | 11 |  |  | 5,8X5,4X10 | 0.03 | 0.03
A963952NU | DEVIATORE COMPLETO | SB | Spare Parts Fittings | MULTI SUITES - SPARE PART | Parti Di Ricambio | Non Allocato | Ricambi |  | 4015413779838 | IS - MR | 39.5 | SBA-RICAMBI | Ricambi |  | No, non presente | [8 empty] | [no pallet] | 39.5 |  |  | 5,8X5,4X10 | 0.067 | 0.067
A963954NU | SET DISPOSITIVO ANTIRUMORE | SB | Spare Parts Fittings | MULTI SUITES - SPARE PART | Parti Di Ricambio | Non Allocato | Ricambi |  | 4015413779852 | IS - MR | 16.5 | SBA-RICAMBI | Ricambi |  | No, non presente | [8 empty] | [no pallet] | 16.5 |  |  | 5,8X5,4X10 | 0.031 | 0.031
A963962AA | DEVIATORE CROMATO | SB | Spare Parts Fittings | MULTI SUITES - SPARE PART | Parti Di Ricambio | Non Allocato | Ricambi |  | 4015413779951 | IS - MR | 16.5 | SBA-RICAMBI | Ricambi |  | No, non presente | [8 empty] | [no pallet] | 16.5 |  |  | 14X8X2,5 | 0.024 | 0.024
A963964NU | GUARNIZIONE FISSAGGIO RUBINETTO | SB | Spare Parts Fittings | MULTI SUITES - SPARE PART | Parti Di Ricambio | Non Allocato | Ricambi |  | 4015413779975 | IS - MR | 14 | SBA-RICAMBI | Ricambi |  | No, non presente | [8 empty] | [no pallet] | 14 |  |  | 14X8X0,5 | 0.006 | 0.006
A963969NU | TUBO FLESSIBILE NEUTRO 1500 MM | SB | Spare Parts Fittings | MULTI SUITES - SPARE PART | Parti Di Ricambio | Non Allocato | Ricambi |  | 4015413780025 | IS - MR | 65 | SBA-RICAMBI | Ricambi |  | No, non presente | [8 empty] | [no pallet] | 65 |  |  | 25X22,5X3 | 0.448 | 0.448
A963974NU | KIT FISSAGGIO RUBINETTO | SB | Spare Parts Fittings | MULTI SUITES - SPARE PART | Parti Di Ricambio | Non Allocato | Ricambi |  | 4015413780063 | IS - MR | 18.5 | SBA-RICAMBI | Ricambi |  | No, non presente | [8 empty] | [no pallet] | 18.5 |  |  | 14X12X3,5 | 0.094 | 0.094
A963975AA | ATTACCO A SNODO NEOPERL CROMATO | SB | Spare Parts Fittings | MULTI SUITES - SPARE PART | Parti Di Ricambio | Non Allocato | Ricambi |  | 4015413780186 | IS - MR | 21.5 | SBA-RICAMBI | Ricambi |  | No, non presente | [8 empty] | [no pallet] | 21.5 |  |  | 5,8X5,4X10 | 0.123 | 0.123
A963979AA | DEVIATORE CROMATO | SB | Spare Parts Fittings | MULTI SUITES - SPARE PART | Parti Di Ricambio | Non Allocato | Ricambi |  | 4015413780216 | DOL - MR | 60 | SBA-RICAMBI | Ricambi |  | No, non presente | [8 empty] | [no pallet] | 60 |  |  | 5,8X5,4X10 | 0.062 | 0.062
A963980NU | GUARNIZIONE CARTUCCE 40 MM NEUTRO | SB | Spare Parts Fittings | MULTI SUITES - SPARE PART | Parti Di Ricambio | Non Allocato | Ricambi |  | 4015413797498 | DOL - MR | 21.5 | SBA-RICAMBI | Ricambi |  | No, non presente | [8 empty] | [no pallet] | 21.5 |  |  | 14X6X1 | 0.166 | 0.166
A963981NU | O-RING + GUARNIZIONE DEVIATORE | SB | Spare Parts Fittings | MULTI SUITES - SPARE PART | Parti Di Ricambio | Non Allocato | Ricambi |  | 4015413780223 | IS - MR | 25 | SBA-RICAMBI | Ricambi |  | No, non presente | [8 empty] | [no pallet] | 25 |  |  | 14X8X0,1 | 0.002 | 0.001
A963985NU | O-RING 17X2 | SB | Spare Parts Fittings | MULTI SUITES - SPARE PART | Parti Di Ricambio | Non Allocato | Ricambi |  | 4015413780254 | IS - MR | 9.5 | SBA-RICAMBI | Ricambi |  | No, non presente | [8 empty] | [no pallet] | 9.5 |  |  | 1X1X1 | 0.002 | 0.002
A963989NU | GUARNIZIONE BOCCA EROGAZIONE 13X2,5 MM | SB | Spare Parts Fittings | MULTI SUITES - SPARE PART | Parti Di Ricambio | Non Allocato | Ricambi |  | 4015413797672 | IS - MR | 9.5 | SBA-RICAMBI | Ricambi |  | No, non presente | [8 empty] | [no pallet] | 9.5 |  |  | 1X1X1 | 0.002 | 0.002
A963990AA | PILETTA CPL. CROMATO | SB | Spare Parts Fittings | MULTI SUITES - SPARE PART | Parti Di Ricambio | Non Allocato | Ricambi |  | 4015413780292 | DOL - MR | 69 | SBA-RICAMBI | Ricambi |  | No, non presente | [8 empty] | [no pallet] | 69 |  |  | 12,7X7X27 | 0.321 | 0.321
A963994NU | INSERTO PLASTICO CPL. | SB | Spare Parts Fittings | MULTI SUITES - SPARE PART | Parti Di Ricambio | Non Allocato | Ricambi |  | 4015413780308 | DOL - MR | 9 | SBA-RICAMBI | Ricambi |  | No, non presente | [8 empty] | [no pallet] | 9 |  |  | 14X8X0,1 | 0.002 | 0.002
A963995NU | FLESSIBILE LAVELLO | SB | Spare Parts Fittings | MULTI SUITES - SPARE PART | Parti Di Ricambio | Non Allocato | Ricambi |  | 4015413780315 | IS - MR | 18.5 | SBA-RICAMBI | Ricambi |  | No, non presente | [8 empty] | [no pallet] | 18.5 |  |  | 16,8X1,2X19,7 | 0.1 | 0.1
A963998NU | MORSETTO ASTA COMANDO SCARICO | SB | Spare Parts Fittings | MULTI SUITES - SPARE PART | Parti Di Ricambio | Non Allocato | Ricambi |  | 4015413780346 | IS - MR | 8 | SBA-RICAMBI | Ricambi |  | No, non presente | [8 empty] | [no pallet] | 8 |  |  | 14X8X1 | 0.003 | 0.003
A964506AA | MANIGLIA CPL. CERASPRINT CROM. | SB | Spare Parts Fittings | MULTI SUITES - SPARE PART | Parti Di Ricambio | Non Allocato | Ricambi |  | 4015413691420 | IS - MR | 39.5 | SBA-RICAMBI | Ricambi |  | No, non presente | [8 empty] | [no pallet] | 39.5 |  |  | 4,8X6X13,5 | 0.259 | 0.259
A964507AA | CAPPUCCIO CERASPRINT CROMATO | SB | Spare Parts Fittings | MULTI SUITES - SPARE PART | Parti Di Ricambio | Non Allocato | Ricambi |  | 4015413691437 | IS - MR | 11 | SBA-RICAMBI | Ricambi |  | No, non presente | [8 empty] | [no pallet] | 11 |  |  | 5X2,5X5 | 0.011 | 0.01
A964508AA | AST.SALTAR.CPL CERASPRINT CROM | SB | Spare Parts Fittings | MULTI SUITES - SPARE PART | Parti Di Ricambio | Non Allocato | Ricambi |  | 4015413691444 | IS - MR | 16.5 | SBA-RICAMBI | Ricambi |  | No, non presente | [8 empty] | [no pallet] | 16.5 |  |  | 39,8X10X3 | 0.052 | 0.047
A964520NU | SET DI FISSAGGIO | SB | Spare Parts Fittings | MULTI SUITES - SPARE PART | Parti Di Ricambio | Non Allocato | Ricambi |  | 4015413721950 | IS - MR | 8.5 | SBA-RICAMBI | Ricambi |  | No, non presente | [8 empty] | [no pallet] | 8.5 |  |  | 8X2,3X7 | 0.044 | 0.04
A964523NU | DISCO ADATTATORE + GUARNIZIONI | SB | Spare Parts Fittings | MULTI SUITES - SPARE PART | Parti Di Ricambio | Non Allocato | Ricambi |  | 4015413721998 | IS - MR | 8.5 | SBA-RICAMBI | Ricambi |  | No, non presente | [8 empty] | [no pallet] | 8.5 |  |  | 8X12X1 | 0.006 | 0.005
A964525AA | CAPPUCCIO CERAPLAN CROMATO | SB | Spare Parts Fittings | MULTI SUITES - SPARE PART | Parti Di Ricambio | Non Allocato | Ricambi |  | 4015413722018 | IS - MR | 13.5 | SBA-RICAMBI | Ricambi |  | No, non presente | [8 empty] | [no pallet] | 13.5 |  |  | 10,5X6X5 | 0.025 | 0.025
A964526NU | GUARNIZIONE FISSAGGIO RUBINETT | SB | Spare Parts Fittings | MULTI SUITES - SPARE PART | Parti Di Ricambio | Non Allocato | Ricambi |  | 4015413722032 | IS - MR | 11 | SBA-RICAMBI | Ricambi |  | No, non presente | [8 empty] | [no pallet] | 11 |  |  | 14X8X1 | 0.043 | 0.039
A964527AA | ASTINA SALTARELLO CERAPLAN | SB | Spare Parts Fittings | MULTI SUITES - SPARE PART | Parti Di Ricambio | Non Allocato | Ricambi |  | 4015413722049 | IS - MR | 16.5 | SBA-RICAMBI | Ricambi |  | No, non presente | [8 empty] | [no pallet] | 16.5 |  |  | 2,7X1,3X37,5 | 0.043 | 0.039
A964529AA | CAPPUCCIO PER LAVELLO CERAPLAN | SB | Cardridges (disks) | MULTI SUITES - SPARE PART | Parti Di Ricambio | Non Allocato | Ricambi |  | 4015413722100 | MM - MR | 16 | SBA-RICAMBI | Ricambi |  | No, non presente | [8 empty] | [no pallet] | 16 |  |  | 10,5X6X5 | 0.039 | 0.035
A964530AA | BOCCA CPL.PER LAVELLO CERAPLAN | SB | Spare Parts Fittings | MULTI SUITES - SPARE PART | Parti Di Ricambio | Non Allocato | Ricambi |  | 4015413722094 | MM - MR | 68.5 | SBA-RICAMBI | Ricambi |  | No, non presente | [8 empty] | [no pallet] | 68.5 |  |  | 21X2X30 | 0.235 | 0.235
A964547NU | INSERTO PLASTICO C/ O-RING | SB | Spare Parts Fittings | MULTI SUITES - SPARE PART | Parti Di Ricambio | Non Allocato | Ricambi |  | 4015413747837 | IS - MR | 9.5 | SBA-RICAMBI | Ricambi |  | No, non presente | [8 empty] | [no pallet] | 9.5 |  |  | 8X4,7X3 | 0.023 | 0.021
A964558AA | MANIGLIA ATLANTIS CROMATO | SB | Spare Parts Fittings | MULTI SUITES - SPARE PART | Parti Di Ricambio | Non Allocato | Ricambi |  | 4015413780087 | DOL - MR | 96 | SBA-RICAMBI | Ricambi |  | No, non presente | [8 empty] | [no pallet] | 96 |  |  | 1X1X1 | 0.316 | 0.316
B0003AA | ICUBE M3 DOCCETTA 3F/100 | SB | Hand Showers | IDEALRAIN | Idroterapia | SHA - Spray | Mass Market |  | 3800861033707 | IS - MM | 57 | RUB-IS-AD-IDEALRAIN | Aste+Doccette+Minikit |  | No, non presente | [7 empty] | A stock | [no pallet] | 57 |  |  | 10X8X25,6 | 0.352 | 0.271
B0011AA | IDEALSPRAY KIT IDROSCOP OTTONE 4L/M CROM | SB | Shower Kits | IDEALSPRAY | Idroterapia | SHC - Shower hand set | Mass Market |  | 3800861054061 | IS - MM | 120.5 | Idealspray | Aste+Doccette+Minikit |  | Sì, presente | Listino 2026 | Termostatici e idroterapia | Idroscopini - Idealspray | Kit Idealspray in ottone da 4 l/min | Kit Idealspray in ottone, composto da: - idroscopino da 4 l/min - supporto a parete fisso - tubo flessibile con doppia aggraffatura da 1250 mm. Consigliato per l’igiene personale. | Kit Idealspray da 4 l/min, in ottone |  | A stock | 10 | 120.5 |  |  | 18,3X17X5,8 | 0.333 | 0.254
B0024AA | IRAIN CUBE M1 SOFF METAL 200MM CROM | SB | Head Showers | IDEALRAIN | Idroterapia | SHA - Spray | Mass Market |  | 3800861033912 | IS - MM | 489 | Accessori doccia | Soffioni& bracci |  | Sì, presente | Listino 2026 | Termostatici e idroterapia | Soffioni | Idealrain Cube - Soffione a 1 funzione squadrato | Soffione rettangolare in acciaio inossidabile, disponibile in due misure. Riduttore di portata a 12 l/min. Spessore 8 mm. Attacco standard G1/2” con giunto orientabile. Ugelli facili da pulire per prevenire l’accumulo di calcare. Getto di erogazione ad alta performance. | Soffione quadrato 200x200 mm |  | A stock | 10 | 489 |  |  | 30X23X8,3 | 1.228 | 1.005
B0024XG | IRAIN CUBE M1 SOFF METAL 200MM NERO SETA | SB | Head Showers | IDEALRAIN | Idroterapia | SHA - Spray | Mass Market |  | 3800861101123 | IS - MM | 672 | Accessori doccia | Soffioni& bracci |  | Sì, presente | Listino 2026 | Termostatici e idroterapia | Soffioni | Idealrain Cube - Soffione a 1 funzione squadrato | Soffione rettangolare in acciaio inossidabile, disponibile in due misure. Riduttore di portata a 12 l/min. Spessore 8 mm. Attacco standard G1/2” con giunto orientabile. Ugelli facili da pulire per prevenire l’accumulo di calcare. Getto di erogazione ad alta performance. | Soffione quadrato 200x200 mm |  |  | 12 | 672 |  |  | 22X20,5X7,2 | 1.14 | 0.99
B0029AA | ICUBE XL SUPPORTO A MURO REGOLABILE | SB | Shower Accessories | IDEALRAIN | Idroterapia | SHA - Holder | Mass Market |  | 3800861033967 | IS - MM | 31.5 | Accessori doccia | Aste+Doccette+Minikit |  | Sì, presente | Listino 2026 | Termostatici e idroterapia | Accessori doccia | Supporti a parete | Supporti a parete. | Supporto per doccetta inclinabile |  |  | [no pallet] | 31.5 |  |  | 10X3,3X45 | 0.098 | 0.07
B0383MY | IRAIN LUXE SOFFIONE D 200 MM | SB | Head Showers | IDEALRAIN LUXE | Idroterapia | SHA - Spray | Mass Market |  | 3800861038153 | IS - MM | 436 | Accessori doccia | Soffioni& bracci |  | Sì, presente | Listino 2026 | Termostatici e idroterapia | Soffioni | Idealrain Luxe - Soffione a 1 funzione tondo (effetto pioggia) | Soffione rettangolare in acciaio inossidabile, disponibile in tre misure. Riduttore di portata a 12 l/min. Spessore 6 mm. Attacco standard G1/2” con giunto orientabile. Ugelli facili da pulire per prevenire l’accumulo di calcare. Getto di erogazione ad alta performance. | Soffione Ø200 mm |  | A stock | 12 | 436 |  |  | 21,5X20,5X7,5 | 0.8 | 0.635
B0384MY | IRAIN LUXE SOFFIONE D 250 MM | SB | Head Showers | IDEALRAIN LUXE | Idroterapia | SHA - Spray | Mass Market |  | 3800861038160 | IS - MM | 468.5 | Accessori doccia | Soffioni& bracci |  | Sì, presente | Listino 2026 | Termostatici e idroterapia | Soffioni | Idealrain Luxe - Soffione a 1 funzione tondo (effetto pioggia) | Soffione rettangolare in acciaio inossidabile, disponibile in tre misure. Riduttore di portata a 12 l/min. Spessore 6 mm. Attacco standard G1/2” con giunto orientabile. Ugelli facili da pulire per prevenire l’accumulo di calcare. Getto di erogazione ad alta performance. | Soffione Ø250 mm |  |  | 5 | 468.5 |  |  | 28X25,5X7 | 1.39 | 1.195
B0385MY | IRAIN LUXE SOFFIONE D 300 MM | SB | Head Showers | IDEALRAIN LUXE | Idroterapia | SHA - Spray | Mass Market |  | 3800861038177 | IS - MM | 506.5 | Accessori doccia | Soffioni& bracci |  | Sì, presente | Listino 2026 | Termostatici e idroterapia | Soffioni | Idealrain Luxe - Soffione a 1 funzione tondo (effetto pioggia) | Soffione rettangolare in acciaio inossidabile, disponibile in tre misure. Riduttore di portata a 12 l/min. Spessore 6 mm. Attacco standard G1/2” con giunto orientabile. Ugelli facili da pulire per prevenire l’accumulo di calcare. Getto di erogazione ad alta performance. | Soffione Ø300 mm |  | A stock | 5 | 506.5 |  |  | 33X32X7,5 | 1.555 | 1.31
B0386MY | IRAIN LUXE SOFFIONE D 400 MM | SB | Head Showers | IDEALRAIN LUXE | Idroterapia | SHA - Spray | Mass Market |  | 3800861038184 | IS - MM | 675.5 | Accessori doccia | Soffioni& bracci |  | No, non presente | [8 empty] | 3 | 675.5 |  | Disponibile fino ad esaurimento scorte | 47X45,5X9,5 | 2.91 | 2.235
B0387MY | IRAIN LUXE SOFFIONE QUADRATO 200X200 | SB | Head Showers | IDEALRAIN LUXE | Idroterapia | SHA - Spray | Mass Market |  | 3800861038191 | IS - MM | 452.5 | Accessori doccia | Soffioni& bracci |  | Sì, presente | Listino 2026 | Termostatici e idroterapia | Soffioni | Idealrain Luxe - Soffione a 1 funzione squadrato (effetto pioggia) | Soffione quadrato in acciaio inossidabile, disponibile in tre misure. Riduttore di portata a 12 l/min. Spessore 6 mm. Attacco standard G1/2” con giunto orientabile. Ugelli facili da pulire per prevenire l’accumulo di calcare. Getto di erogazione ad alta performance. | Soffione quadrato 200x200 mm |  | A stock | 12 | 452.5 |  |  | 21,5X20,5X7,5 | 0.93 | 0.765
B0388MY | IRAIN LUXE SOFFIONE QUADRATO 300X300 | SB | Head Showers | IDEALRAIN LUXE | Idroterapia | SHA - Spray | Mass Market |  | 3800861038207 | IS - MM | 577.5 | Accessori doccia | Soffioni& bracci |  | No, non presente | [8 empty] | 5 | 577.5 | 2025-12-31 | Disponibile fino ad esaurimento scorte | 33X32X7,5 | 1.86 | 1.615
B0389MY | IRAIN LUXE SOFFIONE QUADRATO 400X400 | SB | Head Showers | IDEALRAIN LUXE | Idroterapia | SHA - Spray | Mass Market |  | 3800861038214 | IS - MM | 730 | Accessori doccia | Soffioni& bracci |  | No, non presente | [8 empty] | 3 | 730 | 2025-12-31 | Disponibile fino ad esaurimento scorte | 47X45,5X9,5 | 3.44 | 2.79
B0390MY | IRAIN LUXE SOFFIONE RETT 200X300 | SB | Head Showers | IDEALRAIN LUXE | Idroterapia | SHA - Spray | Mass Market |  | 3800861038221 | IS - MM | 534.5 | Accessori doccia | Soffioni& bracci |  | Sì, presente | Listino 2026 | Termostatici e idroterapia | Soffioni | Idealrain Luxe - Soffione a 1 funzione rettangolare (effetto pioggia) | Soffione rettangolare in acciaio inossidabile, disponibile in due misure. Riduttore di portata a 12 l/min. Spessore 6 mm. Attacco standard G1/2” con giunto orientabile. Ugelli facili da pulire per prevenire l’accumulo di calcare. Getto di erogazione ad alta performance. | Soffione rettangolare 300x200 mm |  |  | 4 | 534.5 |  |  | 32,5X20,5X7,5 | 1.265 | 1.07
B0391MY | IRAIN LUXE SOFFIONE RETT 250X400 | SB | Head Showers | IDEALRAIN LUXE | Idroterapia | SHA - Spray | Mass Market |  | 3800861038238 | IS - MM | 686.5 | Accessori doccia | Soffioni& bracci |  | No, non presente | [8 empty] | 4 | 686.5 | 2025-12-31 | Disponibile fino ad esaurimento scorte | 46X31X9,5 | 2.05 | 1.633
B0595A2 | IDEALSPRAY KIT IDROSCOPINO 7,6L/M BRGOLD | SB | Shower Kits | IDEALSPRAY | Idroterapia | SHC - Shower hand set | Mass Market |  | 3800861125754 | IS - MM | 96 | Idealspray | Aste+Doccette+Minikit |  | Sì, presente | Listino 2026 | Termostatici e idroterapia | Idroscopini - Idealspray | Kit Idealspray da 7,6 l/min | Kit Idealspray composto da: - idroscopino da 7,6 l/min - supporto a parete fisso - tubo flessibile liscio da 1250 mm Consigliato per la pulizia del vaso. | Kit Idealspray da 7,6 l/min |  |  | 10 | 96 |  |  | 21X17X8,5 | 0.701 | 0.576
B0595A5 | IDEALSPRAY KIT IDROSCOPINO 7,6L/M MGREY | SB | Shower Kits | IDEALSPRAY | Idroterapia | SHC - Shower hand set | Mass Market |  | 3800861125761 | IS - MM | 96 | Idealspray | Aste+Doccette+Minikit |  | Sì, presente | Listino 2026 | Termostatici e idroterapia | Idroscopini - Idealspray | Kit Idealspray da 7,6 l/min | Kit Idealspray composto da: - idroscopino da 7,6 l/min - supporto a parete fisso - tubo flessibile liscio da 1250 mm Consigliato per la pulizia del vaso. | Kit Idealspray da 7,6 l/min |  |  | 10 | 96 |  |  | 21X17X8,5 | 0.701 | 0.576
B0595AA | IDEALSPRAY KIT IDROSCOPINO 7,6L/M CROM | SB | Shower Kits | IDEALSPRAY | Idroterapia | SHC - Shower hand set | Mass Market |  | 3800861040682 | IS - MM | 45 | Idealspray | Aste+Doccette+Minikit |  | Sì, presente | Listino 2026 | Termostatici e idroterapia | Idroscopini - Idealspray | Kit Idealspray da 7,6 l/min | Kit Idealspray composto da: - idroscopino da 7,6 l/min - supporto a parete fisso - tubo flessibile con doppia aggraffatura da 1250 mm Consigliato per la pulizia del vaso. | Kit Idealspray da 7,6 l/min |  | A stock | [no pallet] | 45 |  |  | 18,3X17X5,8 | 0.536 | 0.443
B0595GN | IDEALSPRAY KIT IDROSCOPINO 7,6L/M SSTORM | SB | Shower Kits | IDEALSPRAY | Idroterapia | SHC - Shower hand set | Mass Market |  | 3800861125778 | IS - MM | 96 | Idealspray | Aste+Doccette+Minikit |  | Sì, presente | Listino 2026 | Termostatici e idroterapia | Idroscopini - Idealspray | Kit Idealspray da 7,6 l/min | Kit Idealspray composto da: - idroscopino da 7,6 l/min - supporto a parete fisso - tubo flessibile liscio da 1250 mm Consigliato per la pulizia del vaso. | Kit Idealspray da 7,6 l/min |  |  | 10 | 96 |  |  | 21X17X8,5 | 0.701 | 0.576
B0595XG | IDEALSPRAY KIT IDROSCOPINO 7,6L/M NERO | SB | Shower Kits | IDEALSPRAY | Idroterapia | SHC - Shower hand set | Mass Market |  | 3800861118053 | IS - MM | 58.5 | Idealspray | Aste+Doccette+Minikit |  | Sì, presente | Listino 2026 | Termostatici e idroterapia | Idroscopini - Idealspray | Kit Idealspray da 7,6 l/min | Kit Idealspray composto da: - idroscopino da 7,6 l/min - supporto a parete fisso - tubo flessibile liscio da 1250 mm Consigliato per la pulizia del vaso. | Kit Idealspray da 7,6 l/min |  | A stock | 10 | 58.5 |  |  | 21X17X8,5 | 0.701 | 0.576
B0599AA | IDEALRAIN SOFF TONDO 200MM 9L/M CROM | SB | Head Showers | IDEALRAIN | Idroterapia | SHA - Spray | Mass Market |  | 3800861040798 | IS - MM | 414.5 | Accessori doccia | Soffioni& bracci |  | Sì, presente | Listino 2026 | Termostatici e idroterapia | Soffioni | Idealrain - Soffione a 1 funzione tondo | Soffione tondo in metallo cromato. Riduttore di portata a 12 l/min. Spessore 8 mm. Attacco standard G1/2” con giunto orientabile. Ugelli facili da pulire per prevenire l’accumulo di calcare. Getto di erogazione ad alta performance. | Soffione Ø200 mm a basso consumo, 9 l/min |  |  | 10 | 414.5 | 2026-06-30 | Da Giugno 2026 disponibile fino ad esaurimento scorte | 30X23X8,3 | 0.969 | 0.795
B0673AA | CONNECT MISC LAVELLO SOTTO FINESTRA | SB | Single Lever Kitchen | CONNECT BLUE | Monocomando | Cartuccia 47 Mm. Monocomando | Mass Market |  | 3800861046264 | IS - MM | 486.5 | RUB-IS-GR-CONNECT BLU | Rubinetteria - Cucina |  | No, non presente | [8 empty] | 5 | 486.5 |  | Disponibile fino ad esaurimento scorte | 20,5X59,5X7,3 | 3.354 | 3.11
B0700AA | CERAPLAN III MISC LAV PIL MET TUB FLEX C | SB | Single Lever basin/bidet | CERAPLAN III | Monocomando | Fitt-Cartridge 38 Mm; | Mass Market |  | 3800861042693 | IS - MM | 169.5 | RUB-IS-GR-CERAPIII | Rubinetteria |  | No, non presente | [8 empty] | 10 | 169.5 |  |  | 38X18,5X7,2 | 2.039 | 1.77
B0704AA | CERAPLAN III MISC LAV GRANDE PIL MET CR | SB | Single Lever basin/bidet | CERAPLAN III | Monocomando | Fitt-Cartridge 38 Mm; | Mass Market |  | 3800861042730 | IS - MM | 183.5 | RUB-IS-GR-CERAPIII | Rubinetteria |  | No, non presente | [8 empty] | [no pallet] | 183.5 |  |  | 38X18,5X7,2 | 2.091 | 1.822
B0716AA | CERAPLAN III MISC EST DOCCIA NO ACC CR | SB | Single Lever bath/shower | CERAPLAN III | Monocomando | Fitt-Cartridge 38 Mm; | Mass Market |  | 3800861042839 | IS - MM | 196.5 | RUB-IS-GR-CERAPIII | Rubinetteria |  | No, non presente | [8 empty] | 10 | 196.5 |  |  | 19X18,5X15 | 2.052 | 1.763
B0718AA | CERAPLAN III MISC.V/D EST. CR | SB | Single Lever bath/shower | CERAPLAN III | Monocomando | Fitt-Cartridge 38 Mm; | Mass Market |  | 3800861042853 | IS - MM | 268 | RUB-IS-GR-CERAPIII | Rubinetteria |  | No, non presente | [8 empty] | [no pallet] | 268 |  |  | 19X18,5X15 | 2.51 | 2.229
B0719AA | CERAPLAN III MISC EST V/D CON ACC CR | SB | Single Lever bath/shower | CERAPLAN III | Monocomando | Fitt-Cartridge 38 Mm; SHR Set | Mass Market |  | 3800861042860 | IS - MM | 238.5 | RUB-IS-GR-CERAPIII | Rubinetteria |  | No, non presente | [8 empty] | 10 | 238.5 |  |  | 19X18,5X15 | 2.997 | 2.716
B0893AA | CERAPLAN MISC LAVELLO BOC TUB CART47CLCK | SB | Single Lever Kitchen | CERAPLAN III | Monocomando | Cartuccia 47 Mm. Monocomando | Mass Market |  | 3800861050636 | IS - MM | 171.5 | RUB-IS-GR-CERAPLAN | Rubinetteria - Cucina |  | Sì, presente | Listino 2026 | Rubinetteria da cucina | Miscelatori da cucina - Ceraplan | Ceraplan - Miscelatore monocomando a bocca alta tubolare con leva orizzontale | Bocca di erogazione orientabile. Sporgenza bocca di erogazione 200 mm, area di comfort 181 mm. Cartuccia 47 mm. Sistema EKO. Tubi di raccordo flessibili in rete d’acciaio. Sistema di fissaggio EasyFix. | Miscelatore bocca alta con leva orizzontale da appoggio su lavello |  | A stock | 10 | 171.5 |  |  | 10X10X10 | 1.38 | 1.3
B0894AA | CERAPLAN III(JR)MISC CUCINA EST PAR CR | SB | Single Lever Kitchen | CERAPLAN III | Monocomando | Cartuccia 47 Mm. Monocomando | Mass Market |  | 3800861050643 | IS - MM | 183 | RUB-IS-GR-CERAPIII | Rubinetteria - Cucina |  | No, non presente | [8 empty] | 10 | 183 |  | Disponibile fino ad esaurimento scorte | 10X10X10 | 1.75 | 1.66
B0897AA | CERAPLAN III MISC BID PIL MET TUB FLEX C | SB | Single Lever basin/bidet | CERAPLAN III | Monocomando | Fitt-Cartridge 38 Mm; | Mass Market |  | 3800861050674 | IS - MM | 169.5 | RUB-IS-GR-CERAPIII | Rubinetteria |  | No, non presente | [8 empty] | 10 | 169.5 |  |  | 38X18,5X7,2 | 2.03 | 1.94
B0924AA | IDEALSPRAY KIT IDROSCOPINO 4L/M CROMATO | SB | Shower Kits | IDEALSPRAY | Idroterapia | SHC - Shower hand set | Mass Market |  | 3800861054078 | IS - MM | 58 | Idealspray | Aste+Doccette+Minikit |  | Sì, presente | Listino 2026 | Capitoli vari | Multi suite | Kit Idealspray 4 l/min | Kit Idealspray composto da: - idroscopino da 4 l/min - supporto a parete fisso - tubo flessibile con doppia aggraffatura da 1250 mm. Consigliato per l’igiene personale. | Kit Idealspray 4 l/min |  | A stock | 10 | 58 |  |  | 18,3X17X5,8 | 0.568 | 0.346
B1262AA | IDEALSTREAM MISC LAV PIL/PLAS 3,8L CROM | SB | Single Lever basin/bidet | IDEALSTREAM | Monocomando | Fitt-Cardridge 35 Mm | Mass Market |  | 3800861055624 | IS - MM | 96.5 | RUB-IS-GR-IDEALSTREAM | Rubinetteria |  | No, non presente | [7 empty] | A stock | [no pallet] | 96.5 |  |  | 38X18,5X7,2 | 1.41 | 1.226
B1264AA | IDEALSTREAM MISC BID PIL/PLAS 3,8L CROM | SB | Single Lever basin/bidet | IDEALSTREAM | Monocomando | Fitt-Cardridge 35 Mm | Mass Market |  | 3800861055648 | IS - MM | 96.5 | RUB-IS-GR-IDEALSTREAM | Rubinetteria |  | No, non presente | [7 empty] | A stock | [no pallet] | 96.5 |  |  | 38X18,5X7,2 | 1.395 | 1.211
B1688AA | CONNECTION SET F. BIB TAP EXP (PAIR) | SB | Spare Parts Fittings | COMMERCIAL ANCILLARY | Altri | Sales BOM | Ricambi |  | 3800861033783 | ASH - MR | 175.5 | RUB-IS-RA-RICAMBI | others |  | No, non presente | [8 empty] | [no pallet] | 175.5 |  |  | 11X6,4X12 | 0.802 | 0.722
B1708AA | CERAFLEX MISC LAV PIL/MET 3,8L CROM | SB | Single Lever basin/bidet | CERAFLEX | Monocomando | Fitt-Cartridge 38 Mm; | Mass Market |  | 3800861055839 | IS - MM | 116.5 | RUB-IS-GR-CERAFLEX22 | Rubinetteria |  | No, non presente | [7 empty] | A stock | [no pallet] | 116.5 |  |  | 38X18,5X7,2 | 1.631 | 1.437
B1713AA | CERAFLEX MISC LAV GRANDE PIL/MET 3,8L CR | SB | Single Lever basin/bidet | CERAFLEX | Monocomando | Fitt-Cartridge 38 Mm; | Mass Market |  | 3800861055884 | IS - MM | 122.5 | RUB-IS-GR-CERAFLEX22 | Rubinetteria |  | Sì, presente | Listino 2026 | Rubinetteria | Ceraflex | Miscelatore monocomando lavabo | Con bocca di erogazione fissa h 95 mm, sporgenza 110 mm, aeratore slim con portata massima 3,8 l/min. Dotato di cartuccia FirmaFlow® da 38 mm con limitatore della temperatura. Sistema di fissaggio EasyFix. Tubi flessibili con attacco G3/8”. | Con asta di comando e scarico piletta da 1-1/4” |  | A stock | 10 | 122.5 |  |  | 38X18,5X7,2 | 1.787 | 1.547
B1714AA | CERAFLEX MISC LAV GRANDE 3.8L CROM | SB | Single Lever basin/bidet | CERAFLEX | Monocomando | Fitt-Cartridge 38 Mm; | Mass Market |  | 3800861055891 | IS - MM | 116 | RUB-IS-GR-CERAFLEX22 | Rubinetteria |  | Sì, presente | Listino 2026 | Rubinetteria | Ceraflex | Miscelatore monocomando lavabo | Con bocca di erogazione fissa h 95 mm, sporgenza 110 mm, aeratore slim con portata massima 3,8 l/min. Dotato di cartuccia FirmaFlow® da 38 mm con limitatore della temperatura. Sistema di fissaggio EasyFix. Tubi flessibili con attacco G3/8”. | Senza asta di comando e scarico piletta |  | A stock | 10 | 116 |  |  | 38X18,5X7,2 | 1.514 | 1.257
B1715AA | CERAFLEX MISC LAV GR 5L/MIN P/MET BL/ST | SB | Single Lever basin/bidet | CERAFLEX | Monocomando | Fitt-Cartridge 38 Mm; | Mass Market |  | 3800861055907 | IS - MM | 128 | RUB-IS-GR-CERAFLEX22 | Rubinetteria |  | Sì, presente | Listino 2026 | Rubinetteria | Ceraflex | Miscelatore monocomando lavabo con sistema di apertura a freddo BlueStart® | Bocca di erogazione fissa h 95 mm, sporgenza 110 mm, aeratore slim con portata massima 5 l/min. Dotato di cartuccia FirmaFlow® da 38 mm con limitatore della temperatura. Sistema di fissaggio EasyFix. Tubi flessibili con attacco G3/8”. Con asta di comando e scarico piletta da 1-1/4”. | Miscelatore lavabo con sistema BlueStart® |  | A stock | 10 | 128 |  |  | 38X18,5X7,2 | 1.787 | 1.547
B1716AA | CERAFLEX MISC LAV B/TUB R145 5L/M P/MET | SB | Single Lever basin/bidet | CERAFLEX | Monocomando | Cartuccia 40 Mm. Moonocomando | Mass Market |  | 3800861055914 | IS - MM | 201 | RUB-IS-GR-CERAFLEX22 | Rubinetteria |  | Sì, presente | Listino 2026 | Rubinetteria | Ceraflex | Miscelatore monocomando a bocca alta | Con bocca di erogazione tubolare Ø25 mm orientabile, aeratore perlator 24x1 da 5 l/min. Dotato di cartuccia FirmaFlow® da 38 mm con limitatore della temperatura. Sporgenza bocca di erogazione 146 mm, altezza 191 mm. Sistema di fissaggio EasyFix. Tubi flessibili con attacco G3/8”. Con asta di comando e scarico piletta da 1-1/4”. | Miscelatore lavabo |  | A stock | 5 | 201 |  |  | 45X30,5X7,2 | 2.353 | 1.936
B1717AA | CERAFLEX MISC CUC A PARETE /160MM | SB | Single Lever basin/bidet | CERAFLEX | Monocomando | Fitt-Cartridge 38 Mm; | Mass Market |  | 3800861055921 | IS - MM | 128.5 | RUB-IS-GR-CERAFLEX22 | Rubinetteria - Cucina |  | Sì, presente | Listino 2026 | Rubinetteria da cucina | Miscelatori da cucina - Ceraflex | Ceraflex - Miscelatore monocomando a parete per lavello | Con bocca di erogazione orientabile. Raccordi ad S da 1/2”, regolabili per interasse da 150±23 mm. Aeratore perlator M22x1. Dotato di cartuccia FirmaFlow® da 38 mm con sistema EKO. | Lunghezza bocca di erogazione 160 mm |  | A stock | 10 | 128.5 |  |  | 19X18,5X15 | 1.739 | 1.552
B1718AA | CERAFLEX MISC BID PIL/MET 3,8L CROM | SB | Single Lever basin/bidet | CERAFLEX | Monocomando | Fitt-Cartridge 38 Mm; | Mass Market |  | 3800861055938 | IS - MM | 122.5 | RUB-IS-GR-CERAFLEX22 | Rubinetteria |  | Sì, presente | Listino 2026 | Rubinetteria | Ceraflex | Miscelatore monocomando bidet | Con bocca di erogazione fissa, rompigetto orientabile e aeratore con portata massima 3,8 l/min. Dotato di cartuccia FirmaFlow® da 38 mm con sistema EKO. Sistema di fissaggio EasyFix. Tubi flessibili con attacco G3/8”. Con asta di comando e scarico piletta da 1-1/4”. | Miscelatore bidet |  | A stock | 10 | 122.5 |  |  | 38X18,5X7,2 | 1.654 | 1.46
B1719AA | CERAFLEX MISC EST DOCCIA NO ACC CROM | SB | Single Lever bath/shower | CERAFLEX | Monocomando | Fitt-Cartridge 38 Mm; | Mass Market |  | 3800861055945 | IS - MM | 122.5 | RUB-IS-GR-CERAFLEX22 | Rubinetteria |  | Sì, presente | Listino 2026 | Rubinetteria | Ceraflex | Miscelatore monocomando esterno per doccia | Con raccordi ad S da 1/2”, regolabili per interasse da 150±23 mm. Dotato di cartuccia FirmaFlow® da 38 mm con sistema EKO. Non è corredato di componenti doccia. | Miscelatore esterno per doccia |  | A stock | 10 | 122.5 |  |  | 19X18,5X15 | 1.53 | 1.337
B1720AA | CERAFLEX MISC EST DOCC NO ACC MAN VERT | SB | Single Lever bath/shower | CERAFLEX | Monocomando | Fitt-Cartridge 38 Mm; | Mass Market |  | 3800861055952 | IS - MM | 125 | RUB-IS-GR-CERAFLEX22 | Rubinetteria |  | Sì, presente | Listino 2026 | Rubinetteria | Ceraflex | Miscelatore monocomando esterno per doccia | Con raccordi ad S da 1/2”, regolabili per interasse da 150±23 mm. Dotato di cartuccia FirmaFlow® da 38 mm con sistema EKO. Maniglia in posizione verticale. Non è corredato di componenti doccia. | Miscelatore esterno per doccia |  | A stock | 10 | 125 |  |  | 14X11X19,5 | 1.558 | 1.446
B1721AA | CERAFLEX MISC EST VASCA/DOCCIA CROM | SB | Single Lever bath/shower | CERAFLEX | Monocomando | Fitt-Cartridge 38 Mm; | Mass Market |  | 3800861055969 | IS - MM | 155.5 | RUB-IS-GR-CERAFLEX22 | Rubinetteria |  | No, non presente | [7 empty] | A stock | [no pallet] | 155.5 |  |  | 19X18,5X15 | 2.057 | 1.871
B1722AA | CERAFLEX MISC EST V/DOC CON ACC CROM | SB | Single Lever bath/shower | CERAFLEX | Monocomando | Fitt-Cartridge 38 Mm; SHR Set | Mass Market |  | 3800861055976 | IS - MM | 167 | RUB-IS-GR-CERAFLEX22 | Rubinetteria |  | Sì, presente | Listino 2026 | Rubinetteria | Ceraflex | Miscelatore esterno per vasca/doccia | È dotato di bocca di erogazione fissa e deviatore. Raccordi ad S da 1/2”, regolabili per interasse da 150±23 mm. Cartuccia FirmaFlow® da 38 mm con sistema EKO. Corredato di doccetta ad 1 funzione con Ø80 mm, supporto fisso a muro e flessibile da 1500 mm. | Miscelatore esterno per vasca/doccia |  | A stock | 10 | 167 |  |  | 19X18,5X15 | 2.297 | 2.11
B1727AA | CERAFLEX MISC CUC BOC ALTA TUB/200MM | SB | Single Lever Kitchen | CERAFLEX | Monocomando | Cartuccia 40 Mm. Moonocomando | Mass Market |  | 3800861056010 | IS - MM | 224 | RUB-IS-GR-CERAFLEX22 | Rubinetteria - Cucina |  | Sì, presente | Listino 2026 | Rubinetteria da cucina | Miscelatori da cucina - Ceraflex | Ceraflex - Miscelatore monocomando a bocca alta tubolare | Bocca alta tubolare orientabile, sporgenza 192 mm. Aeratore perlator 22x1, tecnologia click per il risparmio idrico. Leva laterale. Cartuccia da 38 mm con sistema EKO. Sistema di montaggio EasyFix. Tubi flessibili con attacco G3/8”. | Miscelatore con bocca alta tubolare |  | A stock | 5 | 224 |  |  | 45X30,5X7,2 | 2.07 | 1.659
B1730AA | CERAFLEX MISC CUC A PARETE /200MM | SB | Single Lever Kitchen | CERAFLEX | Monocomando | Fitt-Cartridge 38 Mm; | Mass Market |  | 3800861056041 | IS - MM | 131.5 | RUB-IS-GR-CERAFLEX22 | Rubinetteria - Cucina |  | Sì, presente | Listino 2026 | Rubinetteria da cucina | Miscelatori da cucina - Ceraflex | Ceraflex - Miscelatore monocomando a parete per lavello | Con bocca di erogazione orientabile. Raccordi ad S da 1/2”, regolabili per interasse da 150±23 mm. Aeratore perlator M22x1. Dotato di cartuccia FirmaFlow® da 38 mm con sistema EKO. | Lunghezza bocca di erogazione 200 mm |  | A stock | 10 | 131.5 |  |  | 19X18,5X15 | 1.713 | 1.526
B1764AA | ASTA DOCCIA EVO JET DMD 3F 900MM IF/1750 | SB | Shower Kits | IDEALRAIN EVO JET | Idroterapia | SHC - Shower kit | Mass Market |  | 3800861060925 | IS - MM | 231.5 | Aste & minikit | Aste+Doccette+Minikit |  | No, non presente | [8 empty] | 10 | 231.5 | 2025-12-31 | Disponibile fino ad esaurimento scorte | 94X15X8 | 1.85 | 1.44
B1765AA | MINIKIT EVO JET RND 3F IF/1750 | SB | Shower Kits | IDEALRAIN EVO JET | Idroterapia | SHC - Shower hand set | Mass Market |  | 3800861060932 | IS - MM | 151 | Aste & minikit | Aste+Doccette+Minikit |  | No, non presente | [8 empty] | 16 | 151 | 2025-12-31 | Disponibile fino ad esaurimento scorte | 25,3X15,2X12,6 | 0.989 | 0.87
B1872AA | CERAFLEX MISC VESSEL PILT MET 3,8L CROM | SB | Single Lever basin/bidet | CERAFLEX | Monocomando | Fitt-Cartridge 38 Mm; | Mass Market |  | 3800861064244 | IS - MM | 224 | RUB-IS-GR-CERAFLEX22 | Rubinetteria |  | Sì, presente | Listino 2026 | Rubinetteria | Ceraflex | Miscelatore monocomando da appoggio su piano | È dotato di bocca di erogazione fissa h 240 mm, sporgenza bocca di erogazione 140 mm, aeratore slim con portata massima 3,8 l/min. Dotato di cartuccia FirmaFlow® da 38 mm con limitatore della temperatura. Sistema di fissaggio EasyFix. Tubi flessibili con attacco G3/8”. Con asta di comando e scarico piletta da 1-1/4”. | Miscelatore per lavabo, installazione su piano |  |  | 10 | 224 |  |  | 56X21X7,5 | 2.7 | 2.42
B2231AA | DOCCETTA EVO RND 3F | SB | Hand Showers | IDEALRAIN EVO | Idroterapia | SHA - Spray | Mass Market |  | 3800861060956 | IS - MM | 81 | Accessori doccia | Aste+Doccette+Minikit |  | Sì, presente | Listino 2026 | Termostatici e idroterapia | Doccette | Doccetta Evo Round | Con Ø110 mm. 3 funzioni (Rain, Massage, Air) selezionabili tramite tecnologia Navigo®. Perfettamente funzionante a partire da una pressione di 0,1 bar. Ugelli facili da pulire per prevenire l’accumulo di calcare. Riduttore di portata a 8 l/min. | Doccetta Evo Round |  | A stock | 12 | 81 |  |  | 11X8X25,6 | 0.285 | 0.204
B2232AA | DOCCETTA EVO DMD 3F | SB | Hand Showers | IDEALRAIN EVO | Idroterapia | SHA - Spray | Mass Market |  | 3800861060963 | IS - MM | 81 | Accessori doccia | Aste+Doccette+Minikit |  | Sì, presente | Listino 2026 | Termostatici e idroterapia | Doccette | Doccetta Evo Diamond | Da 115 mm. 3 funzioni (Rain, Massage, Air) selezionabili tramite tecnologia Navigo®. Perfettamente funzionante a partire da una pressione di 0,1 bar. Ugelli facili da pulire per prevenire l’accumulo di calcare. Riduttore di portata a 8 l/min. | Doccetta Evo Diamond |  | A stock | 12 | 81 |  |  | 11X8X25,6 | 0.287 | 0.202
B2233AA | ASTA DOCCIA EVO RND 3F 600MM IF/1750 | SB | Shower Kits | IDEALRAIN EVO | Idroterapia | SHC - Shower kit | Mass Market |  | 3800861060970 | IS - MM | 168 | Aste & minikit | Aste+Doccette+Minikit |  | Sì, presente | Listino 2026 | Termostatici e idroterapia | Aste doccia | Asta doccia Evo Round | Fissaggi in metallo ad interasse regolabile. È dotata di doccetta Ø110 mm con sistema anticalcare, 3 funzioni (Rain, Massage, Air) selezionabili tramite tecnologia Navigo®. Perfettamente funzionante a partire da una pressione di 0,1 bar. Ugelli facili da pulire per prevenire l’accumulo di calcare. Riduttore di portata a 8 l/min. Tubo flessibile Idealflex, in materiale plastico con effetto metallico, da 1750 mm. | Asta murale da 600 mm |  |  | 10 | 168 | 2026-06-30 | Da Giugno 2026 disponibile fino ad esaurimento scorte | 74X15X8 | 1.566 | 1.297
B2234AA | ASTA DOCCIA EVO DMD 3F 600MM IF/1750 | SB | Shower Kits | IDEALRAIN EVO | Idroterapia | SHC - Shower kit | Mass Market |  | 3800861060987 | IS - MM | 168 | Aste & minikit | Aste+Doccette+Minikit |  | Sì, presente | Listino 2026 | Termostatici e idroterapia | Aste doccia | Asta doccia Evo Diamond | Fissaggi in metallo ad interasse regolabile. È dotata di doccetta da 115 mm con sistema anticalcare, 3 funzioni (Rain, Massage, Air) selezionabili tramite tecnologia Navigo®. Perfettamente funzionante a partire da una pressione di 0,1 bar. Ugelli facili da pulire per prevenire l’accumulo di calcare. Riduttore di portata a 8 l/min. Tubo flessibile Idealflex, in materiale plastico con effetto metallico, da 1750 mm. | Asta murale da 600 mm |  |  | 10 | 168 | 2026-06-30 | Da Giugno 2026 disponibile fino ad esaurimento scorte | 74X15X8 | 1.574 | 1.295
B2237AA | ASTA DOCCIA EVO RND 3F 900MM IF/1750 | SB | Shower Kits | IDEALRAIN EVO | Idroterapia | SHC - Shower kit | Mass Market |  | 3800861061014 | IS - MM | 184.5 | Aste & minikit | Aste+Doccette+Minikit |  | Sì, presente | Listino 2026 | Termostatici e idroterapia | Aste doccia | Asta doccia Evo Round | Fissaggi in metallo ad interasse regolabile. È dotata di doccetta Ø110 mm con sistema anticalcare, 3 funzioni (Rain, Massage, Air) selezionabili tramite tecnologia Navigo®. Perfettamente funzionante a partire da una pressione di 0,1 bar. Ugelli facili da pulire per prevenire l’accumulo di calcare. Riduttore di portata a 8 l/min. Tubo flessibile Idealflex, in materiale plastico con effetto metallico, da 1750 mm. | Asta murale da 900 mm |  | A stock | 10 | 184.5 |  |  | 94X15X8 | 1.851 | 1.441
B2238AA | ASTA DOCCIA EVO DMD 3F 900MM IF/1750 | SB | Shower Kits | IDEALRAIN EVO | Idroterapia | SHC - Shower kit | Mass Market |  | 3800861061021 | IS - MM | 184.5 | Aste & minikit | Aste+Doccette+Minikit |  | Sì, presente | Listino 2026 | Termostatici e idroterapia | Aste doccia | Asta doccia Evo Diamond | Fissaggi in metallo ad interasse regolabile. È dotata di doccetta da 115 mm con sistema anticalcare, 3 funzioni (Rain, Massage, Air) selezionabili tramite tecnologia Navigo®. Perfettamente funzionante a partire da una pressione di 0,1 bar. Ugelli facili da pulire per prevenire l’accumulo di calcare. Riduttore di portata a 8 l/min. Tubo flessibile Idealflex, in materiale plastico con effetto metallico, da 1750 mm. | Asta murale da 900 mm |  |  | 10 | 184.5 |  |  | 94X15X8 | 1.849 | 1.439
B2239AA | MINIKIT EVO RND 3F IF/1750 | SB | Shower Kits | IDEALRAIN EVO | Idroterapia | SHC - Shower hand set | Mass Market |  | 3800861061038 | IS - MM | 120 | Aste & minikit | Aste+Doccette+Minikit |  | Sì, presente | Listino 2026 | Termostatici e idroterapia | Minikit | Minikit doccia Evo Round | È dotato di doccetta Ø110 mm con sistema anticalcare. 3 funzioni (Rain, Massage, Air) selezionabili tramite tecnologia Navigo®. Perfettamente funzionante a partire da una pressione di 0,1 bar. Ugelli facili da pulire per prevenire l’accumulo di calcare. Riduttore di portata a 8 l/min. Supporto a parete con inclinazione regolabile. Tubo flessibile Idealflex, in materiale plastico con effetto metallico da 1750 mm. | Minikit doccia |  |  | 16 | 120 |  |  | 25,3X15,2X12,6 | 0.965 | 0.846
B2240AA | MINIKIT EVO DMD 3F IF/1750 | SB | Shower Kits | IDEALRAIN EVO | Idroterapia | SHC - Shower hand set | Mass Market |  | 3800861061045 | IS - MM | 120 | Aste & minikit | Aste+Doccette+Minikit |  | No, non presente | [8 empty] | 16 | 120 | 2025-12-31 | Disponibile fino ad esaurimento scorte | 25,3X15,2X12,6 | 0.963 | 0.844
B2404AA | IRAIN EVO SHS 3F/RND W BR IF/1250 CHR | SB | Shower Kits | IDEALRAIN EVO | Idroterapia | SHC - Shower hand set | Mass Market |  | 3800861063520 | IS - MM | 121 | Aste & minikit | Aste+Doccette+Minikit |  | No, non presente | [8 empty] | [no pallet] | 121 |  |  | 25,3X15,2X12,6 | 0.897 | 0.778
B2618AA | IRAIN EVO MINIKIT DOC 3F TONDA FLES 1750 | SB | Shower Kits | IDEALRAIN EVO | Idroterapia | SHC - Shower hand set | Mass Market |  | 3800861064039 | IS - MM | 80 | Aste & minikit | Aste+Doccette+Minikit |  | No, non presente | [8 empty] | [no pallet] | 80 | 2025-12-31 | Disponibile fino ad esaurimento scorte | 25,3X15,2X12,6 | 0.744 | 0.625
B2619AA | IRAIN EVO MINIKIT DOC 3F DMND FLES 1750 | SB | Shower Kits | IDEALRAIN EVO | Idroterapia | SHC - Shower hand set | Mass Market |  | 3800861064046 | IS - MM | 92.5 | Aste & minikit | Aste+Doccette+Minikit |  | No, non presente | [8 empty] | [no pallet] | 92.5 | 2025-12-31 | Disponibile fino ad esaurimento scorte | 25,3X15,2X12,6 | 0.742 | 0.623
B2620AA | IRAIN EVO KIT CON ASTA 50 CM DOC 3F TOND | SB | Shower Kits | IDEALRAIN EVO | Idroterapia | SHC - Shower hand set | Mass Market |  | 3800861064053 | IS - MM | 164.5 | Aste & minikit | Aste+Doccette+Minikit |  | No, non presente | [8 empty] | [no pallet] | 164.5 |  |  | 74X15X8 | 1.307 | 1.026
B2621AA | IRAIN EVO KIT CON ASTA 50 CM DOC 3F DMD | SB | Shower Kits | IDEALRAIN EVO | Idroterapia | SHC - Shower hand set | Mass Market |  | 3800861064060 | IS - MM | 177.5 | Aste & minikit | Aste+Doccette+Minikit |  | No, non presente | [8 empty] | [no pallet] | 177.5 |  |  | 74X15X8 | 1.305 | 1.024
B5128AA | CERAFLEX MISC CUC A PARETE /235MM | SB | Single Lever Kitchen | CERAFLEX | Monocomando | Fitt-Cartridge 38 Mm; | Mass Market |  | 3800861056058 | IS - MM | 173 | RUB-IS-GR-CERAFLEX22 | Rubinetteria - Cucina |  | Sì, presente | Listino 2026 | Rubinetteria da cucina | Miscelatori da cucina - Ceraflex | Ceraflex - Miscelatore monocomando a parete con bocca rialzata | Bocca d’erogazione orientabile. Raccordi ad S da 1/2”, regolabili per interasse da 150±23 mm. Aeratore Neoperl M22x1 A. Cartuccia FirmaFlow® da 38 mm con sistema EKO. | Miscelatore a parete per lavello con bocca rialzata |  |  | 10 | 173 |  |  | 19X18,5X15 | 1.738 | 1.551
B5347AA | CERASPRINT GR. LAVELLO C/DOCCETTA CROMO | SB | Single Lever Kitchen | CERASPRINT NEW | Monocomando | Cartuccia 47 Mm. Monocomando | Mass Market |  | 3800019252721 | IS - MM | 455 | RUB-IS-GR-RUB_CUCINA | Rubinetteria - Cucina |  | No, non presente | [8 empty] | 10 | 455 | 2026-06-30 | Da Giugno 2026 disponibile fino ad esaurimento scorte | 15X58X7 | 2.98 | 2.98
B5348AA | CERASPRINT NEW LAVELLO DW CON DOCCETTA | SB | Single Lever Kitchen | CERASPRINT NEW | Monocomando | Cartuccia 47 Mm. Monocomando | Mass Market |  | 3800019252738 | IS - MM | 540.5 | RUB-IS-GR-RUB_CUCINA | Rubinetteria - Cucina |  | No, non presente | [8 empty] | [no pallet] | 540.5 |  | Disponibile fino ad esaurimento scorte | 15X58X7 | 3.55 | 3.195
B8219AA | CERAPLUS NEW LVB PROGR LEVA 180 5L/MIN | SB | Single Lever basin/bidet | CERAPLUS | Monocomando | Fitt -Cycle Valve | Mass Market |  | 3800861002840 | IS - MM | 300 | RUB-IS-GR-CERAPLUS | Rubinetteria |  | No, non presente | [8 empty] | [no pallet] | 300 |  |  | 56X21X7,5 | 2.315 | 2.01
B8222AA | CERAPLUS MISC MNC PRG X LAVLEVA LNG 180 | SB | Single Lever basin/bidet | CERAPLUS | Monocomando | Fitt -Cycle Valve | Mass Market |  | 3800861002871 | IS - MM | 493 | RUB-IS-GR-CERAPLUS | Rubinetteria |  | No, non presente | [8 empty] | [no pallet] | 493 |  |  | 24X21X18 | 3.268 | 2.916
B8265AA | ARMITAGE MISC TEMP AD INCASSO X DOCCIA | SB | Push Button | AVON 21 | Push Button | Fitt-Metering Valve | Mass Market |  | 3800861006756 | ASH - MM | 398.5 | RUB-IS-GR-ALTRI | Rubinetteria |  | No, non presente | [8 empty] | [no pallet] | 398.5 |  |  | 24X21X18 | 2.86 | 2.552
B8630AA | MELANGE MISC.LAV.A MURO BOCCA A CASCATA | SB | Single Lever basin/bidet | MELANGE | Monocomando | Multiport Norm. Cart. Monocomando | Mass Market |  | 3800861011682 | IS - MM | 381.5 | RUB-IS-GR-MELANGE | Rubinetteria |  | No, non presente | [8 empty] | [no pallet] | 381.5 |  |  | 34X19X11 | 2.5 | 2.237
B908493AA | MANIGLIA PER DEVIATORE X V/D CROMO | SB | Components - Fittings | NO SUITE DEFINED | Altri | - | Ricambi |  |  | MM - MR | 4.5 | SBA-RICAMBI | Ricambi |  | No, non presente | [8 empty] | [no pallet] | 4.5 |  |  | n.a. | n.a. | n.a.
B922527AA | NEOSTRAHL JR VANDAL-PROOF M24X1, CHROM | SB | Components - Fittings | NO SUITE DEFINED | Altri | Non Allocato | Ricambi |  |  | MM - MR | 3 | SBA-RICAMBI | Ricambi |  | No, non presente | [8 empty] | [no pallet] | 3 |  |  | n.a. | n.a. | n.a.
B922537AA11 | FLESSIBILE 1750ММ ULTRAFLEX-50PZ | SB | Components - Fittings | NO SUITE DEFINED | Altri | Non Allocato | Ricambi |  | 3800861026617 | MM - MR | 2116 | SBA-RICAMBI | Ricambi |  | No, non presente | [8 empty] | [no pallet] | 2116 |  |  | n.a. | n.a. | n.a.
B9306AA | ARMAGLIDE 2 SHK 1F/80 900MM IDFLX/1750 | SB | Shower Kits | ARMAGLIDE 2 | Idroterapia | SHC - Shower kit | Mass Market |  | 3800861022312 | ASH - MM | 143.5 | Aste & minikit | Aste+Doccette+Minikit |  | No, non presente | [8 empty] | [no pallet] | 143.5 |  |  | 94X15X8 | 1.722 | 1.387
B9328AA | NORA MISC LAVELLO BOCCA TUB CR | SB | Single Lever Kitchen | NORA | Monocomando | Fitt-Cardridge 35 Mm | Mass Market |  | 3800861021735 | IS - MM | 287.5 | RUB-IS-GR-NORA | Rubinetteria - Cucina |  | No, non presente | [8 empty] | 5 | 287.5 | 2026-06-30 | Da Giugno 2026 disponibile fino ad esaurimento scorte | 56X21X7,5 | 1.9 | 1.615
B9400AA | DOCCETTA S1 1F 80MM | SB | Hand Showers | IDEALRAIN | Idroterapia | SHA - Spray | Mass Market |  | 3800861023111 | IS - MM | 26 | Accessori doccia | Aste+Doccette+Minikit |  | No, non presente | [7 empty] | A stock | [no pallet] | 26 |  |  | 10X8X25,6 | 0.215 | 0.13
B9401AA | IDEALRAIN S3 DOCETTA 3F CROMO 80MM | SB | Hand Showers | IDEALRAIN | Idroterapia | SHA - Spray | Mass Market |  | 3800861023128 | IS - MM | 38 | Accessori doccia | Aste+Doccette+Minikit |  | No, non presente | [8 empty] | [no pallet] | 38 |  |  | 10X8X25,6 | 0.25 | 0.164
B9402AA | IDEALRAIN M1 DOCCETTA 1F CROMO 100MM | SB | Hand Showers | IDEALRAIN | Idroterapia | SHA - Spray | Mass Market |  | 3800861023999 | IS - MM | 46.5 | Accessori doccia | Aste+Doccette+Minikit |  | Sì, presente | Listino 2026 | Termostatici e idroterapia | Doccette | Doccetta Idealrain M1/M3 | Con Ø100 mm. Perfettamente funzionante a partire da una pressione di 0,1 bar. Ugelli facili da pulire, per prevenire l’accumulo di calcare. Riduttore di portata a 8 l/min. | Doccetta a 1 funzione |  | A stock | 12 | 46.5 |  |  | 11X8X25,6 | 0.271 | 0.186
B9402XG | IDEALRAIN M1 DOCCETTA 1F 100MM NERO SETA | SB | Hand Showers | IDEALRAIN | Idroterapia | SHA - Spray | Mass Market |  | 3800861101161 | IS - MM | 64.5 | Accessori doccia | Aste+Doccette+Minikit |  | Sì, presente | Listino 2026 | Termostatici e idroterapia | Doccette | Doccetta Idealrain M1/M3 | Con Ø100 mm. Perfettamente funzionante a partire da una pressione di 0,1 bar. Ugelli facili da pulire, per prevenire l’accumulo di calcare. Riduttore di portata a 8 l/min. | Doccetta a 1 funzione |  | A stock | 12 | 64.5 |  |  | 11X8X25,6 | 0.271 | 0.184
B9403AA | IDEALRAIN M3 DOCCETTA 3F CROMO 100MM | SB | Hand Showers | IDEALRAIN | Idroterapia | SHA - Spray | Mass Market |  | 3800861024002 | IS - MM | 53 | Accessori doccia | Aste+Doccette+Minikit |  | Sì, presente | Listino 2026 | Termostatici e idroterapia | Doccette | Doccetta Idealrain M1/M3 | Con Ø100 mm. Perfettamente funzionante a partire da una pressione di 0,1 bar. Ugelli facili da pulire, per prevenire l’accumulo di calcare. Riduttore di portata a 8 l/min. | Doccetta a 3 funzioni (Rain, SilkRain, Massage) |  | A stock | 12 | 53 |  |  | 11X8X25,6 | 0.32 | 0.234
B9416AA | IDEALRAIN ASTA DOCCIA M3 600MM F/1350 | SB | Shower Kits | IDEALRAIN | Idroterapia | SHC - Shower kit | Mass Market |  | 3800861024088 | IS - MM | 221 | Aste & minikit | Aste+Doccette+Minikit |  | No, non presente | [7 empty] | A stock | [no pallet] | 221 |  |  | 74X15X8 | 1.731 | 1.527
B9417AA | IDEALRAIN M3 SHK 3F/100 900MM IF/1750 SD | SB | Shower Kits | IDEALRAIN | Idroterapia | SHC - Shower kit | Mass Market |  | 3800861023838 | IS - MM | 169.5 | Aste & minikit | Aste+Doccette+Minikit |  | No, non presente | [8 empty] | [no pallet] | 169.5 |  |  | 94X15X8 | 1.617 | 1.293
B9418AA | IDEALRAIN M1 ASTA D.1F/100 720MM CROMO | SB | Shower Kits | IDEALRAIN | Idroterapia | SHC - Shower kit | Mass Market |  | 3800861024095 | IS - MM | 120.5 | Aste & minikit | Aste+Doccette+Minikit |  | No, non presente | [7 empty] | A stock | 10 | 120.5 |  |  | 74X15X8 | 1.326 | 1.047
B9419AA | IDEALRAIN M3 ASTA D.3F/100 720MM CROMO | SB | Shower Kits | IDEALRAIN | Idroterapia | SHC - Shower kit | Mass Market |  | 3800861024101 | IS - MM | 138 | Aste & minikit | Aste+Doccette+Minikit |  | Sì, presente | Listino 2026 | Termostatici e idroterapia | Aste doccia | Asta doccia Idealrain M3 | Fissaggi in metallo ad interasse regolabile. È dotata di doccetta Ø100 mm a 3 funzioni con sistema anticalcare. Riduttore di portata a 8 l/min. Asta murale da 723 mm con Ø21 mm. Supporto doccetta con scorrimento a pressione. Tubo flessibile Idealflex, in materiale plastico ad effetto metallico, da 1750 mm. Portasapone trasparente. | Doccetta a 3 funzioni (Rain, SilkRain, Massage) |  | A stock | 10 | 138 |  |  | 74X15X8 | 1.375 | 1.095
B9420AA | IDEALRAIN BARRA 600 MM CROMO | SB | Shower Kits | IDEALRAIN | Idroterapia | SHA - Slide bar | Mass Market |  | 3800861024118 | IS - MM | 93 | Aste & minikit | Aste+Doccette+Minikit |  | No, non presente | [8 empty] | 10 | 93 | 2025-12-31 | Disponibile fino ad esaurimento scorte | 74X15X8 | 0.779 | 0.503
B9421AA | IDEALRAIN BARRA 720MM CROMO | SB | Shower Kits | IDEALRAIN | Idroterapia | SHA - Slide bar | Mass Market |  | 3800861024125 | IS - MM | 93 | Aste & minikit | Aste+Doccette+Minikit |  | No, non presente | [8 empty] | [no pallet] | 93 | 2025-12-31 | Disponibile fino ad esaurimento scorte | 74X15X8 | 0.656 | 0.38
B9422AA | IDEALRAIN BARRA 900 MM CROMO | SB | Shower Kits | IDEALRAIN | Idroterapia | SHA - Slide bar | Mass Market |  | 3800861024132 | IS - MM | 93 | Aste & minikit | Aste+Doccette+Minikit |  | Sì, presente | Listino 2026 | Termostatici e idroterapia | Aste doccia | Asta murale per doccetta M1/M3 | Fissaggi in metallo ad interasse regolabile. Per doccetta M1/M3 con Ø21 mm. Supporti a muro. Supporto doccetta con scorrimento a pressione. | Asta murale da 900 mm |  |  | 10 | 93 |  |  | 94X15X8 | 0.985 | 0.578
B9429AA | IDEALRAIN BARRA 900MM CROMO L&XL | SB | Shower Kits | IDEALRAIN | Idroterapia | SHA - Slide bar | Mass Market |  | 3800861024194 | IS - MM | 93 | Aste & minikit | Aste+Doccette+Minikit |  | No, non presente | [8 empty] | [no pallet] | 93 | 2025-12-31 | Disponibile fino ad esaurimento scorte | 94X15X8 | 1.177 | 0.77
B9435AA | IDEALRAIN SOFF DIAM100MM 12L/M CROM | SB | Head Showers | IDEALRAIN | Idroterapia | SHA - Spray | Mass Market |  | 3800861023883 | IS - MM | 155 | Accessori doccia | Soffioni& bracci |  | Sì, presente | Listino 2026 | Termostatici e idroterapia | Kit braccio e soffione | Idealrain - Kit braccio a parete e soffione 100 mm | È composto da un braccio a parete da 170 mm ed un soffione tondo da 100 mm in metallo cromato. È dotato di riduttore di portata a 12 l/min. Spessore 8 mm. Attacco standard G1/2” con giunto orientabile. Ugelli facili da pulire per prevenire l’accumulo di calcare. Getto di erogazione ad alta performance. | Soffione Ø100 mm |  |  | 10 | 155 |  |  | 15X14X5,6 | 0.376 | 0.301
B9436AA | IDEALRAIN SOFF BRAC+DIAM100MM 12L/M CROM | SB | Shower Kits | IDEALRAIN | Idroterapia | SHC - Shower head set | Mass Market |  | 3800861024231 | IS - MM | 188.5 | Accessori doccia | Soffioni& bracci |  | Sì, presente | Listino 2026 | Termostatici e idroterapia | Kit braccio e soffione | Idealrain - Kit braccio a parete e soffione 100 mm | È composto da un braccio a parete da 170 mm ed un soffione tondo da 100 mm in metallo cromato. È dotato di riduttore di portata a 12 l/min. Spessore 8 mm. Attacco standard G1/2” con giunto orientabile. Ugelli facili da pulire per prevenire l’accumulo di calcare. Getto di erogazione ad alta performance. | Soffione Ø100 mm con braccio ad angolo da 118 mm |  |  | 10 | 188.5 |  |  | 15X14X5,6 | 0.529 | 0.443
B9442AA | IDEALRAIN SOFF TONDO 200MM 12L/M CROM | SB | Head Showers | IDEALRAIN | Idroterapia | SHA - Spray | Mass Market |  | 3800861023890 | IS - MM | 414.5 | Accessori doccia | Soffioni& bracci |  | Sì, presente | Listino 2026 | Termostatici e idroterapia | Soffioni | Idealrain - Soffione a 1 funzione tondo | Soffione tondo in metallo cromato. Riduttore di portata a 12 l/min. Spessore 8 mm. Attacco standard G1/2” con giunto orientabile. Ugelli facili da pulire per prevenire l’accumulo di calcare. Getto di erogazione ad alta performance. | Soffione Ø200 mm |  | A stock | 10 | 414.5 |  |  | 30X23X8,3 | 0.969 | 0.795
B9444A2 | IDEALRAIN L1 BRACCIO A MURO 300MM BRGOLD | SB | Shower Accessories | IDEALRAIN | Idroterapia | SHA - Shower arm | Atelier Collections |  | 3800861094968 | IS - DL | 171 | Accessori doccia | Soffioni& bracci |  | Sì, presente | Listino 2026 | Termostatici e idroterapia | Bracci | Idealrain - Braccio a parete a sezione tonda | Braccio a parete con connessione G1/2", a sezione tonda. | Braccio a parete da 300 mm con connessione G1/2" |  |  | 10 | 171 |  |  | 10X3,3X43,5 | 0.599 | 0.351
B9444A5 | IDEALRAIN L1 BRACCIO A MURO 300MM MGREY | SB | Shower Accessories | IDEALRAIN | Idroterapia | SHA - Shower arm | Atelier Collections |  | 3800861094975 | IS - DL | 171 | Accessori doccia | Soffioni& bracci |  | Sì, presente | Listino 2026 | Termostatici e idroterapia | Bracci | Idealrain - Braccio a parete a sezione tonda | Braccio a parete con connessione G1/2", a sezione tonda. | Braccio a parete da 300 mm con connessione G1/2" |  |  | 10 | 171 |  |  | 10X3,3X43,5 | 0.599 | 0.351
B9444AA | IDEALRAIN L1 BRACCIO A MURO 300MM CROMO | SB | Shower Accessories | IDEALRAIN | Idroterapia | SHA - Shower arm | Atelier Collections |  | 3800861023913 | IS - DL | 109 | Accessori doccia | Soffioni& bracci |  | Sì, presente | Listino 2026 | Termostatici e idroterapia | Bracci | Idealrain - Braccio a parete a sezione tonda | Braccio a parete con connessione G1/2", a sezione tonda. | Braccio a parete da 300 mm con connessione G1/2" |  | A stock | 10 | 109 |  |  | 10X3,3X45 | 0.547 | 0.298
B9444GN | IDEALRAIN L1 BRACCIO A MURO 300MM SSTORM | SB | Shower Accessories | IDEALRAIN | Idroterapia | SHA - Shower arm | Atelier Collections |  | 3800861094951 | IS - DL | 171 | Accessori doccia | Soffioni& bracci |  | Sì, presente | Listino 2026 | Termostatici e idroterapia | Bracci | Idealrain - Braccio a parete a sezione tonda | Braccio a parete con connessione G1/2", a sezione tonda. | Braccio a parete da 300 mm con connessione G1/2" |  |  | 10 | 171 |  |  | 10X3,3X43,5 | 0.599 | 0.351
B9444XG | IDEALRAIN L1 BRACCIO A MURO 300MM NERO | SB | Shower Accessories | IDEALRAIN | Idroterapia | SHA - Shower arm | Atelier Collections |  | 3800861126317 | IS - DL | 140 | Accessori doccia | Soffioni& bracci |  | Sì, presente | Listino 2026 | Termostatici e idroterapia | Bracci | Idealrain - Braccio a parete a sezione tonda | Braccio a parete con connessione G1/2", a sezione tonda. | Braccio a parete da 300 mm con connessione G1/2" |  |  | 10 | 140 |  |  | 10X3,3X43,5 | 0.599 | 0.351
B9445A2 | IDEALRAIN L1 BRACCIO A MURO 400MM BRGOLD | SB | Shower Accessories | IDEALRAIN | Idroterapia | SHA - Shower arm | Atelier Collections |  | 3800861094999 | IS - DL | 212.5 | Accessori doccia | Soffioni& bracci |  | Sì, presente | Listino 2026 | Termostatici e idroterapia | Bracci | Idealrain - Braccio a parete a sezione tonda | Braccio a parete con connessione G1/2", a sezione tonda. | Braccio a parete da 400 mm con connessione G1/2" |  |  | 10 | 212.5 |  |  | 10X3,3X43,5 | 0.591 | 0.343
B9445A5 | IDEALRAIN L1 BRACCIO A MURO 400MM MGREY | SB | Shower Accessories | IDEALRAIN | Idroterapia | SHA - Shower arm | Atelier Collections |  | 3800861095002 | IS - DL | 212.5 | Accessori doccia | Soffioni& bracci |  | Sì, presente | Listino 2026 | Termostatici e idroterapia | Bracci | Idealrain - Braccio a parete a sezione tonda | Braccio a parete con connessione G1/2", a sezione tonda. | Braccio a parete da 400 mm con connessione G1/2" |  |  | 10 | 212.5 |  |  | 10X3,3X43,5 | 0.591 | 0.343
B9445AA | IDEALRAIN L1 BRACCIO A MURO 400MM CROMO | SB | Shower Accessories | IDEALRAIN | Idroterapia | SHA - Shower arm | Atelier Collections |  | 3800861023920 | IS - DL | 137.5 | Accessori doccia | Soffioni& bracci |  | Sì, presente | Listino 2026 | Termostatici e idroterapia | Bracci | Idealrain - Braccio a parete a sezione tonda | Braccio a parete con connessione G1/2", a sezione tonda. | Braccio a parete da 400 mm con connessione G1/2" |  | A stock | 10 | 137.5 |  |  | 10X3,3X45 | 0.722 | 0.473
B9445GN | IDEALRAIN L1 BRACCIO A MURO 400MM SSTORM | SB | Shower Accessories | IDEALRAIN | Idroterapia | SHA - Shower arm | Atelier Collections |  | 3800861094982 | IS - DL | 212.5 | Accessori doccia | Soffioni& bracci |  | Sì, presente | Listino 2026 | Termostatici e idroterapia | Bracci | Idealrain - Braccio a parete a sezione tonda | Braccio a parete con connessione G1/2", a sezione tonda. | Braccio a parete da 400 mm con connessione G1/2" |  |  | 10 | 212.5 |  |  | 10X3,3X43,5 | 0.591 | 0.343
B9445RO | IDEALRAIN L1 BRACCIO A MURO 400MM ROSE | SB | Shower Accessories | IDEALRAIN | Idroterapia | SHA - Shower arm | Atelier Collections |  | 3800861123248 | IS - DL | 188.5 | Accessori doccia | Soffioni& bracci |  | Sì, presente | Listino 2026 | Termostatici e idroterapia | Bracci | Idealrain - Braccio a parete a sezione tonda | Braccio a parete con connessione G1/2", a sezione tonda. | Braccio a parete da 400 mm con connessione G1/2" |  |  | 10 | 188.5 |  |  | 10X3,3X45 | 0.722 | 0.473
B9445SI | IDEALRAIN L1 BRACCIO A MURO 400MM MATTSI | SB | Shower Accessories | IDEALRAIN | Idroterapia | SHA - Shower arm | Atelier Collections |  | 3800861123231 | IS - DL | 188.5 | Accessori doccia | Soffioni& bracci |  | Sì, presente | Listino 2026 | Termostatici e idroterapia | Bracci | Idealrain - Braccio a parete a sezione tonda | Braccio a parete con connessione G1/2", a sezione tonda. | Braccio a parete da 400 mm con connessione G1/2" |  |  | 10 | 188.5 |  |  | 10X3,3X45 | 0.722 | 0.473
B9445XG | IDEALRAIN L1 BRACCIO A MURO 400MM NERO | SB | Shower Accessories | IDEALRAIN | Idroterapia | SHA - Shower arm | Atelier Collections |  | 3800861101130 | IS - DL | 188.5 | Accessori doccia | Soffioni& bracci |  | Sì, presente | Listino 2026 | Termostatici e idroterapia | Bracci | Idealrain - Braccio a parete a sezione tonda | Braccio a parete con connessione G1/2", a sezione tonda. | Braccio a parete da 400 mm con connessione G1/2" |  | A stock | 10 | 188.5 |  |  | 10X3,3X43,5 | 0.59 | 0.342
B9446A2 | IDEALRAIN BRACCIO SOFFITTO 150MM BR GOLD | SB | Shower Accessories | IDEALRAIN | Idroterapia | SHA - Shower arm | Atelier Collections |  | 3800861095026 | IS - DL | 123.5 | Accessori doccia | Soffioni& bracci |  | Sì, presente | Listino 2026 | Termostatici e idroterapia | Bracci | Idealrain - Braccio a soffitto a sezione tonda | Braccio a soffitto da 150 mm con connessione G1/2", a sezione tonda. | Braccio a soffitto |  |  | 20 | 123.5 |  |  | 10X3,3X18 | 0.226 | 0.197
B9446A5 | IDEALRAIN BRACCIO SOFFITTO 150MM MGREY | SB | Shower Accessories | IDEALRAIN | Idroterapia | SHA - Shower arm | Atelier Collections |  | 3800861095033 | IS - DL | 123.5 | Accessori doccia | Soffioni& bracci |  | Sì, presente | Listino 2026 | Termostatici e idroterapia | Bracci | Idealrain - Braccio a soffitto a sezione tonda | Braccio a soffitto da 150 mm con connessione G1/2", a sezione tonda. | Braccio a soffitto |  | A stock | 20 | 123.5 |  |  | 10X3,3X18 | 0.226 | 0.197
B9446AA | IDEALRAIN BRACCIO SOFFITTO 150MM CROM | SB | Shower Accessories | IDEALRAIN | Idroterapia | SHA - Shower arm | Atelier Collections |  | 3800861023937 | IS - DL | 80 | Accessori doccia | Soffioni& bracci |  | Sì, presente | Listino 2026 | Termostatici e idroterapia | Bracci | Idealrain - Braccio a soffitto a sezione tonda | Braccio a soffitto da 150 mm con connessione G1/2", a sezione tonda. | Braccio a soffitto |  | A stock | 20 | 80 |  |  | 7,5X7,2X25,4 | 0.232 | 0.175
B9446GN | IDEALRAIN BRACCIO SOFFITTO 150MM SSTORM | SB | Shower Accessories | IDEALRAIN | Idroterapia | SHA - Shower arm | Atelier Collections |  | 3800861095019 | IS - DL | 123.5 | Accessori doccia | Soffioni& bracci |  | Sì, presente | Listino 2026 | Termostatici e idroterapia | Bracci | Idealrain - Braccio a soffitto a sezione tonda | Braccio a soffitto da 150 mm con connessione G1/2", a sezione tonda. | Braccio a soffitto |  |  | 20 | 123.5 |  |  | 10X3,3X18 | 0.226 | 0.197
B9446XG | IDEALRAIN BRACCIO SOFFITTO 150MM NERO | SB | Shower Accessories | IDEALRAIN | Idroterapia | SHA - Shower arm | Atelier Collections |  | 3800861101147 | IS - DL | 109 | Accessori doccia | Soffioni& bracci |  | Sì, presente | Listino 2026 | Termostatici e idroterapia | Bracci | Idealrain - Braccio a soffitto a sezione tonda | Braccio a soffitto da 150 mm con connessione G1/2", a sezione tonda. | Braccio a soffitto |  | A stock | 20 | 109 |  |  | 10X3,3X18 | 0.23 | 0.197
B9448AA | IDEALRAIN L1 GOMITO A MURO CROMATO | SB | Shower Accessories | IDEALRAIN | Idroterapia | SHA - Wall elbow | Mass Market |  | 3800861023296 | IS - MM | 53.5 | Accessori doccia | Aste+Doccette+Minikit |  | No, non presente | [7 empty] | A stock | 10 | 53.5 |  |  | 7X7X10,5 | 0.402 | 0.367
B9454AA | MINIKIT DOCCIA M3 3F/100 CROMATO | SB | Shower Kits | IDEALRAIN | Idroterapia | SHC - Shower hand set | Mass Market |  | 3800861024330 | IS - MM | 90 | Aste & minikit | Aste+Doccette+Minikit |  | No, non presente | [8 empty] | 16 | 90 | 2025-12-31 | Disponibile fino ad esaurimento scorte | 25,3X15,2X12,6 | 0.764 | 0.653
B9467AA | IDEALRAIN STAFFA A MURO CROMO FISSA | SB | Shower Accessories | IDEALRAIN | Idroterapia | SHA - Holder | Mass Market |  | 3800861024446 | IS - MM | 21 | Accessori doccia | Aste+Doccette+Minikit |  | Sì, presente | Listino 2026 | Termostatici e idroterapia | Accessori doccia | Supporti a parete | Supporti a parete. | Supporto a parete fisso |  |  | 10 | 21 |  |  | 5,8X5,4X10 | 0.129 | 0.038
B9468AA | IDEALRAIN STAFFA A MURO CROMO GIREVOLE | SB | Shower Accessories | IDEALRAIN | Idroterapia | SHA - Holder | Mass Market |  | 3800861024453 | IS - MM | 28.5 | Accessori doccia | Aste+Doccette+Minikit |  | Sì, presente | Listino 2026 | Termostatici e idroterapia | Accessori doccia | Supporti a parete | Supporti a parete. | Supporto a parete ad inclinazione regolabile |  | A stock | 10 | 28.5 |  |  | 5,8X5,4X10 | 0.128 | 0.093
B9491AA | CERAMIX BLUE MISC.ESTERNO V/D CR & KIT | SB | Single Lever bath/shower | CERAMIX BLUE | Monocomando | Fitt-Cartridge 47mm; SHR Set | Mass Market |  | 3800861022121 | IS - MM | 489.5 | RUB-IS-GR-CERAMIXBLUE | Rubinetteria |  | No, non presente | [8 empty] | 10 | 489.5 |  | Disponibile fino ad esaurimento scorte | 24X21X18 | 3.423 | 2.85
B9493AA | CERAMIX BLUE MISC.ESTERNO DOCCIA CROMO | SB | Single Lever bath/shower | CERAMIX BLUE | Monocomando | Cartuccia 47 Mm. Monocomando | Mass Market |  | 3800861022145 | IS - MM | 405.5 | RUB-IS-GR-CERAMIXBLUE | Rubinetteria |  | Sì, presente | Listino 2026 | Rubinetteria | Ceramix Blu | Miscelatore monocomando esterno per doccia | Maniglia ergonomica. Cartuccia da 47 mm con sistema EKO. Raccordi ad S regolabili per interasse da 137 mm a 163 mm. Valvola di ritegno integrata. Non è corredato di accessori doccia. | Miscelatore monocomando esterno per doccia |  |  | 10 | 405.5 |  |  | 18X18,5X15 | 2.006 | 1.822
B950001AA | RACCORDO ECCENTRICO ½”X3/4” | SB | Components - Fittings | NO SUITE DEFINED | Altri | Non Allocato | Ricambi |  |  | MM - MR | 9 | SBA-RICAMBI | Ricambi |  | No, non presente | [8 empty] | [no pallet] | 9 |  |  | n.a. | n.a. | n.a.
B9501AA | IDEALRAIN ASTA DOCCIA 600MM CON PORTASAP | SB | Shower Kits | IDEALRAIN | Idroterapia | SHC - Shower kit | Mass Market |  | 3800861023753 | IS - MM | 118 | Aste & minikit | Aste+Doccette+Minikit |  | No, non presente | [8 empty] | [no pallet] | 118 |  |  | 74X15X8 | 1.401 | 1.095
B9503AA | IDEALRAIN S3 ASTA D. SHK 3F/80 600MM | SB | Shower Kits | IDEALRAIN | Idroterapia | SHC - Shower kit | Mass Market |  | 3800861023814 | IS - MM | 106.5 | RUB-IS-AD-IDEALRAIN | Aste+Doccette+Minikit |  | No, non presente | [8 empty] | [no pallet] | 106.5 |  |  | 74X15X8 | 1.391 | 1.111
B9506AA | IDEALRAIN S1 SET D. 1F/80 C/BR F.M/1500 | SB | Shower Kits | IDEALRAIN | Idroterapia | SHC - Shower hand set | Ricambi |  | 3800861023944 | IS - MR | 45 | Aste & minikit | Aste+Doccette+Minikit |  | No, non presente | [8 empty] | [no pallet] | 45 |  |  | 25,3X15,2X12,6 | 0.656 | 0.544
B950720AA | BASE SUPPORTO A MURO CROMO | SB | Components - Fittings | NO SUITE DEFINED | Altri | - | Ricambi |  |  | MM - MR | 9.5 | SBA-RICAMBI | Ricambi |  | No, non presente | [8 empty] | [no pallet] | 9.5 |  |  | n.a. | n.a. | n.a.
B9507AA | IDEALRAIN S3 SET D. 3F/80 W.BR. CR | SB | Shower Kits | IDEALRAIN | Idroterapia | SHC - Shower hand set | Mass Market |  | 3800861023951 | IS - MM | 66.5 | RUB-IS-AD-IDEALRAIN | Aste+Doccette+Minikit |  | No, non presente | [8 empty] | [no pallet] | 66.5 |  |  | 25,3X15,2X12,6 | 0.694 | 0.578
B9508AA | IDEALRAIN M3 SMART ASTA D.3F/100 720MM | SB | Shower Kits | IDEALRAIN | Idroterapia | SHC - Shower kit | Mass Market |  | 3800861024491 | IS - MM | 109 | Aste & minikit | Aste+Doccette+Minikit |  | Sì, presente | Listino 2026 | Termostatici e idroterapia | Aste doccia | Asta doccia Idealrain M1/M3 SMART | Fissaggi in metallo ad interasse regolabile. È dotata di doccetta Ø100 mm con sistema anticalcare. Riduttore di portata a 8 l/min. Asta murale da 723 mm con Ø21 mm. Supporto doccetta con scorrimento a pressione. Tubo flessibile Ultraflex 1750 mm, in acciaio inox con copertura polimerica esterna. | Doccetta a 3 funzioni (Rain, SilkRain, Massage) |  | A stock | 10 | 109 |  |  | 74X15X8 | 1.134 | 0.93
B951060AA | BASE TUBO FLESSIBILE 1500MM CROMO | SB | Components - Fittings | NO SUITE DEFINED | Altri | - | Ricambi |  |  | MM - MR | 34.5 | SBA-RICAMBI | Ricambi |  | No, non presente | [8 empty] | [no pallet] | 34.5 |  |  | n.a. | n.a. | n.a.
B960031AA | CERA K BOCCA EROGAZIONE CROMATO | SB | Spare Parts Fittings | MULTI SUITES - SPARE PART | Parti Di Ricambio | Non Allocato | Ricambi |  | 3800019288294 | IS - MR | 72.5 | SBA-RICAMBI | Ricambi |  | No, non presente | [8 empty] | [no pallet] | 72.5 |  |  | 1X1X1 | 0.7 | 0.7
B960096AA | SUPPORTO PER DOCCETTA CROMATO | SB | Spare Parts Fittings | MULTI SUITES - SPARE PART | Parti Di Ricambio | Non Allocato | Ricambi |  | 3800861005414 | MM - MR | 43.5 | SBA-RICAMBI | Ricambi |  | No, non presente | [8 empty] | [no pallet] | 43.5 |  |  | 10X4,5X4,5 | 0.03 | 0.03
B960145NU | FIBER RING 10 PCS/PE BAG | SB | Spare Parts Fittings | MULTI SUITES - SPARE PART | Parti Di Ricambio | Non Allocato | Ricambi |  | 3800019285484 | VID - MR | 2 | SBA-RICAMBI | Ricambi |  | No, non presente | [8 empty] | [no pallet] | 2 |  |  | n.a. | n.a. | n.a.
B960154AA | CERAWELL 100 SUPPORTO A MURO CROMATO | SB | Spare Parts Fittings | MULTI SUITES - SPARE PART | Parti Di Ricambio | Non Allocato | Ricambi |  | 3800019292895 | VID - MR | 27.5 | OSA-RICAMBI | Ricambi |  | No, non presente | [8 empty] | [no pallet] | 27.5 |  |  | 1X1X1 | 0.15 | 0.15
B960155AA | CERAWELL 100 SUPPORTO DOCCETTA CROMATO | SB | Spare Parts Fittings | MULTI SUITES - SPARE PART | Parti Di Ricambio | Non Allocato | Ricambi |  | 3800019292901 | MM - MR | 25.5 | SBA-RICAMBI | Ricambi |  | No, non presente | [8 empty] | [no pallet] | 25.5 |  |  | 6,5X6X17 | 0.106 | 0.095
B960165AA | BOCCA A CASCATA 200MM CROMO | SB | Spare Parts Fittings | MULTI SUITES - SPARE PART | Parti Di Ricambio | Non Allocato | Ricambi |  | 3800019294196 | MM - MR | 37.5 | SBA-RICAMBI | Ricambi |  | No, non presente | [8 empty] | [no pallet] | 37.5 |  |  | 5X2,2X25,7 | 0.146 | 0.146
B960167AA | DEVIATORE AUTOMATICO CROMATO | SB | Spare Parts Fittings | MULTI SUITES - SPARE PART | Parti Di Ricambio | Non Allocato | Ricambi |  | 3800019293113 | IS - MR | 30.5 | SBA-RICAMBI | Ricambi |  | No, non presente | [8 empty] | [no pallet] | 30.5 |  |  | 13,5X8X2,3 | 0.064 | 0.064
B960168AA | CERAPLAN NEW DEVIATORE MANUALE CROMO | SB | Spare Parts Fittings | MULTI SUITES - SPARE PART | Altri | Non Allocato | Ricambi |  | 3800019293120 | IS - MR | 26.5 | SBA-RICAMBI | Ricambi |  | No, non presente | [8 empty] | [no pallet] | 26.5 |  |  | 13X8X2,8 | 0.064 | 0.064
B960169AA | DEVIATORE AUTOMATICO CROMO | SB | Spare Parts Fittings | MULTI SUITES - SPARE PART | Parti Di Ricambio | Non Allocato | Ricambi |  | 3800861007463 | MM - MR | 18.5 | SBA-RICAMBI | Ricambi |  | No, non presente | [8 empty] | [no pallet] | 18.5 |  |  | 16X5X2,4 | 0.038 | 0.038
B960178AA | BOCCA TUBOLARE S200MM & M22X1 CASCATA CR | SB | Spare Parts Fittings | MULTI SUITES - SPARE PART | Parti Di Ricambio | Non Allocato | Ricambi |  | 3800861005520 | MM - MR | 21.5 | SBA-RICAMBI | Ricambi |  | No, non presente | [8 empty] | [no pallet] | 21.5 |  |  | 26X20,5X2 | 0.139 | 0.125
B960181AA | MIXOMAT BOCCA EROGAZIONE R200 CROMO | SB | Spare Parts Fittings | MULTI SUITES - SPARE PART | Parti Di Ricambio | Non Allocato | Ricambi |  | 3800019293151 | MM - MR | 49.5 | SBA-RICAMBI | Ricambi |  | No, non presente | [8 empty] | [no pallet] | 49.5 |  |  | 1X1X1 | 0.258 | 0.258
B960186NU | GUARNIZIONE FISSAGGIO RUBINETTO | SB | Spare Parts Fittings | MULTI SUITES - SPARE PART | Parti Di Ricambio | Non Allocato | Ricambi |  | 3800019294066 | MM - MR | 21.5 | SBA-RICAMBI | Ricambi |  | No, non presente | [8 empty] | [no pallet] | 21.5 |  |  | 14X6X2 | 0.062 | 0.056
B960187NU | KIT FISSAGGIO E GUARNIZIONE | SB | Spare Parts Fittings | MULTI SUITES - SPARE PART | Parti Di Ricambio | Non Allocato | Ricambi |  | 3800019294080 | MM - MR | 6.5 | SBA-RICAMBI | Ricambi |  | No, non presente | [8 empty] | [no pallet] | 6.5 |  |  | 14X8,2X1,5 | 0.052 | 0.047
B960212NU | FLESSIBILE FORUM | SB | Spare Parts Fittings | MULTI SUITES - SPARE PART | Parti Di Ricambio | Non Allocato | Ricambi |  | 3800019294301 | MM - MR | 13.5 | SBA-RICAMBI | Ricambi |  | No, non presente | [8 empty] | [no pallet] | 13.5 |  |  | 50X10X2 | 0.09 | 0.081
B960215AA | CERASPRINT NEW DOCCETTA X LAVELLO CROMO | SB | Spare Parts Fittings | MULTI SUITES - SPARE PART | Parti Di Ricambio | Non Allocato | Ricambi |  | 3800019293984 | MM - MR | 141 | SBA-RICAMBI | Ricambi |  | No, non presente | [8 empty] | [no pallet] | 141 |  |  | 15X5X4,5 | 0.075 | 0.075
B960221NU | FLEXIBLE HOSE G3/8 M8X1/L500 MM | SB | Spare Parts Fittings | MULTI SUITES - SPARE PART | Parti Di Ricambio | Non Allocato | Ricambi |  | 3800019294387 | MM - MR | 11 | SBA-RICAMBI | Ricambi |  | No, non presente | [8 empty] | [no pallet] | 11 |  |  | n.a. | n.a. | n.a.
B960229AA | CAPPUCCIO CON O-RING CROMO | SB | Spare Parts Fittings | MULTI SUITES - SPARE PART | Parti Di Ricambio | Non Allocato | Ricambi |  | 3800019293991 | MM - MR | 16.5 | SBA-RICAMBI | Ricambi |  | No, non presente | [8 empty] | [no pallet] | 16.5 |  |  | 6,5X5,5X5,5 | 0.02 | 0.018
B960230NU | O-RING 7X2 (3 PCS) | SB | Spare Parts Fittings | MULTI SUITES - SPARE PART | Parti Di Ricambio | Non Allocato | Ricambi |  | 3800019294004 | MM - MR | 9.5 | SBA-RICAMBI | Ricambi |  | No, non presente | [8 empty] | [no pallet] | 9.5 |  |  | 8X0,5X14 | 0.002 | 0.001
B960231NU | SET DI GUARNIZIONI X LAVELLO | SB | Spare Parts Fittings | MULTI SUITES - SPARE PART | Parti Di Ricambio | Non Allocato | Ricambi |  | 3800019294011 | MM - MR | 11 | SBA-RICAMBI | Ricambi |  | No, non presente | [8 empty] | [no pallet] | 11 |  |  | 14X8X0,5 | 0.002 | 0.002
B960232NU | KIT DI FISS. X LAVELLO CERASPRINT NEW | SB | Spare Parts Fittings | MULTI SUITES - SPARE PART | Parti Di Ricambio | Non Allocato | Ricambi |  | 3800019294028 | MM - MR | 15 | SBA-RICAMBI | Ricambi |  | No, non presente | [8 empty] | [no pallet] | 15 |  |  | 8X1,3X14 | 0.044 | 0.044
B960233NU | FLEXIBLE HOSE F3/8-M10X1/6X10/,L700 | SB | Spare Parts Fittings | MULTI SUITES - SPARE PART | Parti Di Ricambio | Non Allocato | Ricambi |  | 3800019294035 | FIT - MR | 24 | RUB-IS-RA-RICAMBI | Ricambi |  | No, non presente | [8 empty] | [no pallet] | 24 |  |  | 70X10,5X1,3 | 0.113 | 0.102
B960234AA | ALLOGGIAMENTO CARTUCCIA | SB | Spare Parts Fittings | MULTI SUITES - SPARE PART | Parti Di Ricambio | Non Allocato | Ricambi |  | 3800019294042 | MM - MR | 258.5 | SBA-RICAMBI | Ricambi |  | No, non presente | [8 empty] | [no pallet] | 258.5 |  |  | 7X7X10,5 | 0.33 | 0.297
B960241AA | CONNETTORI A S | SB | Spare Parts Fittings | MULTI SUITES - SPARE PART | Parti Di Ricambio | Non Allocato | Ricambi |  | 3800019294226 | MM - MR | 31.5 | SBA-RICAMBI | Ricambi |  | No, non presente | [8 empty] | [no pallet] | 31.5 |  |  | 7,4X6,3X7,5 | 0.256 | 0.256
B960242AA | ROSONE SOTTOMANIGLIA IDEALDUO CROMO | SB | Spare Parts Fittings | MULTI SUITES - SPARE PART | Parti Di Ricambio | Non Allocato | Ricambi |  | 3800019294219 | MM - MR | 13.5 | SBA-RICAMBI | Ricambi |  | No, non presente | [8 empty] | [no pallet] | 13.5 |  |  | 11X7X7 | 0.067 | 0.067
B960254NU | O-RING PER MANIGLIA | SB | Spare Parts Fittings | MULTI SUITES - SPARE PART | Parti Di Ricambio | Non Allocato | Ricambi |  | 3800019294103 | MM - MR | 8.5 | SBA-RICAMBI | Ricambi |  | No, non presente | [8 empty] | [no pallet] | 8.5 |  |  | 14X8X1 | 0.007 | 0.005
B960255NU | GRUPPO DI CONN. X MISC.LAVELLI COMBI | SB | Spare Parts Fittings | MULTI SUITES - SPARE PART | Parti Di Ricambio | Non Allocato | Ricambi |  | 3800019294110 | MM - MR | 16.5 | SBA-RICAMBI | Ricambi |  | No, non presente | [8 empty] | [no pallet] | 16.5 |  |  | 14X8,5X1,5 | 0.07 | 0.063
B960266AA | COM AERATORE COMPLETO CROMO | SB | Spare Parts Fittings | MULTI SUITES - SPARE PART | Parti Di Ricambio | Non Allocato | Ricambi |  | 3800019293557 | MM - MR | 13 | SBA-RICAMBI | Ricambi |  | No, non presente | [8 empty] | [no pallet] | 13 |  |  | 1X1X1 | 0.017 | 0.017
B960273NU | VITE M5X5.5 | SB | Spare Parts Fittings | MULTI SUITES - SPARE PART | Parti Di Ricambio | Non Allocato | Ricambi |  | 3800019293502 | MM - MR | 4.5 | SBA-RICAMBI | Ricambi |  | No, non presente | [8 empty] | [no pallet] | 4.5 |  |  | 14X6X0,5 | 0.002 | 0.002
B960276AA | ACTIVE SOTTOMANIGLIA CROMATO | SB | Spare Parts Fittings | MULTI SUITES - SPARE PART | Parti Di Ricambio | Non Allocato | Ricambi |  | 3800019293533 | MM - MR | 13.5 | SBA-RICAMBI | Ricambi |  | No, non presente | [8 empty] | [no pallet] | 13.5 |  |  | 5X5X3 | 0.012 | 0.012
B960277NU | O-RING 40,00 X 1,00 | SB | Spare Parts Fittings | MULTI SUITES - SPARE PART | Parti Di Ricambio | Non Allocato | Ricambi |  | 3800019294288 | MM - MR | 9 | SBA-RICAMBI | Ricambi |  | No, non presente | [8 empty] | [no pallet] | 9 |  |  | 4X0,5X4 | 0.002 | 0.002
B960279AA | SET PILETTA COMPLETO CROM | SB | Spare Parts Fittings | MULTI SUITES - SPARE PART | Parti Di Ricambio | Non Allocato | Ricambi |  | 3800019294783 | MM - MR | 11 | SBA-RICAMBI | Ricambi |  | No, non presente | [8 empty] | [no pallet] | 11 |  |  | 38,5X10,5X2,5 | 0.05 | 0.05
B960280AA | NIPPLE G1/2-M18X1.5 CROMATO | SB | Spare Parts Fittings | MULTI SUITES - SPARE PART | Parti Di Ricambio | Non Allocato | Ricambi |  | 3800019294806 | MM - MR | 11 | SBA-RICAMBI | Ricambi |  | No, non presente | [8 empty] | [no pallet] | 11 |  |  | 12X8X2,5 | 0.029 | 0.026
B960282AA | MISSOURI ROSONE INCASSO DOCCIA CROMO | SB | Spare Parts Fittings | MULTI SUITES - SPARE PART | Parti Di Ricambio | Non Allocato | Ricambi |  | 3800019294813 | MM - MR | 22.5 | SBA-RICAMBI | Ricambi |  | No, non presente | [8 empty] | [no pallet] | 22.5 |  |  | 22,5X20,5X1,5 | 0.11 | 0.11
B960283AA | ROSONE X INCASSO VASCA/DOCCIA CROMO | SB | Spare Parts Fittings | MULTI SUITES - SPARE PART | Parti Di Ricambio | Non Allocato | Ricambi |  | 3800019294820 | MM - MR | 25.5 | SBA-RICAMBI | Ricambi |  | No, non presente | [8 empty] | [no pallet] | 25.5 |  |  | 23X20X3 | 0.09 | 0.081
B960284AA | MANIGLIA DEVIATORE PER MISC INCASSO V/D | SB | Spare Parts Fittings | MULTI SUITES - SPARE PART | Parti Di Ricambio | Non Allocato | Ricambi |  | 3800019294837 | MM - MR | 8 | SBA-RICAMBI | Ricambi |  | No, non presente | [8 empty] | [no pallet] | 8 |  |  | 13,7X8X2,5 | 0.041 | 0.041
B960286AA | NIPPLE M22X1-G3/4, CHR | SB | Spare Parts Fittings | MULTI SUITES - SPARE PART | Parti Di Ricambio | Non Allocato | Ricambi |  | 3800019293540 | MM - MR | 6.5 | SBA-RICAMBI | Ricambi |  | No, non presente | [8 empty] | [no pallet] | 6.5 |  |  | 10X10X10 | 0.028 | 0.026
B960293AA | TUBULAR SPOUT SET R190MM CHROME | SB | Spare Parts Fittings | MULTI SUITES - SPARE PART | Parti Di Ricambio | Non Allocato | Ricambi |  | 3800019295995 | MM - MR | 53.5 | SBA-RICAMBI | Ricambi |  | No, non presente | [8 empty] | [no pallet] | 53.5 |  |  | 20X27X2,5 | 0.32 | 0.288
B960293GN | TUBULAR SPOUT SET R190MM ULTRA STEEL | SB | Spare Parts Fittings | MULTI SUITES - SPARE PART | Parti Di Ricambio | Non Allocato | Ricambi |  | 3800861036869 | MM - MR | 106 | SBA-RICAMBI | Ricambi |  | No, non presente | [8 empty] | [no pallet] | 106 |  |  | 20X27X2,5 | 0.32 | 0.32
B960294AA | AERATORE M22X1-A CROM | SB | Spare Parts Fittings | MULTI SUITES - SPARE PART | Parti Di Ricambio | Non Allocato | Ricambi |  | 3800019296015 | MM - MR | 11 | SBA-RICAMBI | Ricambi |  | No, non presente | [8 empty] | [no pallet] | 11 |  |  | 14X6X2 | 0.03 | 0.027
B960294GN | AERATORE M22X1-A ULTRA STEEL | SB | Spare Parts Fittings | MULTI SUITES - SPARE PART | Parti Di Ricambio | Non Allocato | Ricambi |  | 3800861037262 | MM - MR | 13.5 | SBA-RICAMBI | Ricambi |  | No, non presente | [8 empty] | [no pallet] | 13.5 |  |  | 14X6X2 | 0.03 | 0.03
B960295NU | SET GUARNIZIONI PER BOCCA TUBOLARE | SB | Spare Parts Fittings | MULTI SUITES - SPARE PART | Parti Di Ricambio | Non Allocato | Ricambi |  | 3800019296022 | MM - MR | 6.5 | SBA-RICAMBI | Ricambi |  | No, non presente | [8 empty] | [no pallet] | 6.5 |  |  | 14X6X0,7 | 0.01 | 0.009
B960308AA | DEVIATORE | SB | Spare Parts Fittings | MULTI SUITES - SPARE PART | Parti Di Ricambio | Non Allocato | Ricambi |  | 3800019293731 | MM - MR | 72.5 | RUB-IS-RA-RICAMBI | Ricambi |  | No, non presente | [8 empty] | [no pallet] | 72.5 |  |  | 1X1X1 | 0.32 | 0.32
B960333AA | CARTUCCIA FORUM | SB | Spare Parts Fittings | MULTI SUITES - SPARE PART | Parti Di Ricambio | Non Allocato | Ricambi |  | 3800019295360 | MM - MR | 52.5 | SBA-RICAMBI | Ricambi |  | No, non presente | [8 empty] | [no pallet] | 52.5 |  |  | 12X8X3,5 | 0.128 | 0.115
B960341NU | O-RING 7,65 X 1,78 MM NBR 70/TW (2 PCS) | SB | Spare Parts Fittings | MULTI SUITES - SPARE PART | Parti Di Ricambio | Non Allocato | Ricambi |  | 3800019294905 | MM - MR | 8 | SBA-RICAMBI | Ricambi |  | No, non presente | [8 empty] | [no pallet] | 8 |  |  | 14X6X0,2 | 0.002 | 0.001
B960350NU | RICAMBIO VITONE EX DOMIA | SB | Spare Parts Fittings | MULTI SUITES - SPARE PART | Parti Di Ricambio | Non Allocato | Ricambi |  | 3800019294738 | MM - MR | 40.5 | SBA-RICAMBI | Ricambi |  | No, non presente | [8 empty] | [no pallet] | 40.5 |  |  | n.a. | n.a. | n.a.
B960351AA | CERA J BOCCA EROGAZIONE CROMATA | SB | Spare Parts Fittings | MULTI SUITES - SPARE PART | Parti Di Ricambio | Non Allocato | Ricambi |  | 3800019295506 | MM - MR | 52.5 | SBA-RICAMBI | Ricambi |  | No, non presente | [8 empty] | [no pallet] | 52.5 |  |  | 1X1X1 | 0.19 | 0.19
B960360AA | BASE NEW ROSONE X INCASSO V/D CROMO | SB | Spare Parts Fittings | MULTI SUITES - SPARE PART | Parti Di Ricambio | Non Allocato | Ricambi |  | 3800019294936 | MM - MR | 22.5 | SBA-RICAMBI | Ricambi |  | No, non presente | [8 empty] | [no pallet] | 22.5 |  |  | 1X1X1 | 0.1 | 0.09
B960361AA | BASE NEW ROSONE X INCASSO DOCCIA CROMO | SB | Spare Parts Fittings | MULTI SUITES - SPARE PART | Parti Di Ricambio | Non Allocato | Ricambi |  | 3800019294943 | MM - MR | 22.5 | SBA-RICAMBI | Ricambi |  | No, non presente | [8 empty] | [no pallet] | 22.5 |  |  | 20X14X2 | 0.072 | 0.065
B960365AA | ROSONE COMPLETO CROMATO | SB | Spare Parts Fittings | MULTI SUITES - SPARE PART | Parti Di Ricambio | Non Allocato | Ricambi |  | 3800019294967 | MM - MR | 46 | SBA-RICAMBI | Ricambi |  | No, non presente | [8 empty] | [no pallet] | 46 |  |  | 6,2X7,5X7,5 | 0.088 | 0.088
B960366NU | ACTIVE ROMPIGETTO X B8057AA | SB | Spare Parts Fittings | MULTI SUITES - SPARE PART | Parti Di Ricambio | Non Allocato | Ricambi |  | 3800019294974 | MM - MR | 18.5 | SBA-RICAMBI | Ricambi |  | No, non presente | [8 empty] | [no pallet] | 18.5 |  |  | 14X8X1,5 | 0.005 | 0.005
B960368AA | CAPPUCCIO CROMO CON GUARNIZIONE | SB | Spare Parts Fittings | MULTI SUITES - SPARE PART | Parti Di Ricambio | Non Allocato | Ricambi |  | 3800019295575 | MM - MR | 6 | SBA-RICAMBI | Ricambi |  | No, non presente | [8 empty] | [no pallet] | 6 |  |  | 14X6X2,5 | 0.015 | 0.014
B960370AA | POMOLO DEVIATORE X INCASSO B/D CROMO | SB | Spare Parts Fittings | MULTI SUITES - SPARE PART | Parti Di Ricambio | Non Allocato | Ricambi |  | 3800019295599 | MM - MR | 21.5 | SBA-RICAMBI | Ricambi |  | No, non presente | [8 empty] | [no pallet] | 21.5 |  |  | 1X1X1 | 0.04 | 0.04
B960371AA | CERPLAN 2 ASTA SALTARELLO CROMO | SB | Spare Parts Fittings | MULTI SUITES - SPARE PART | Parti Di Ricambio | Non Allocato | Ricambi |  | 3800019295605 | MM - MR | 15 | SBA-RICAMBI | Ricambi |  | No, non presente | [8 empty] | [no pallet] | 15 |  |  | 1X1X1 | 0.064 | 0.064
B960381NU | AREATORE 37 L/MIN CACHE CASCADE M24X1 | SB | Spare Parts Fittings | MULTI SUITES - SPARE PART | Parti Di Ricambio | Non Allocato | Ricambi |  | 3800019295674 | MM - MR | 7 | SBA-RICAMBI | Ricambi |  | No, non presente | [8 empty] | [no pallet] | 7 |  |  | n.a. | n.a. | n.a.
B960383AA | RETTA DOCCETTA CROMO | SB | Spare Parts Fittings | MULTI SUITES - SPARE PART | Parti Di Ricambio | Non Allocato | Ricambi |  | 3800019295780 | MM - MR | 78 | SBA-RICAMBI | Ricambi |  | No, non presente | [8 empty] | [no pallet] | 78 |  |  | 1X1X1 | 0.07 | 0.063
B960385AA | BOCCA TUBOLARE R 200MMM18X1 CROMO | SB | Spare Parts Fittings | MULTI SUITES - SPARE PART | Parti Di Ricambio | Non Allocato | Ricambi |  | 3800019295827 | MM - MR | 85.5 | SBA-RICAMBI | Ricambi |  | No, non presente | [8 empty] | [no pallet] | 85.5 |  |  | 10X10X10 | 0.245 | 0.245
B960388AA | OLYOS2 ASTINA SALTARELLO | SB | Spare Parts Fittings | MULTI SUITES - SPARE PART | Parti Di Ricambio | Non Allocato | Ricambi |  | 3800019295889 | MM - MR | 6 | SBA-RICAMBI | Ricambi |  | No, non presente | [8 empty] | [no pallet] | 6 |  |  | 39X9,3X1,5 | 0.049 | 0.044
B960407AA | ROSETTA CROMATA | SB | Spare Parts Fittings | MULTI SUITES - SPARE PART | Parti Di Ricambio | Non Allocato | Ricambi |  | 3800019295315 | VID - MR | 16.5 | SBA-RICAMBI | Ricambi |  | No, non presente | [8 empty] | [no pallet] | 16.5 |  |  | 14X8,5X1,5 | 0.058 | 0.052
B960428NU | CARTUCCIA 47 MM | SB | Cardridges (disks) | MULTI SUITES - SPARE PART | Parti Di Ricambio | Non Allocato | Ricambi |  | 3800861004738 | MM - MR | 22.5 | SBA-RICAMBI | Ricambi |  | No, non presente | [8 empty] | [no pallet] | 22.5 |  |  | 10X10X10 | 0.11 | 0.11
B960429NU | SET DI FISSAGGIO | SB | Spare Parts Fittings | MULTI SUITES - SPARE PART | Parti Di Ricambio | Non Allocato | Ricambi |  | 3800861004745 | MM - MR | 7 | SBA-RICAMBI | Ricambi |  | No, non presente | [8 empty] | [no pallet] | 7 |  |  | 13,5X8X1 | 0.055 | 0.055
B960432NU | KIT DI FISSAGGIO | SB | Spare Parts Fittings | MULTI SUITES - SPARE PART | Parti Di Ricambio | Non Allocato | Ricambi |  | 3800861004776 | MM - MR | 9.5 | SBA-RICAMBI | Ricambi |  | No, non presente | [8 empty] | [no pallet] | 9.5 |  |  | 14X6X2 | 0.05 | 0.045
B960433AA | CERAPLAN CAPPUCCIO X MISC.CUCINA CROMO | SB | Spare Parts Fittings | MULTI SUITES - SPARE PART | Parti Di Ricambio | Non Allocato | Ricambi |  | 3800861004783 | MM - MR | 15 | SBA-RICAMBI | Ricambi |  | No, non presente | [8 empty] | [no pallet] | 15 |  |  | 10X10X10 | 0.025 | 0.025
B960452AA | ROSETTA DECORATIVA CROMO | SB | Spare Parts Fittings | MULTI SUITES - SPARE PART | Parti Di Ricambio | Non Allocato | Ricambi |  | 3800019295803 | MM - MR | 21 | SBA-RICAMBI | Ricambi |  | No, non presente | [8 empty] | [no pallet] | 21 |  |  | 14X8X2 | 0.049 | 0.044
B960456AA | NIPPLE М18X1,5 / G3/4 CROMO | SB | Spare Parts Fittings | MULTI SUITES - SPARE PART | Parti Di Ricambio | Non Allocato | Ricambi |  | 3800861007487 | MM - MR | 17 | SBA-RICAMBI | Ricambi |  | No, non presente | [8 empty] | [no pallet] | 17 |  |  | 10X10X10 | 0.08 | 0.072
B960457AA | AERATORE ANTI-VANDAL M24X1 CROMO | SB | Spare Parts Fittings | MULTI SUITES - SPARE PART | Parti Di Ricambio | Non Allocato | Ricambi |  | 3800861002925 | MM - MR | 51 | SBA-RICAMBI | Ricambi |  | No, non presente | [8 empty] | [no pallet] | 51 |  |  | 14X6X2 | 0.02 | 0.02
B960460NU | FLESSIBILE G1/2'XM15X1-1500 | SB | Spare Parts Fittings | MULTI SUITES - SPARE PART | Parti Di Ricambio | Non Allocato | Ricambi |  | 3800019295988 | MM - MR | 46 | SBA-RICAMBI | Ricambi |  | No, non presente | [8 empty] | [no pallet] | 46 |  |  | 21X19,5X2,5 | 0.408 | 0.408
B960465AA | KIT DI CONNESSIONE | SB | Spare Parts Fittings | MULTI SUITES - SPARE PART | Parti Di Ricambio | Non Allocato | Ricambi |  | 3800019296213 | MM - MR | 29 | SBA-RICAMBI | Ricambi |  | No, non presente | [8 empty] | [no pallet] | 29 |  |  | 20X12X2 | 0.15 | 0.135
B960473AA | ACTIVE DECORATIVO CROMATO | SB | Spare Parts Fittings | MULTI SUITES - SPARE PART | Parti Di Ricambio | Non Allocato | Ricambi |  | 3800861004936 | MM - MR | 11 | SBA-RICAMBI | Ricambi |  | No, non presente | [8 empty] | [no pallet] | 11 |  |  | 14X8,5X1 | 0.01 | 0.009
B960474NU | FLESSIBILE F3/8 M10X1/L445 | SB | Spare Parts Fittings | MULTI SUITES - SPARE PART | Parti Di Ricambio | Non Allocato | Ricambi |  | 3800861005643 | MM - MR | 25.5 | SBA-RICAMBI | Ricambi |  | No, non presente | [8 empty] | [no pallet] | 25.5 |  |  | 40X10X1,5 | 0.081 | 0.073
B960477NU | KIT RIDUTTORE PORTATA PER CARTUCCE D40 | SB | Spare Parts Fittings | MULTI SUITES - SPARE PART | Parti Di Ricambio | Non Allocato | Ricambi |  | 3800861005650 | MM - MR | 11 | SBA-RICAMBI | Ricambi |  | No, non presente | [8 empty] | [no pallet] | 11 |  |  | 14X6X3 | 0.004 | 0.004
B960478NU | FIXATION KIT M10 | SB | Spare Parts Fittings | MULTI SUITES - SPARE PART | Parti Di Ricambio | Non Allocato | Ricambi |  | 3800861005667 | MM - MR | 6 | SBA-RICAMBI | Ricambi |  | No, non presente | [8 empty] | [no pallet] | 6 |  |  | 14X8,2X1,5 | 0.051 | 0.046
B960479AA | ACTIVE ASTINA SALTARELLO CROMO | SB | Spare Parts Fittings | MULTI SUITES - SPARE PART | Parti Di Ricambio | Non Allocato | Ricambi |  | 3800861005674 | MM - MR | 18.5 | SBA-RICAMBI | Ricambi |  | No, non presente | [8 empty] | [no pallet] | 18.5 |  | Disponibile fino ad esaurimento scorte | 41X10,5X1,3 | 0.057 | 0.057
B960481AA | ACTIVE MANOPOLA DEVIATORE CROMATO | SB | Spare Parts Fittings | MULTI SUITES - SPARE PART | Parti Di Ricambio | Non Allocato | Ricambi |  | 3800861005681 | MM - MR | 18.5 | SBA-RICAMBI | Ricambi |  | No, non presente | [8 empty] | [no pallet] | 18.5 |  |  | 14X6X2 | 0.05 | 0.05
B960482AA | ACTIVE PIASTRA X INCASSO V/D CROMO | SB | Spare Parts Fittings | MULTI SUITES - SPARE PART | Parti Di Ricambio | Non Allocato | Ricambi |  | 3800861005698 | MM - MR | 49 | SBA-RICAMBI | Ricambi |  | No, non presente | [8 empty] | [no pallet] | 49 |  |  | 24X22X3 | 0.13 | 0.13
B960483AA | ACTIVE PIASTRA PER INCASSO DOCCIA CROMO | SB | Spare Parts Fittings | MULTI SUITES - SPARE PART | Parti Di Ricambio | Non Allocato | Ricambi |  | 3800861005704 | MM - MR | 52.5 | SBA-RICAMBI | Ricambi |  | No, non presente | [8 empty] | [no pallet] | 52.5 |  |  | 25X20X5 | 0.14 | 0.14
B960484AA | ACTIVE CAPPUCCIO CON O-RING CROMATO | SB | Spare Parts Fittings | MULTI SUITES - SPARE PART | Parti Di Ricambio | Non Allocato | Ricambi |  | 3800861005049 | MM - MR | 10.5 | SBA-RICAMBI | Ricambi |  | No, non presente | [8 empty] | [no pallet] | 10.5 |  |  | 13X8X2,5 | 0.01 | 0.009
B960486AA | ACTIVE POMOLO DEVIATORE CROMATO | SB | Spare Parts Fittings | MULTI SUITES - SPARE PART | Parti Di Ricambio | Non Allocato | Ricambi |  | 3800861005728 | MM - MR | 16.5 | SBA-RICAMBI | Ricambi |  | No, non presente | [8 empty] | [no pallet] | 16.5 |  |  | 14X8X1 | 0.023 | 0.021
B960486XG | PULL KNOB (NIKLES) ACTIVE, SBLK | SB | Spare Parts Fittings | MULTI SUITES - SPARE PART | Parti Di Ricambio | Non Allocato | Ricambi |  | 3800861104742 | MM - MR | 26 | SBA-RICAMBI | Ricambi |  | No, non presente | [8 empty] | [no pallet] | 26 |  |  | n.a. | n.a. | n.a.
B960497NU | ACTIVE ROMPIGETTO | SB | Spare Parts Fittings | MULTI SUITES - SPARE PART | Parti Di Ricambio | Non Allocato | Ricambi |  | 3800861005827 | MM - MR | 11 | SBA-RICAMBI | Ricambi |  | No, non presente | [8 empty] | [no pallet] | 11 |  |  | 13,5X8X1,5 | 0.007 | 0.007
B960498AA | ACTIVE BOCCA 230MM CROMO | SB | Spare Parts Fittings | MULTI SUITES - SPARE PART | Parti Di Ricambio | Non Allocato | Ricambi |  | 3800861000570 | MM - MR | 91.5 | SBA-RICAMBI | Ricambi |  | No, non presente | [8 empty] | [no pallet] | 91.5 |  |  | 22X25X2 | 0.26 | 0.26
B960501NU | KIT GUARNIZIONI PER BOCCA TUBOLARE | SB | Spare Parts Fittings | MULTI SUITES - SPARE PART | Parti Di Ricambio | Non Allocato | Ricambi |  | 3800861000556 | MM - MR | 6.5 | SBA-RICAMBI | Ricambi |  | No, non presente | [8 empty] | [no pallet] | 6.5 |  |  | 10X10X10 | 0.01 | 0.009
B960508AA | AERATORE FULL FLOW LAMINAR M18X1 CROMO | SB | Spare Parts Fittings | MULTI SUITES - SPARE PART | Parti Di Ricambio | Non Allocato | Ricambi |  | 3800861007678 | MM - MR | 30.5 | SBA-RICAMBI | Ricambi |  | No, non presente | [8 empty] | [no pallet] | 30.5 |  |  | 14X6X2 | 0.01 | 0.009
B960509NU | CERASPRINT NEW NEOPERL X DOCCETTA | SB | Spare Parts Fittings | MULTI SUITES - SPARE PART | Parti Di Ricambio | Non Allocato | Ricambi |  | 3800861004004 | MM - MR | 37 | SBA-RICAMBI | Ricambi |  | No, non presente | [8 empty] | [no pallet] | 37 |  |  | 14X8,5X1,5 | 0.007 | 0.007
B960510NU | FLOW STRAIGHTNER FOR HANDSPRAY | SB | Spare Parts Fittings | MULTI SUITES - SPARE PART | Parti Di Ricambio | Non Allocato | Ricambi |  | 3800861004011 | MM - MR | 20 | SBA-RICAMBI | Ricambi |  | No, non presente | [8 empty] | [no pallet] | 20 |  |  | n.a. | n.a. | n.a.
B960535NU | FLESSIBILE F3/8 M10X1C/8X12/ L400 | SB | Spare Parts Fittings | MULTI SUITES - SPARE PART | Parti Di Ricambio | Non Allocato | Ricambi |  | 3800861023708 | MM - MR | 13.5 | SBA-RICAMBI | Ricambi |  | No, non presente | [8 empty] | [no pallet] | 13.5 |  |  | 10X10X10 | 0.1 | 0.085
B960562AA | DEVIATORE CROMATO | SB | Spare Parts Fittings | MULTI SUITES - SPARE PART | Parti Di Ricambio | Non Allocato | Ricambi |  | 3800861004424 | MM - MR | 27.5 | SBA-RICAMBI | Ricambi |  | No, non presente | [8 empty] | [no pallet] | 27.5 |  |  | 1X1X1 | 0.062 | 0.062
B960564NU | KIT DI GUARNIZIONI | SB | Spare Parts Fittings | MULTI SUITES - SPARE PART | Parti Di Ricambio | Non Allocato | Ricambi |  | 3800861015734 | MM - MR | 9 | SBA-RICAMBI | Ricambi |  | No, non presente | [8 empty] | [no pallet] | 9 |  |  | 10X10X10 | 0.01 | 0.01
B960568AA | SIMPLY U AERATORE M24X1-A CROMO | SB | Spare Parts Fittings | MULTI SUITES - SPARE PART | Parti Di Ricambio | Non Allocato | Ricambi |  | 3800861007111 | MM - MR | 30.5 | SBA-RICAMBI | Ricambi |  | No, non presente | [8 empty] | [no pallet] | 30.5 |  |  | 14X8,2X1,5 | 0.037 | 0.033
B960571NU | FORUM CARTUCCIA DA 47MM | SB | Spare Parts Fittings | MULTI SUITES - SPARE PART | Parti Di Ricambio | Non Allocato | Ricambi |  | 3800861009375 | MM - MR | 43.5 | SBA-RICAMBI | Ricambi |  | No, non presente | [8 empty] | [no pallet] | 43.5 |  |  | 10,2X6X5,2 | 0.112 | 0.112
B960578AA | DOCCETTA KIRI CROMATA | SB | Spare Parts Fittings | MULTI SUITES - SPARE PART | Parti Di Ricambio | Non Allocato | Ricambi |  | 3800861005407 | MM - MR | 43 | SBA-RICAMBI | Ricambi |  | No, non presente | [8 empty] | [no pallet] | 43 |  |  | 10X10X10 | 0.22 | 0.22
B960583NU | GOMMINO | SB | Spare Parts Fittings | MULTI SUITES - SPARE PART | Parti Di Ricambio | Non Allocato | Ricambi |  | 3800861041122 | MM - MR | 5 | SBA-RICAMBI | Ricambi |  | No, non presente | [8 empty] | [no pallet] | 5 |  |  | 10X10X10 | 0.003 | 0.003
B960588NU | AERATORE 5L/M | SB | Spare Parts Fittings | MULTI SUITES - SPARE PART | Parti Di Ricambio | Non Allocato | Ricambi |  | 3800861006534 | MM - MR | 11.5 | SBA-RICAMBI | Ricambi |  | No, non presente | [8 empty] | [no pallet] | 11.5 |  |  | 14X8,3X1 | 0.016 | 0.014
B960604AA | FLESSIBILE 1500 MM | SB | Spare Parts Fittings | MULTI SUITES - SPARE PART | Parti Di Ricambio | Non Allocato | Ricambi |  | 3800861032304 | MM - MR | 49 | SBA-RICAMBI | Ricambi |  | No, non presente | [8 empty] | [no pallet] | 49 |  | Disponibile fino ad esaurimento scorte | 10X10X10 | 0.321 | 0.321
B960607AT | ON-OFF S-CONNECTOR SET 1/2 X 3/4 NICKEL | SB | Spare Parts Fittings | MULTI SUITES - SPARE PART | Parti Di Ricambio | Non Allocato | Ricambi |  | 3800861007098 | MM - MR | 67.5 | SBA-RICAMBI | Ricambi |  | No, non presente | [8 empty] | [no pallet] | 67.5 |  |  | 14X6X6 | 0.225 | 0.205
B960608NU | SET DI FISSAGGIO X MISC.LAVABI | SB | Spare Parts Fittings | MULTI SUITES - SPARE PART | Parti Di Ricambio | Non Allocato | Ricambi |  | 3800861007081 | MM - MR | 9.5 | SBA-RICAMBI | Ricambi |  | No, non presente | [8 empty] | [no pallet] | 9.5 |  |  | 14X6X1 | 0.05 | 0.05
B960624AA | BASE NEW SNODO BIDET M18X1 | SB | Spare Parts Fittings | MULTI SUITES - SPARE PART | Parti Di Ricambio | Non Allocato | Ricambi |  | 3800861015864 | MM - MR | 25.5 | SBA-RICAMBI | Ricambi |  | No, non presente | [8 empty] | [no pallet] | 25.5 |  |  | 10X10X10 | 0.03 | 0.03
B960627AA | DADO M50X1 CERAPLUS | SB | Spare Parts Fittings | MULTI SUITES - SPARE PART | Parti Di Ricambio | Non Allocato | Ricambi |  | 3800861013327 | MM - MR | 29.5 | SBA-RICAMBI | Ricambi |  | No, non presente | [8 empty] | [no pallet] | 29.5 |  |  | 10X6X5 | 0.16 | 0.144
B960647AA | SET DI RACCORDI CROMO | SB | Spare Parts Fittings | MULTI SUITES - SPARE PART | Parti Di Ricambio | Non Allocato | Ricambi |  | 3800861014201 | MM - MR | 64.5 | SBA-RICAMBI | Ricambi |  | No, non presente | [8 empty] | [no pallet] | 64.5 |  |  | 15,3X9X6 | 0.276 | 0.248
B960650NU | SET CHIAVE ASSEMBLAGGIO | SB | Spare Parts Fittings | MULTI SUITES - SPARE PART | Parti Di Ricambio | Non Allocato | Ricambi |  | 3800861009191 | MM - MR | 4.5 | SBA-RICAMBI | Ricambi |  | No, non presente | [8 empty] | [no pallet] | 4.5 |  |  | 14X6X1,5 | 0.015 | 0.014
B960654NU | CHIAVETTA PER AERATORE ASTICE | SB | Spare Parts Fittings | MULTI SUITES - SPARE PART | Parti Di Ricambio | Non Allocato | Ricambi |  | 3800861009344 | MM - MR | 9.5 | SBA-RICAMBI | Ricambi |  | No, non presente | [8 empty] | [no pallet] | 9.5 |  |  | 10X10X10 | 0.01 | 0.01
B960655AA | POMOLO DEVIATORE CROMATO | SB | Spare Parts Fittings | MULTI SUITES - SPARE PART | Parti Di Ricambio | Non Allocato | Ricambi |  | 3800861016588 | MM - MR | 18.5 | SBA-RICAMBI | Ricambi |  | No, non presente | [8 empty] | [no pallet] | 18.5 |  |  | 1X1X1 | 0.025 | 0.025
B960672AA | ACTIVE MANIGLIA C/LOGO IS CROMATA | SB | Spare Parts Fittings | MULTI SUITES - SPARE PART | Parti Di Ricambio | Non Allocato | Ricambi |  | 3800861012313 | IS - MR | 46 | SBA-RICAMBI | Ricambi |  | No, non presente | [8 empty] | [no pallet] | 46 |  |  | 16X6X5 | 0.225 | 0.225
B960673AA | ACTIVE MANIGLIA CROMO LOGO ISI | SB | Spare Parts Fittings | MULTI SUITES - SPARE PART | Parti Di Ricambio | Non Allocato | Ricambi |  | 3800861014065 | IS - MR | 46 | SBA-RICAMBI | Ricambi |  | No, non presente | [8 empty] | [no pallet] | 46 |  |  | 16,5X5X6 | 0.225 | 0.225
B960691AA | BASE NEW ASTINA SALTARELLO CROMO | SB | Spare Parts Fittings | MULTI SUITES - SPARE PART | Parti Di Ricambio | Non Allocato | Ricambi |  | 3800861016496 | MM - MR | 11 | SBA-RICAMBI | Ricambi |  | No, non presente | [8 empty] | [no pallet] | 11 |  |  | 5X38X6 | 0.07 | 0.063
B960692AA | MANIGLIA CPL.CERAPLAN CROMATO LOGO ISI | SB | Spare Parts Fittings | MULTI SUITES - SPARE PART | Parti Di Ricambio | Non Allocato | Ricambi |  | 3800861013808 | IS - MR | 30.5 | SBA-RICAMBI | Ricambi |  | No, non presente | [8 empty] | [no pallet] | 30.5 |  |  | 16X6X5 | 0.292 | 0.292
B960705AA | CERASPRINT NEW MANIGLIA CROMATA LOGO ISI | SB | Spare Parts Fittings | MULTI SUITES - SPARE PART | Parti Di Ricambio | Non Allocato | Ricambi |  | 3800861013846 | IS - MR | 30.5 | SBA-RICAMBI | Ricambi |  | No, non presente | [8 empty] | [no pallet] | 30.5 |  |  | 16X6X5 | 0.305 | 0.305
B960707AA | MARA MANIGLIA CROMO LOGO IS | SB | Spare Parts Fittings | MULTI SUITES - SPARE PART | Parti Di Ricambio | Non Allocato | Ricambi |  | 3800861016441 | IS - MR | 38.5 | SBA-RICAMBI | Ricambi |  | No, non presente | [8 empty] | [no pallet] | 38.5 |  |  | 5,8X5,4X10 | 0.11 | 0.11
B960708AA | MARA LEVA MANIGLIA CROMO | SB | Spare Parts Fittings | MULTI SUITES - SPARE PART | Parti Di Ricambio | Non Allocato | Ricambi |  | 3800861032311 | MM - MR | 20 | SBA-RICAMBI | Ricambi |  | No, non presente | [8 empty] | [no pallet] | 20 |  |  | 10X10X10 | 0.018 | 0.017
B960709AA | MARA CAPPUCCIO CROMO | SB | Spare Parts Fittings | MULTI SUITES - SPARE PART | Parti Di Ricambio | Non Allocato | Ricambi |  | 3800861027966 | MM - MR | 8 | SBA-RICAMBI | Ricambi |  | No, non presente | [8 empty] | [no pallet] | 8 |  |  | 14X6X1,5 | 0.003 | 0.002
B960710NU | VITE M38X1 | SB | Spare Parts Fittings | MULTI SUITES - SPARE PART | Parti Di Ricambio | Non Allocato | Ricambi |  | 3800861018995 | MM - MR | 10.5 | SBA-RICAMBI | Ricambi |  | No, non presente | [8 empty] | [no pallet] | 10.5 |  |  | 10X10X10 | 0.027 | 0.027
B960712AA | BASE FISSAGGIO | SB | Spare Parts Fittings | MULTI SUITES - SPARE PART | Parti Di Ricambio | Non Allocato | Ricambi |  | 3800861018209 | MM - MR | 18.5 | SBA-RICAMBI | Ricambi |  | No, non presente | [8 empty] | [no pallet] | 18.5 |  |  | 14X6X0,5 | 0.042 | 0.042
B960712GN | ROSETTE DECORATIVE SILVST | SB | Spare Parts Fittings | MULTI SUITES - SPARE PART | Parti Di Ricambio | Non Allocato | Ricambi |  | 3800861091196 | MM - MR | 29 | SBA-RICAMBI | Ricambi |  | No, non presente | [8 empty] | [no pallet] | 29 |  |  | n.a. | n.a. | n.a.
B960712XG | ROSETTE DECORATIVE KITCHEN D28, SBLK | SB | Spare Parts Fittings | MULTI SUITES - SPARE PART | Parti Di Ricambio | Non Allocato | Ricambi |  | 3800861104711 | MM - MR | 15.5 | SBA-RICAMBI | Ricambi |  | No, non presente | [8 empty] | [no pallet] | 15.5 |  |  | n.a. | n.a. | n.a.
B960714AA | MARA SET ROSONE & O-RING CROMO | SB | Spare Parts Fittings | MULTI SUITES - SPARE PART | Parti Di Ricambio | Non Allocato | Ricambi |  | 3800861019022 | MM - MR | 49 | SBA-RICAMBI | Ricambi |  | No, non presente | [8 empty] | [no pallet] | 49 |  |  | 7,5X7,5X6 | 0.115 | 0.115
B960714GN | ROSETTE & O-RING SET SLVST | SB | Spare Parts Fittings | MULTI SUITES - SPARE PART | Parti Di Ricambio | Non Allocato | Ricambi |  | 3800861094104 | MM - MR | 133 | SBA-RICAMBI | Ricambi |  | No, non presente | [8 empty] | [no pallet] | 133 |  |  | n.a. | n.a. | n.a.
B960736AA | SAN REMO SET MANIGLIA CROMO LOGO ISI | SB | Spare Parts Fittings | MULTI SUITES - SPARE PART | Parti Di Ricambio | Non Allocato | Ricambi |  | 3800861013877 | IS - MR | 17.5 | SBA-RICAMBI | Ricambi |  | No, non presente | [8 empty] | [no pallet] | 17.5 |  |  | 1X1X1 | 0.13 | 0.13
B960737AA | MANIGLIA COMPLETA IS LOGO CROMO | SB | Spare Parts Fittings | MULTI SUITES - SPARE PART | Parti Di Ricambio | Non Allocato | Ricambi |  | 3800861013884 | IS - MR | 32 | SBA-RICAMBI | Ricambi |  | No, non presente | [8 empty] | [no pallet] | 32 |  |  | 5,2X6,5X14 | 0.231 | 0.208
B960738AA | MANIGLIA CERASPRINT | SB | Spare Parts Fittings | MULTI SUITES - SPARE PART | Parti Di Ricambio | Non Allocato | Ricambi |  | 3800861015918 | IS - MR | 24 | SBA-RICAMBI | Ricambi |  | No, non presente | [8 empty] | [no pallet] | 24 |  |  | 6,2X5X13,2 | 0.32 | 0.32
B960754AA | AERATORE 5 L/MIN M24X1 PCA SPRAY CROM | SB | Spare Parts Fittings | MULTI SUITES - SPARE PART | Parti Di Ricambio | Non Allocato | Ricambi |  | 3800861020196 | MM - MR | 8 | SBA-RICAMBI | Ricambi |  | No, non presente | [8 empty] | [no pallet] | 8 |  |  | 14X6X2 | 0.016 | 0.015
B960755AA | CERA J MANIGLIA CROMATO LOGO ISI | SB | Spare Parts Fittings | MULTI SUITES - SPARE PART | Parti Di Ricambio | Non Allocato | Ricambi |  | 3800861019763 | IS - MR | 30.5 | SBA-RICAMBI | Ricambi |  | No, non presente | [8 empty] | [no pallet] | 30.5 |  |  | 6,2X5X13,2 | 0.159 | 0.132
B960766NU | RIDUTTORE DI PORTATA X AERATORE | SB | Spare Parts Fittings | MULTI SUITES - SPARE PART | Parti Di Ricambio | Non Allocato | Ricambi |  | 3800861014591 | MM - MR | 11 | SBA-RICAMBI | Ricambi |  | No, non presente | [8 empty] | [no pallet] | 11 |  |  | 10X10X10 | 0.01 | 0.01
B960769NU | COLLETTORE + PULSANTE + VALVOLA | SB | Spare Parts Fittings | MULTI SUITES - SPARE PART | Parti Di Ricambio | Non Allocato | Ricambi |  | 3800861014805 | MM - MR | 67 | SBA-RICAMBI | Ricambi |  | No, non presente | [8 empty] | [no pallet] | 67 |  |  | 4,7X4,7X7,4 | 0.285 | 0.285
B960775NU | CARTUCCIA 40MM HIGH-FLOW | SB | Spare Parts Fittings | MULTI SUITES - SPARE PART | Parti Di Ricambio | Non Allocato | Ricambi |  | 3800861015802 | MM - MR | 92.5 | CARTUCCE | Ricambi |  | No, non presente | [8 empty] | [no pallet] | 92.5 |  |  | 5,8X5,4X10 | 0.12 | 0.12
B960779AA | SLIMLINE II ROSETTA DECORATIVA V/D | SB | Spare Parts Fittings | MULTI SUITES - SPARE PART | Parti Di Ricambio | Non Allocato | Ricambi |  | 3800861027980 | MM - MR | 11 | SBA-RICAMBI | Ricambi |  | No, non presente | [8 empty] | [no pallet] | 11 |  |  | 10X10X10 | 0.01 | 0.008
B960780NU | VITE M46X1,5 | SB | Spare Parts Fittings | MULTI SUITES - SPARE PART | Parti Di Ricambio | Non Allocato | Ricambi |  | 3800861019770 | MM - MR | 11 | SBA-RICAMBI | Ricambi |  | No, non presente | [8 empty] | [no pallet] | 11 |  |  | 10X10X10 | 0.031 | 0.026
B960781AA | BASE NEW BOCCA TUBOLARE 210MM CROMO | SB | Spare Parts Fittings | MULTI SUITES - SPARE PART | Parti Di Ricambio | Non Allocato | Ricambi |  | 3800861019930 | MM - MR | 60 | SBA-RICAMBI | Ricambi |  | No, non presente | [8 empty] | [no pallet] | 60 |  |  | 10X10X10 | 0.245 | 0.245
B960783AA | ROSONE PER MISC LAVELLO CR | SB | Spare Parts Fittings | MULTI SUITES - SPARE PART | Parti Di Ricambio | Non Allocato | Ricambi |  | 3800861025382 | MM - MR | 15 | SBA-RICAMBI | Ricambi |  | No, non presente | [8 empty] | [no pallet] | 15 |  |  | 5X5X5 | 0.013 | 0.012
B960784NU | SET GUARNIZIONI X MISCELATORE LAVELLO | SB | Spare Parts Fittings | MULTI SUITES - SPARE PART | Parti Di Ricambio | Non Allocato | Ricambi |  | 3800861019787 | MM - MR | 11 | SBA-RICAMBI | Ricambi |  | No, non presente | [8 empty] | [no pallet] | 11 |  |  | 13X8X2 | 0.01 | 0.009
B960786NU | KIT DI CONNESSIONE PER FISSAGGIO | SB | Spare Parts Fittings | MULTI SUITES - SPARE PART | Parti Di Ricambio | Non Allocato | Ricambi |  | 3800861025702 | MM - MR | 13 | SBA-RICAMBI | Ricambi |  | No, non presente | [8 empty] | [no pallet] | 13 |  |  | 14X6X2,5 | 0.073 | 0.066
B960819AA | ADATTATORE PER AREATIRE M21,5X1/M16,5X1 | SB | Spare Parts Fittings | MULTI SUITES - SPARE PART | Parti Di Ricambio | Non Allocato | Ricambi |  | 3800861016045 | MM - MR | 38.5 | SBA-RICAMBI | Ricambi |  | No, non presente | [8 empty] | [no pallet] | 38.5 |  |  | 14X6X2 | 0.045 | 0.045
B960831NU | SET DEVIATORE X MISC. DUAL CONTROL | SB | Spare Parts Fittings | MULTI SUITES - SPARE PART | Parti Di Ricambio | Non Allocato | Ricambi |  | 3800861039389 | MM - MR | 9.5 | SBA-RICAMBI | Ricambi |  | No, non presente | [8 empty] | [no pallet] | 9.5 |  |  | 10X10X10 | 0.046 | 0.046
B960832AA | RETTA MANIGLIA CROMO LOGO ISI | SB | Spare Parts Fittings | MULTI SUITES - SPARE PART | Parti Di Ricambio | Non Allocato | Ricambi |  | 3800861020332 | IS - MR | 32 | SBA-RICAMBI | Ricambi |  | No, non presente | [8 empty] | [no pallet] | 32 |  |  | 17X7X7 | 0.264 | 0.201
B960834NU | AERATORE M16,5X1 | SB | Spare Parts Fittings | MULTI SUITES - SPARE PART | Parti Di Ricambio | Non Allocato | Ricambi |  | 3800861019688 | MM - MR | 12 | SBA-RICAMBI | Ricambi |  | No, non presente | [8 empty] | [no pallet] | 12 |  |  | 14,5X8X1,5 | 0.007 | 0.006
B960836NU | FLEX.PEXHOSE M10X1-D4.7-G3/8I/12-DN6X850 | SB | Spare Parts Fittings | MULTI SUITES - SPARE PART | Parti Di Ricambio | Non Allocato | Ricambi |  | 3800861027997 | MM - MR | 18.5 | SBA-RICAMBI | Ricambi |  | No, non presente | [8 empty] | [no pallet] | 18.5 |  |  | n.a. | n.a. | n.a.
B960839NU | RETTA KIT RIPARAZIONE X BOCCA | SB | Spare Parts Fittings | MULTI SUITES - SPARE PART | Parti Di Ricambio | Non Allocato | Ricambi |  | 3800861026020 | MM - MR | 6.5 | SBA-RICAMBI | Ricambi |  | No, non presente | [8 empty] | [no pallet] | 6.5 |  |  | 14X6X0,2 | 0.01 | 0.009
B960853AA | PILETTA COMPLETA | SB | Spare Parts Fittings | MULTI SUITES - SPARE PART | Parti Di Ricambio | Non Allocato | Ricambi |  | 3800861036555 | MM - MR | 30.5 | SBA-RICAMBI | Ricambi |  | No, non presente | [8 empty] | [no pallet] | 30.5 |  |  | 9,6X7,2X25,6 | 0.374 | 0.307
B960862AA | CAPPUCCIO D40 CR +VITE M43X1,5/M41X1,5 | SB | Spare Parts Fittings | MULTI SUITES - SPARE PART | Parti Di Ricambio | Non Allocato | Ricambi |  | 3800861021605 | MM - MR | 11 | SBA-RICAMBI | Ricambi |  | No, non presente | [8 empty] | [no pallet] | 11 |  |  | 14X6X2 | 0.018 | 0.016
B960863NU | CARTUCCIA 40MM + VITE M43X1,5/M41X1,5 | SB | Spare Parts Fittings | MULTI SUITES - SPARE PART | Parti Di Ricambio | Non Allocato | Ricambi |  | 3800861020509 | MM - MR | 92.5 | CARTUCCE | Ricambi |  | No, non presente | [8 empty] | [no pallet] | 92.5 |  |  | 5,8X5,4X10 | 0.115 | 0.093
B960883AA | AERATORE 3,8 L/MIN CASCADE M24X1 (PCA) | SB | Spare Parts Fittings | MULTI SUITES - SPARE PART | Parti Di Ricambio | Non Allocato | Ricambi |  | 3800861020721 | MM - MR | 8.5 | SBA-RICAMBI | Ricambi |  | No, non presente | [8 empty] | [no pallet] | 8.5 |  |  | 14X6X2 | 0.015 | 0.014
B960884AA | AERATORE NEOPERL PCA M22X1 1.0GPM CASCAD | SB | Spare Parts Fittings | MULTI SUITES - SPARE PART | Parti Di Ricambio | Non Allocato | Ricambi |  | 3800861020738 | MM - MR | 12 | SBA-RICAMBI | Ricambi |  | No, non presente | [8 empty] | [no pallet] | 12 |  |  | 10X10X10 | 0.013 | 0.011
B960887NU | CARTRIDGE GEAR N35HW | SB | Spare Parts Fittings | MULTI SUITES - SPARE PART | Parti Di Ricambio | Non Allocato | Ricambi |  | 3800861047025 | MM - MR | 57.5 | SBA-RICAMBI | Ricambi |  | No, non presente | [8 empty] | [no pallet] | 57.5 |  |  | 4,7X4,7X7,4 | 0.061 | 0.051
B960889NU | AERATORE 5 L/MIN NEOPERL (PCA) M21,5X1 | SB | Spare Parts Fittings | MULTI SUITES - SPARE PART | Parti Di Ricambio | Non Allocato | Ricambi |  | 3800861022206 | MM - MR | 21.5 | SBA-RICAMBI | Ricambi |  | No, non presente | [8 empty] | [no pallet] | 21.5 |  |  | 14X6X2,5 | 0.009 | 0.008
B960895AA | CERAFLEX MAN D47 LEVA LUNGA CROM | SB | Spare Parts Fittings | MULTI SUITES - SPARE PART | Parti Di Ricambio | Non Allocato | Ricambi |  | 3800861023715 | IS - MR | 30.5 | SBA-RICAMBI | Ricambi |  | No, non presente | [8 empty] | [no pallet] | 30.5 |  |  | 13X6X5 | 0.227 | 0.227
B960900A5 | PULL-UP ROD COMPLETE MAGNGR | SB | Spare Parts Fittings | MULTI SUITES - SPARE PART | Parti Di Ricambio | Non Allocato | Ricambi |  | 3800861094128 | MM - MR | 56.5 | SBA-RICAMBI | Ricambi |  | No, non presente | [8 empty] | [no pallet] | 56.5 |  |  | n.a. | n.a. | n.a.
B960900AA | SET ASTA SCARICO COMPLETA CROMO | SB | Spare Parts Fittings | MULTI SUITES - SPARE PART | Parti Di Ricambio | Non Allocato | Ricambi |  | 3800861034452 | MM - MR | 9.5 | SBA-RICAMBI | Ricambi |  | No, non presente | [8 empty] | [no pallet] | 9.5 |  |  | n.a. | n.a. | n.a.
B960909AA | MANIGLIA CROMO LOGO/ISI | SB | Spare Parts Fittings | MULTI SUITES - SPARE PART | Parti Di Ricambio | Non Allocato | Ricambi |  | 3800861028000 | IS - MR | 26.5 | SBA-RICAMBI | Ricambi |  | No, non presente | [8 empty] | [no pallet] | 26.5 |  |  | 6,2X5X13,2 | 0.126 | 0.099
B960912AA | NORA DOCCETTA 1F CROMO | SB | Spare Parts Fittings | MULTI SUITES - SPARE PART | Parti Di Ricambio | Non Allocato | Ricambi |  | 3800861028017 | MM - MR | 20 | SBA-RICAMBI | Ricambi |  | No, non presente | [8 empty] | [no pallet] | 20 |  |  | 4,7X4,7X7,4 | 0.064 | 0.054
B960914NU | SET GUARNIZIONI | SB | Spare Parts Fittings | MULTI SUITES - SPARE PART | Parti Di Ricambio | Non Allocato | Ricambi |  | 3800861028024 | MM - MR | 6 | RUB-IS-RA-RICAMBI | Ricambi |  | No, non presente | [8 empty] | [no pallet] | 6 |  |  | 14X6X0,1 | 0.005 | 0.003
B960915AA | MARA ASTINA SALTARELLO CROMO | SB | Spare Parts Fittings | MULTI SUITES - SPARE PART | Parti Di Ricambio | Non Allocato | Ricambi |  | 3800861026280 | MM - MR | 15 | SBA-RICAMBI | Ricambi |  | No, non presente | [8 empty] | [no pallet] | 15 |  |  | 50X11X1 | 0.068 | 0.053
B960917NU | IDEALRAIN PORTASAPONE D20 TRASP. | SB | Spare Parts Fittings | MULTI SUITES - SPARE PART | Parti Di Ricambio | Non Allocato | Ricambi |  | 3800861025368 | MM - MR | 16.5 | SBA-RICAMBI | Ricambi |  | No, non presente | [8 empty] | [no pallet] | 16.5 |  |  | 5,8X5,4X10 | 0.12 | 0.12
B960918AA | IDEALRAIN PORTASAPONE D20 2 CROMATO | SB | Spare Parts Fittings | MULTI SUITES - SPARE PART | Parti Di Ricambio | Non Allocato | Ricambi |  | 3800861025375 | MM - MR | 25.5 | SBA-RICAMBI | Ricambi |  | No, non presente | [8 empty] | [no pallet] | 25.5 |  |  | 15X14X5,6 | 0.186 | 0.112
B960921AA | BOCCA TUBOL 210MM CON AREATORE | SB | Spare Parts Fittings | MULTI SUITES - SPARE PART | Parti Di Ricambio | Non Allocato | Ricambi |  | 3800861069492 | FIT - MR | 68.5 | SBA-RICAMBI | Ricambi |  | No, non presente | [8 empty] | [no pallet] | 68.5 |  |  | n.a. | n.a. | n.a.
B960922AA | AERATORE M18X1 CROMO | SB | Spare Parts Fittings | MULTI SUITES - SPARE PART | Parti Di Ricambio | Non Allocato | Ricambi |  | 3800861028079 | MM - MR | 16.5 | SBA-RICAMBI | Ricambi |  | No, non presente | [8 empty] | [no pallet] | 16.5 |  |  | 10X10X10 | 0.02 | 0.019
B960925AA | IDEALRAIN SUPP.A PARETE A INCL.REGOLAB. | SB | Spare Parts Fittings | MULTI SUITES - SPARE PART | Parti Di Ricambio | Non Allocato | Ricambi |  | 3800861032328 | MM - MR | 21.5 | SBA-RICAMBI | Ricambi |  | No, non presente | [8 empty] | [no pallet] | 21.5 |  |  | 10X10X10 | 0.066 | 0.065
B960925GN | WALL BRACKET SWIVEL | SB | Spare Parts Fittings | CONNECT AIR | Parti Di Ricambio | Non Allocato | Ricambi |  | 4015413598286 | MM - MR | 39 | SBA-RICAMBI | Ricambi |  | No, non presente | [8 empty] | [no pallet] | 39 |  |  | n.a. | n.a. | n.a.
B960930AA | BOCCA EROG COMPLETA DA 160 MM | SB | Spare Parts Fittings | MULTI SUITES - SPARE PART | Parti Di Ricambio | Non Allocato | Ricambi |  | 3800861037521 | MM - MR | 33.5 | SBA-RICAMBI | Ricambi |  | No, non presente | [8 empty] | [no pallet] | 33.5 |  |  | 7,5X7,2X25,4 | 0.244 | 0.188
B960933AA | KIT DI RIPARAZIONE BUILT IN TEMPORIZZATO | SB | Spare Parts Fittings | MULTI SUITES - SPARE PART | Parti Di Ricambio | Non Allocato | Ricambi |  | 3800861026655 | MM - MR | 201 | SBA-RICAMBI | Ricambi |  | No, non presente | [8 empty] | [no pallet] | 201 |  |  | 6,5X6X16,5 | 0.973 | 0.933
B960936GN | SLIDING BAR Ø20,6X0,5 L=600MM | SB | Spare Parts Fittings | MULTI SUITES - SPARE PART | Parti Di Ricambio | Non Allocato | Ricambi |  | 3800861136910 | MM - MR | 56 | SBA-RICAMBI | Ricambi |  | No, non presente | [8 empty] | [no pallet] | 56 |  |  | n.a. | n.a. | n.a.
B960942NU | LIMITATORE DI FLUSSO 12 L/MIN | SB | Spare Parts Fittings | MULTI SUITES - SPARE PART | Parti Di Ricambio | Non Allocato | Ricambi |  | 3800861027386 | MM - MR | 7 | SBA-RICAMBI | Ricambi |  | No, non presente | [8 empty] | [no pallet] | 7 |  |  | 16X5X2,4 | 0.004 | 0.004
B960945AA | VITE E INDICATORE LOGO CALDO/ISI CROMO | SB | Spare Parts Fittings | MULTI SUITES - SPARE PART | Parti Di Ricambio | Non Allocato | Ricambi |  | 3800861037729 | IS - MR | 4.5 | SBA-RICAMBI | Ricambi |  | No, non presente | [8 empty] | [no pallet] | 4.5 |  |  | 10X10X10 | 0.008 | 0.008
B960946AA | VITE E INDICATORE LOGO FREDDO/ISI CROMO | SB | Spare Parts Fittings | MULTI SUITES - SPARE PART | Parti Di Ricambio | Non Allocato | Ricambi |  | 3800861037736 | IS - MR | 4.5 | SBA-RICAMBI | Ricambi |  | No, non presente | [8 empty] | [no pallet] | 4.5 |  |  | 10X10X10 | 0.008 | 0.008
B960947AA | SET DEVIATORE MANIGLIA CROMO | SB | Spare Parts Fittings | MULTI SUITES - SPARE PART | Parti Di Ricambio | Non Allocato | Ricambi |  | 3800861051800 | MM - MR | 7.5 | SBA-RICAMBI | Ricambi |  | No, non presente | [8 empty] | [no pallet] | 7.5 |  |  | n.a. | 0.3 | 0.3
B960948AA | CERASPRINT MANIGLIA CROMO D47 LOGO ISI | SB | Spare Parts Fittings | MULTI SUITES - SPARE PART | Parti Di Ricambio | Non Allocato | Ricambi |  | 3800861032212 | IS - MR | 30.5 | SBA-RICAMBI | Ricambi |  | No, non presente | [8 empty] | [no pallet] | 30.5 |  |  | 6,2X5X13,2 | 0.215 | 0.188
B960957AA | CERASPRINT 2011 MANIGLIA CR D40 LOGO ISI | SB | Spare Parts Fittings | MULTI SUITES - SPARE PART | Parti Di Ricambio | Non Allocato | Ricambi |  | 3800861032229 | IS - MR | 29.5 | SBA-RICAMBI | Ricambi |  | No, non presente | [8 empty] | [no pallet] | 29.5 |  |  | 6,2X5X13,2 | 0.218 | 0.192
B960958NU | CERASPRINT SET ASTA SCARICO | SB | Spare Parts Fittings | MULTI SUITES - SPARE PART | Parti Di Ricambio | Non Allocato | Ricambi |  | 3800861032281 | MM - MR | 11.5 | SBA-RICAMBI | Ricambi |  | No, non presente | [8 empty] | [no pallet] | 11.5 |  |  | 45X10X1 | 0.047 | 0.032
B960962AA | BOCCA DI EROGAZIONE | SB | Spare Parts Fittings | MULTI SUITES - SPARE PART | Parti Di Ricambio | Non Allocato | Ricambi |  | 3800861034667 | MM - MR | 30.5 | SBA-RICAMBI | Ricambi |  | No, non presente | [8 empty] | [no pallet] | 30.5 |  |  | 10X10X10 | 0.239 | 0.239
B960969AA | CERAMIX BLUE DEVIATORE AUTOMATICO CROMO | SB | Spare Parts Fittings | MULTI SUITES - SPARE PART | Parti Di Ricambio | Non Allocato | Ricambi |  | 3800861029397 | MM - MR | 42 | SBA-RICAMBI | Ricambi |  | No, non presente | [8 empty] | [no pallet] | 42 |  |  | 14X6X3 | 0.057 | 0.057
B960970AA | CERAMIX BLUE NIPPLE M22X1/G1/2 | SB | Spare Parts Fittings | MULTI SUITES - SPARE PART | Parti Di Ricambio | Non Allocato | Ricambi |  | 3800861032335 | MM - MR | 23 | SBA-RICAMBI | Ricambi |  | No, non presente | [8 empty] | [no pallet] | 23 |  |  | 10X10X10 | 0.042 | 0.041
B960972AA | IDEALRAIN SUPPORTO A MURO PER SALISCENDI | SB | Spare Parts Fittings | MULTI SUITES - SPARE PART | Parti Di Ricambio | Non Allocato | Ricambi |  | 3800861030591 | MM - MR | 33.5 | SBA-RICAMBI | Ricambi |  | No, non presente | [8 empty] | [no pallet] | 33.5 |  |  | 10X10X10 | 0.124 | 0.101
B960974AA | IDEALRAIN SUPP.A MURO X SALISC. 120/140 | SB | Spare Parts Fittings | MULTI SUITES - SPARE PART | Parti Di Ricambio | Non Allocato | Ricambi |  | 3800861030614 | MM - MR | 47.5 | SBA-RICAMBI | Ricambi |  | No, non presente | [8 empty] | [no pallet] | 47.5 |  |  | 9X9X7 | 0.415 | 0.415
B960976AA | CURSORE/SUPPORTO DOCCETTA IDEALRAIN 720 | SB | Spare Parts Fittings | MULTI SUITES - SPARE PART | Parti Di Ricambio | Non Allocato | Ricambi |  | 3800861030638 | MM - MR | 30 | SBA-RICAMBI | Ricambi |  | No, non presente | [8 empty] | [no pallet] | 30 |  |  | 12,5X5,5X5,5 | 0.081 | 0.081
B960976XG | SLIDER SET LOW BASIC/I'RAIN 72, SBLK | SB | Spare Parts Fittings | MULTI SUITES - SPARE PART | Parti Di Ricambio | Non Allocato | Ricambi |  | 3800861104643 | MM - MR | 38 | SBA-RICAMBI | Ricambi |  | No, non presente | [8 empty] | [no pallet] | 38 |  |  | n.a. | n.a. | n.a.
B960985AA | ADATTATORE М21,5Х1-M24X1+AERAT. M24X1 | SB | Spare Parts Fittings | MULTI SUITES - SPARE PART | Parti Di Ricambio | Non Allocato | Ricambi |  | 3800861030652 | MM - MR | 16.5 | SBA-RICAMBI | Ricambi |  | No, non presente | [8 empty] | [no pallet] | 16.5 |  |  | 10X10X10 | 0.039 | 0.038
B960988NU | DISTANZIATORE ASTA DOCCIA ECO/ECO LB | SB | Spare Parts Fittings | MULTI SUITES - SPARE PART | Parti Di Ricambio | Non Allocato | Ricambi |  | 3800861031338 | MM - MR | 9.5 | SBA-RICAMBI | Ricambi |  | No, non presente | [8 empty] | [no pallet] | 9.5 |  |  | 10X10X10 | 0.009 | 0.008
B960989NU | DISTANZIATORE ASTA DOCCIA LOW BASIC LB | SB | Spare Parts Fittings | MULTI SUITES - SPARE PART | Parti Di Ricambio | Non Allocato | Ricambi |  | 3800861031345 | MM - MR | 11 | SBA-RICAMBI | Ricambi |  | No, non presente | [8 empty] | [no pallet] | 11 |  |  | 10X10X10 | 0.007 | 0.006
B960990NU | DISTANZIATORE ASTA DOCCIA | SB | Spare Parts Fittings | MULTI SUITES - SPARE PART | Parti Di Ricambio | Non Allocato | Ricambi |  | 3800861031352 | MM - MR | 9.5 | SBA-RICAMBI | Ricambi |  | No, non presente | [8 empty] | [no pallet] | 9.5 |  |  | 14X8X1,5 | 0.015 | 0.014
B960991NU | DISTANZIATORE ASTA DOCCIA | SB | Spare Parts Fittings | MULTI SUITES - SPARE PART | Parti Di Ricambio | Non Allocato | Ricambi |  | 3800861031369 | MM - MR | 11 | SBA-RICAMBI | Ricambi |  | No, non presente | [8 empty] | [no pallet] | 11 |  |  | 14X6X1 | 0.008 | 0.007
B960994AA | MARA ROSONE DECORATIVO BASE CR | SB | Spare Parts Fittings | MULTI SUITES - SPARE PART | Parti Di Ricambio | Non Allocato | Ricambi |  | 3800861002147 | MM - MR | 24 | SBA-RICAMBI | Ricambi |  | No, non presente | [8 empty] | [no pallet] | 24 |  |  | 5,8X5,4X10 | 0.108 | 0.108
B961010AA | CONNECT BLUE MANIGLIA (D40) RED/BL IS | SB | Spare Parts Fittings | MULTI SUITES - SPARE PART | Parti Di Ricambio | Non Allocato | Ricambi |  | 3800861035244 | IS - MR | 36 | SBA-RICAMBI | Ricambi |  | No, non presente | [8 empty] | [no pallet] | 36 |  |  | 6,2X5X13,2 | 0.23 | 0.204
B961011AA | CONNECT BLUE MANIGLIA (D47) RED/BL IS | SB | Spare Parts Fittings | MULTI SUITES - SPARE PART | Parti Di Ricambio | Non Allocato | Ricambi |  | 3800861035251 | IS - MR | 26.5 | SBA-RICAMBI | Ricambi |  | No, non presente | [8 empty] | [no pallet] | 26.5 |  |  | 6,2X5X13,2 | 0.242 | 0.216
B961016AA | CONNECT BLUE SET ROSONE CROMO | SB | Spare Parts Fittings | MULTI SUITES - SPARE PART | Parti Di Ricambio | Non Allocato | Ricambi |  | 3800861035282 | MM - MR | 32 | SBA-RICAMBI | Ricambi |  | No, non presente | [8 empty] | [no pallet] | 32 |  | Disponibile fino ad esaurimento scorte | 7,5X7,5X6 | 0.106 | 0.088
B961016XG | ROSONE SLKB | SB | Spare Parts Fittings | MULTI SUITES - SPARE PART | Parti Di Ricambio | Non Allocato | Ricambi |  | 3800861104674 | MM - MR | 127 | SBA-RICAMBI | Ricambi |  | No, non presente | [8 empty] | [no pallet] | 127 |  |  | n.a. | n.a. | n.a.
B961021AA | AERATOR M22X1 PCA 5L/MIN | SB | Spare Parts Fittings | MULTI SUITES - SPARE PART | Parti Di Ricambio | Non Allocato | Ricambi |  | 3800861036661 | MM - MR | 19.5 | SBA-RICAMBI | Ricambi |  | No, non presente | [8 empty] | [no pallet] | 19.5 |  |  | n.a. | n.a. | n.a.
B961023AA | CERAPLAN III MANIGLIA LAVELLO EST CR | SB | Spare Parts Fittings | MULTI SUITES - SPARE PART | Parti Di Ricambio | Non Allocato | Ricambi |  | 3800861047445 | IS - MR | 22 | SBA-RICAMBI | Ricambi |  | No, non presente | [8 empty] | [no pallet] | 22 |  |  | 6,2X5X13,2 | 0.21 | 0.21
B961024A5 | IDEALRAIN PRO SLIDER SET | SB | Spare Parts Fittings | MULTI SUITES - SPARE PART | Parti Di Ricambio | Non Allocato | Ricambi |  | 4015413586436 | MM - MR | 69 | SBA-RICAMBI | Ricambi |  | No, non presente | [8 empty] | [no pallet] | 69 |  |  | n.a. | n.a. | n.a.
B961024AA | IDEALRAIN PRO SLIDER SET CHROME | SB | Spare Parts Fittings | MULTI SUITES - SPARE PART | Parti Di Ricambio | Non Allocato | Ricambi |  | 3800861034902 | MM - MR | 37 | SBA-RICAMBI | Ricambi |  | No, non presente | [8 empty] | [no pallet] | 37 |  |  | 15X6X5 | 0.156 | 0.156
B961026AA | CONCEPT 100 MANIGLIA CROMO NO LOGO | SB | Spare Parts Fittings | MULTI SUITES - SPARE PART | Parti Di Ricambio | Non Allocato | Ricambi |  | 3800861037477 | MM - MR | 26.5 | SBA-RICAMBI | Ricambi |  | No, non presente | [8 empty] | [no pallet] | 26.5 |  |  | 6,2X5X13,2 | 0.216 | 0.19
B961027AA | CONCEPT 200 MANIGLIA CROMOE NO LOGO | SB | Spare Parts Fittings | MULTI SUITES - SPARE PART | Parti Di Ricambio | Non Allocato | Ricambi |  | 3800861037484 | FIT - MR | 25.5 | SBA-RICAMBI | Ricambi |  | No, non presente | [8 empty] | [no pallet] | 25.5 |  | Disponibile fino ad esaurimento scorte | n.a. | n.a. | n.a.
B961035AA | CONCEPT 200 DOCCETTA ESTRAIBILE | SB | Spare Parts Fittings | MULTI SUITES - SPARE PART | Parti Di Ricambio | Non Allocato | Ricambi |  | 3800861037507 | MM - MR | 16 | SBA-RICAMBI | Ricambi |  | No, non presente | [8 empty] | [no pallet] | 16 |  |  | 7,5X7,5X6 | 0.065 | 0.047
B961036NU | LIMITATORE DI FLUSSO 6 L/MIN | SB | Spare Parts Fittings | MULTI SUITES - SPARE PART | Parti Di Ricambio | Non Allocato | Ricambi |  | 3800861036548 | MM - MR | 8.5 | SBA-RICAMBI | Ricambi |  | No, non presente | [8 empty] | [no pallet] | 8.5 |  |  | 10X10X10 | 0.004 | 0.004
B961037AA | GIO' MANIGLIA CROMO | SB | Spare Parts Fittings | MULTI SUITES - SPARE PART | Parti Di Ricambio | Non Allocato | Ricambi |  | 3800861036784 | IS - MR | 30.5 | SBA-RICAMBI | Ricambi |  | No, non presente | [8 empty] | [no pallet] | 30.5 |  |  | 5,8X5,4X10 | 0.161 | 0.139
B961038AA | CERAPLAN 2 MANIGLIA CROMO LOGO ISI | SB | Spare Parts Fittings | MULTI SUITES - SPARE PART | Parti Di Ricambio | Non Allocato | Ricambi |  | 3800861040859 | IS - MR | 30.5 | SBA-RICAMBI | Ricambi |  | No, non presente | [8 empty] | [no pallet] | 30.5 |  |  | 6,2X5X13,2 | 0.236 | 0.21
B961039AA | CONNECT BLU ASTINA SALTARELLO CROMO | SB | Spare Parts Fittings | MULTI SUITES - SPARE PART | Parti Di Ricambio | Non Allocato | Ricambi |  | 3800861036906 | MM - MR | 16 | SBA-RICAMBI | Ricambi |  | No, non presente | [8 empty] | [no pallet] | 16 |  |  | 10X10X10 | 0.068 | 0.053
B961054AA | BOCCA TUBOLARE 110MM | SB | Spare Parts Fittings | MULTI SUITES - SPARE PART | Parti Di Ricambio | Non Allocato | Ricambi |  | 3800861043164 | MM - MR | 29.5 | SBA-RICAMBI | Ricambi |  | No, non presente | [8 empty] | [no pallet] | 29.5 |  |  | 14X5X3 | 0.166 | 0.149
B961057AA | CERAPLAN 2 ROSONE DOCCIA INCASSO CROMO | SB | Spare Parts Fittings | MULTI SUITES - SPARE PART | Parti Di Ricambio | Non Allocato | Ricambi |  | 3800861040866 | MM - MR | 29 | SBA-RICAMBI | Ricambi |  | No, non presente | [8 empty] | [no pallet] | 29 |  |  | 10X10X10 | 0.05 | 0.05
B961058A5 | ESCUTCHEON SET MGNGR & GASKET | SB | Spare Parts Fittings | MULTI SUITES - SPARE PART | Parti Di Ricambio | Non Allocato | Ricambi |  | 3800861130109 | IS - MR | 33 | SBA-RICAMBI | Ricambi |  | No, non presente | [8 empty] | [no pallet] | 33 |  |  | n.a. | n.a. | n.a.
B961058XG | ESCUTCHEON SET SBLK & GASKET | SB | Spare Parts Fittings | MULTI SUITES - SPARE PART | Parti Di Ricambio | Non Allocato | Ricambi |  | 3800861117681 | MM - MR | 32.5 | SBA-RICAMBI | Ricambi |  | No, non presente | [8 empty] | [no pallet] | 32.5 |  |  | n.a. | n.a. | n.a.
B961060AA | SINGLE CAP SET IDEALRAIN SHOWER BAR | SB | Spare Parts Fittings | MULTI SUITES - SPARE PART | Parti Di Ricambio | Non Allocato | Ricambi |  | 3800861037644 | MM - MR | 8 | SBA-RICAMBI | Ricambi |  | No, non presente | [8 empty] | [no pallet] | 8 |  |  | n.a. | n.a. | n.a.
B961086NU | INSERTO PER MANIGLIA E VITE | SB | Spare Parts Fittings | MULTI SUITES - SPARE PART | Parti Di Ricambio | Non Allocato | Ricambi |  | 3800861053453 | MM - MR | 5 | SBA-RICAMBI | Ricambi |  | No, non presente | [8 empty] | [no pallet] | 5 |  |  | n.a. | 0.008853 | 0.002713
B961087NU | FISSAGGIO | SB | Spare Parts Fittings | MULTI SUITES - SPARE PART | Parti Di Ricambio | Non Allocato | Ricambi |  | 3800861053460 | MM - MR | 6.5 | SBA-RICAMBI | Ricambi |  | No, non presente | [8 empty] | [no pallet] | 6.5 |  |  | n.a. | 0.023 | 0.017
B961088NU | LIMITATORE ACQUA CALDA X D28 KEROX | SB | Spare Parts Fittings | MULTI SUITES - SPARE PART | Parti Di Ricambio | Non Allocato | Ricambi |  | 3800861053477 | MM - MR | 6 | SBA-RICAMBI | Ricambi |  | No, non presente | [8 empty] | [no pallet] | 6 |  |  | n.a. | 0.013 | 0.006
B961093NU | REGOLATORE DI FLUSSO 8L/MIN MR01 DW | SB | Spare Parts Fittings | MULTI SUITES - SPARE PART | Parti Di Ricambio | Non Allocato | Ricambi |  | 3800861041245 | MM - MR | 74 | SBA-RICAMBI | Ricambi |  | No, non presente | [8 empty] | [no pallet] | 74 |  |  | 10X10X10 | 0.004 | 0.004
B961103NU | HOSE F.G1/2-M15X1/DN8X1500-HP+W+S | SB | Spare Parts Fittings | MULTI SUITES - SPARE PART | Parti Di Ricambio | Non Allocato | Ricambi |  | 3800861043188 | MM - MR | 33.5 | SBA-RICAMBI | Ricambi |  | No, non presente | [8 empty] | [no pallet] | 33.5 |  |  | 10X10X10 | 0.123 | 0.123
B961113AA | CAPPUCC D40 M41X1,5+VITE M41X1,5/M46X1,5 | SB | Spare Parts Fittings | MULTI SUITES - SPARE PART | Parti Di Ricambio | Non Allocato | Ricambi |  | 3800861046868 | MM - MR | 8.5 | SBA-RICAMBI | Ricambi |  | No, non presente | [8 empty] | [no pallet] | 8.5 |  |  | 10X10X10 | 0.019 | 0.019
B961115AA | CERAPLAN III MANIGLIA D40 CROM | SB | Spare Parts Fittings | MULTI SUITES - SPARE PART | Parti Di Ricambio | Non Allocato | Ricambi |  | 3800861046875 | IS - MR | 32 | SBA-RICAMBI | Ricambi |  | No, non presente | [8 empty] | [no pallet] | 32 |  |  | 6,2X5X13,2 | 0.29 | 0.264
B961116AA | CERAPLAN III MANIGLIA 47MM CROMO | SB | Spare Parts Fittings | MULTI SUITES - SPARE PART | Parti Di Ricambio | Non Allocato | Ricambi |  | 3800861046882 | IS - MR | 27.5 | SBA-RICAMBI | Ricambi |  | No, non presente | [8 empty] | [no pallet] | 27.5 |  |  | 6,2X5X13,2 | 0.305 | 0.279
B961117AA | CERAPLAN III MANIGLIA D40 L/ISI | SB | Spare Parts Fittings | MULTI SUITES - SPARE PART | Parti Di Ricambio | Non Allocato | Ricambi |  | 3800861046899 | IS - MR | 26.5 | SBA-RICAMBI | Ricambi |  | No, non presente | [8 empty] | [no pallet] | 26.5 |  |  | 6,2X5X13,2 | 0.29 | 0.264
B961118AA | MANIGLIA CERAPLAN III | SB | Spare Parts Fittings | MULTI SUITES - SPARE PART | Parti Di Ricambio | Non Allocato | Ricambi |  | 3800861046905 | IS - MR | 25 | SBA-RICAMBI | Ricambi |  | No, non presente | [8 empty] | [no pallet] | 25 |  |  | 6,2X5X13,2 | 0.29 | 0.264
B961119AA | CERAPLAN III ASTINA SALTARELLO CPL CROMO | SB | Spare Parts Fittings | MULTI SUITES - SPARE PART | Parti Di Ricambio | Non Allocato | Ricambi |  | 3800861046912 | MM - MR | 7.5 | SBA-RICAMBI | Ricambi |  | No, non presente | [8 empty] | [no pallet] | 7.5 |  |  | 50X11X1 | 0.053 | 0.048
B961120NU | KIT GUARNIZIONI PER BOCCA TUBOLARE | SB | Spare Parts Fittings | MULTI SUITES - SPARE PART | Parti Di Ricambio | Non Allocato | Ricambi |  | 3800861046929 | MM - MR | 6.5 | SBA-RICAMBI | Ricambi |  | No, non presente | [8 empty] | [no pallet] | 6.5 |  |  | 10X10X10 | 0.012 | 0.012
B961121AA | SET BOCCA TUBOLARE U160MM CROMO | SB | Spare Parts Fittings | MULTI SUITES - SPARE PART | Parti Di Ricambio | Non Allocato | Ricambi |  | 3800861046936 | MM - MR | 25.5 | SBA-RICAMBI | Ricambi |  | No, non presente | [8 empty] | [no pallet] | 25.5 |  |  | 10X10X10 | 0.204 | 0.204
B961122AA | CAPPUCCIO CROMATO | SB | Spare Parts Fittings | MULTI SUITES - SPARE PART | Parti Di Ricambio | Non Allocato | Ricambi |  | 3800861046943 | IS - MR | 8.5 | SBA-RICAMBI | Ricambi |  | No, non presente | [8 empty] | [no pallet] | 8.5 |  |  | 10X10X10 | 0.012 | 0.012
B961123AA | ROSONE DECO | SB | Spare Parts Fittings | MULTI SUITES - SPARE PART | Parti Di Ricambio | Non Allocato | Ricambi |  | 3800861046950 | IS - MR | 12 | SBA-RICAMBI | Ricambi |  | No, non presente | [8 empty] | [no pallet] | 12 |  |  | 14X5X0,5 | 0.042 | 0.042
B961142NU | AERATORE IDEALRANGE | SB | Spare Parts Fittings | MULTI SUITES - SPARE PART | Parti Di Ricambio | Non Allocato | Ricambi |  | 3800861065333 | SOT - MR | 5 | SBA-RICAMBI | Ricambi |  | No, non presente | [8 empty] | [no pallet] | 5 |  |  | 10X10X10 | 0.005 | 0.005
B961153AA | AERATORE M24X1-5L/MIN CROMO | SB | Spare Parts Fittings | MULTI SUITES - SPARE PART | Parti Di Ricambio | Non Allocato | Ricambi |  | 3800861047049 | MM - MR | 11 | SBA-RICAMBI | Ricambi |  | No, non presente | [8 empty] | [no pallet] | 11 |  |  | 10X10X10 | 0.123 | 0.123
B961214NU | DEVIATORE A 3 VIE 40MM | SB | Spare Parts Fittings | MULTI SUITES - SPARE PART | Parti Di Ricambio | Non Allocato | Ricambi |  | 3800861053040 | MM - MR | 49.5 | SBA-RICAMBI | Ricambi |  | No, non presente | [8 empty] | [no pallet] | 49.5 |  |  | n.a. | n.a. | n.a.
B961215NU | CERAMIC DIVERTER KDN-35HT A-STEM R | SB | Spare Parts Fittings | MULTI SUITES - SPARE PART | Parti Di Ricambio | Non Allocato | Ricambi |  | 3800861064817 | MM - MR | 50.5 | SBA-RICAMBI | Ricambi |  | No, non presente | [8 empty] | [no pallet] | 50.5 |  |  | n.a. | n.a. | n.a.
B961216AA | NIPPLE M22X1/M20X1,5 CHROME | SB | Spare Parts Fittings | MULTI SUITES - SPARE PART | Parti Di Ricambio | Non Allocato | Ricambi |  | 3800861064824 | MM - MR | 16.5 | SBA-RICAMBI | Ricambi |  | No, non presente | [8 empty] | [no pallet] | 16.5 |  |  | n.a. | n.a. | n.a.
B961229AA | ESCUTCHEON BATH/SHOWER SIRIUS CHR | SB | Spare Parts Fittings | MULTI SUITES - SPARE PART | Parti Di Ricambio | Non Allocato | Ricambi |  | 3800861060383 | MM - MR | 8.5 | SBA-RICAMBI | Ricambi |  | No, non presente | [8 empty] | [no pallet] | 8.5 |  |  | n.a. | n.a. | n.a.
B961230NU | FISSAGGIO M42X1,5 | SB | Spare Parts Fittings | MULTI SUITES - SPARE PART | Parti Di Ricambio | Non Allocato | Ricambi |  | 3800861065692 | MM - MR | 8.5 | SBA-RICAMBI | Ricambi |  | No, non presente | [8 empty] | [no pallet] | 8.5 |  |  | n.a. | 0.028 | 0.02
B961241AA | ASTINA SALTERELLO | SB | Spare Parts Fittings | MULTI SUITES - SPARE PART | Parti Di Ricambio | Non Allocato | Ricambi |  | 3800861065487 | MM - MR | 6.5 | SBA-RICAMBI | Ricambi |  | No, non presente | [8 empty] | [no pallet] | 6.5 |  |  | n.a. | 0.059 | 0.04
B961290AA | BASE FISSAGGIO | SB | Spare Parts Fittings | MULTI SUITES - SPARE PART | Parti Di Ricambio | Non Allocato | Ricambi |  | 3800861065210 | MM - MR | 8.5 | SBA-RICAMBI | Ricambi |  | No, non presente | [8 empty] | [no pallet] | 8.5 |  |  | 10X10X10 | 0.01 | 0.01
B961302AA | SIRIUS SUPER ECO MANIGLIA LOGO ISI CR | SB | Spare Parts Fittings | MULTI SUITES - SPARE PART | Parti Di Ricambio | Non Allocato | Ricambi |  | 3800861057352 | IS - MR | 21 | SBA-RICAMBI | Ricambi |  | No, non presente | [8 empty] | [no pallet] | 21 |  |  | 6,2X5X13,2 | 0.118 | 0.092
B961309AA | MANIGLIA IDEALRANGE | SB | Spare Parts Fittings | MULTI SUITES - SPARE PART | Parti Di Ricambio | Non Allocato | Ricambi |  | 3800861065340 | IS - MR | 17 | SBA-RICAMBI | Ricambi |  | No, non presente | [8 empty] | [no pallet] | 17 |  |  | 6,2X5X13,2 | 0.151 | 0.125
B961323AA | CERARAS MANIGLIA LOGO ISI CR | SB | Spare Parts Fittings | MULTI SUITES - SPARE PART | Parti Di Ricambio | Non Allocato | Ricambi |  | 3800861060390 | IS - MR | 35 | SBA-RICAMBI | Ricambi |  | No, non presente | [8 empty] | [no pallet] | 35 |  |  | 6,2X5X13,2 | 0.194 | 0.168
B961327AA | DOCCETTA IGIENICA CROM | SB | Spare Parts Fittings | MULTI SUITES - SPARE PART | Parti Di Ricambio | Non Allocato | Ricambi |  | 3800861066033 | MM - MR | 143 | SBA-RICAMBI | Ricambi |  | No, non presente | [8 empty] | [no pallet] | 143 |  |  | n.a. | n.a. | n.a.
B961368AA | IDROSCOPINO 7,6L/M CROMATO | SB | Spare Parts Fittings | MULTI SUITES - SPARE PART | Parti Di Ricambio | Non Allocato | Ricambi |  | 3800861057086 | MM - MR | 18.5 | SBA-RICAMBI | Ricambi |  | Sì, presente | Listino 2026 | Termostatici e idroterapia | Idroscopini - Idealspray | Crea il tuo idroscopino ideale | Idroscopino 7,6 l/min | Idroscopino 7,6 l/min |  |  | [no pallet] | 18.5 |  |  | n.a. | n.a. | n.a.
B961368GN | IDROSCOPINO 7,6L/M SILVER STORM | SB | Spare Parts Fittings | MULTI SUITES - SPARE PART | Parti Di Ricambio | Non Allocato | Ricambi |  | 3800861136583 | MM - MR | 29 | SBA-RICAMBI | Ricambi |  | Sì, presente | Listino 2026 | Termostatici e idroterapia | Idroscopini - Idealspray | Crea il tuo idroscopino ideale | Idroscopino 7,6 l/min | Idroscopino 7,6 l/min |  |  | [no pallet] | 29 |  |  | n.a. | n.a. | n.a.
B961368A2 | IDROSCOPINO 7,6L/M BRUSHED GOLD | SB | Spare Parts Fittings | MULTI SUITES - SPARE PART | Parti Di Ricambio | Non Allocato | Ricambi |  | 3800861136569 | MM - MR | 29 | SBA-RICAMBI | Ricambi |  | Sì, presente | Listino 2026 | Termostatici e idroterapia | Idroscopini - Idealspray | Crea il tuo idroscopino ideale | Idroscopino 7,6 l/min | Idroscopino 7,6 l/min |  |  | [no pallet] | 29 |  |  | n.a. | n.a. | n.a.
B961368A5 | IDROSCOPINO 7,6L/M MAGNETIC GREY | SB | Spare Parts Fittings | MULTI SUITES - SPARE PART | Parti Di Ricambio | Non Allocato | Ricambi |  | 3800861136576 | MM - MR | 29 | SBA-RICAMBI | Ricambi |  | Sì, presente | Listino 2026 | Termostatici e idroterapia | Idroscopini - Idealspray | Crea il tuo idroscopino ideale | Idroscopino 7,6 l/min | Idroscopino 7,6 l/min |  |  | [no pallet] | 29 |  |  | n.a. | n.a. | n.a.
B961368XG | IDROSCOPINO 7,6L/M NERO SETA | SB | Spare Parts Fittings | MULTI SUITES - SPARE PART | Parti Di Ricambio | Non Allocato | Ricambi |  | 3800861126003 | MM - MR | 25.5 | SBA-RICAMBI | Ricambi |  | Sì, presente | Listino 2026 | Termostatici e idroterapia | Idroscopini - Idealspray | Crea il tuo idroscopino ideale | Idroscopino 7,6 l/min | Idroscopino 7,6 l/min |  |  | [no pallet] | 25.5 |  |  | n.a. | n.a. | n.a.
B961369AA | IDROSCOPINO 4L/M CROMATO | SB | Spare Parts Fittings | MULTI SUITES - SPARE PART | Parti Di Ricambio | Non Allocato | Ricambi |  | 3800861066439 | IS - MR | 25.5 | SBA-RICAMBI | Ricambi |  | Sì, presente | Listino 2026 | Termostatici e idroterapia | Idroscopini - Idealspray | Crea il tuo idroscopino ideale | Idroscopino 4 l/min | Idroscopino 4 l/min |  |  | [no pallet] | 25.5 |  |  | n.a. | n.a. | n.a.
B961373AA | CAPPUCCIO MANIGLIA | SB | Spare Parts Fittings | MULTI SUITES - SPARE PART | Parti Di Ricambio | Non Allocato | Ricambi |  | 3800861060680 | MM - MR | 8.5 | SBA-RICAMBI | Ricambi |  | No, non presente | [8 empty] | [no pallet] | 8.5 |  |  | 10X10X10 | 0.005 | 0.005
B961374NU | VITE M41X1.5/M38X1.5 | SB | Spare Parts Fittings | MULTI SUITES - SPARE PART | Parti Di Ricambio | Non Allocato | Ricambi |  | 3800861061748 | MM - MR | 8.5 | SBA-RICAMBI | Ricambi |  | No, non presente | [8 empty] | [no pallet] | 8.5 |  |  | 10X10X10 | 0.013 | 0.012
B961375AA | CERAFLEX MAN D38 CROM | SB | Spare Parts Fittings | MULTI SUITES - SPARE PART | Parti Di Ricambio | Non Allocato | Ricambi |  | 3800861060536 | IS - MR | 52.5 | SBA-RICAMBI | Ricambi |  | No, non presente | [8 empty] | [no pallet] | 52.5 |  |  | 6,2X5X13,2 | 0.191 | 0.165
B961377AA | SLIMLINE III LEVER D38 C3 LOGO IS RING | SB | Spare Parts Fittings | MULTI SUITES - SPARE PART | Parti Di Ricambio | Non Allocato | Ricambi |  | 3800861066781 | IS - MR | 33 | SBA-RICAMBI | Ricambi |  | No, non presente | [8 empty] | [no pallet] | 33 |  |  | n.a. | n.a. | n.a.
B961379AA | CERAFLEX MAN D38 VERT CROM | SB | Spare Parts Fittings | MULTI SUITES - SPARE PART | Parti Di Ricambio | Non Allocato | Ricambi |  | 3800861063247 | IS - MR | 34.5 | SBA-RICAMBI | Ricambi |  | No, non presente | [8 empty] | [no pallet] | 34.5 |  |  | 6,2X5X13,2 | 0.19 | 0.164
B961381AA | CERAFLEX MAN D38 LEVA LUNGA CROM | SB | Spare Parts Fittings | MULTI SUITES - SPARE PART | Parti Di Ricambio | Non Allocato | Ricambi |  | 3800861060567 | IS - MR | 32 | SBA-RICAMBI | Ricambi |  | No, non presente | [8 empty] | [no pallet] | 32 |  |  | 7,5X7,2X25,4 | 0.276 | 0.22
B961383A2 | AERATORE 5L/M PERLATOR SLIM M24X1 BRGOLD | SB | Spare Parts Fittings | MULTI SUITES - SPARE PART | Parti Di Ricambio | Non Allocato | Ricambi |  | 3800861090724 | MM - MR | 24 | SBA-RICAMBI | Ricambi |  | No, non presente | [8 empty] | [no pallet] | 24 |  |  | n.a. | n.a. | n.a.
B961383AA | AERATORE 5 L/M PERLATOR SLIM M24X1 CROM | SB | Spare Parts Fittings | MULTI SUITES - SPARE PART | Parti Di Ricambio | Non Allocato | Ricambi |  | 3800861060581 | MM - MR | 6.5 | SBA-RICAMBI | Ricambi |  | No, non presente | [8 empty] | [no pallet] | 6.5 |  |  | 10X10X10 | 0.01 | 0.01
B961383GN | PERLATOR M24X1 PCA 5L/MIN SHORTY UST | SB | Spare Parts Fittings | MULTI SUITES - SPARE PART | Parti Di Ricambio | Non Allocato | Ricambi |  | 3800861090717 | MM - MR | 23 | SBA-RICAMBI | Ricambi |  | No, non presente | [8 empty] | [no pallet] | 23 |  |  | n.a. | n.a. | n.a.
B961383XG | PERLATOR M24X1 PCA-5L/MIN SHORTY, SBLK | SB | Spare Parts Fittings | MULTI SUITES - SPARE PART | Parti Di Ricambio | Non Allocato | Ricambi |  | 3800861104797 | MM - MR | 14.5 | SBA-RICAMBI | Ricambi |  | No, non presente | [8 empty] | [no pallet] | 14.5 |  |  | n.a. | n.a. | n.a.
B961384AA | ASTINA DEL SALTARELLO COMPLETA CRO | SB | Spare Parts Fittings | MULTI SUITES - SPARE PART | Parti Di Ricambio | Non Allocato | Ricambi |  | 3800861060697 | MM - MR | 18.5 | SBA-RICAMBI | Ricambi |  | No, non presente | [8 empty] | [no pallet] | 18.5 |  |  | 10X10X10 | 0.04 | 0.04
B961386AA | CAPPUCCIO CROMATO | SB | Spare Parts Fittings | MULTI SUITES - SPARE PART | Parti Di Ricambio | Non Allocato | Ricambi |  | 3800861060710 | MM - MR | 6.5 | SBA-RICAMBI | Ricambi |  | No, non presente | [8 empty] | [no pallet] | 6.5 |  |  | 10X10X10 | 0.01 | 0.01
B961387NU | VITE M41X1,5/M46X1,5 | SB | Spare Parts Fittings | MULTI SUITES - SPARE PART | Parti Di Ricambio | Non Allocato | Ricambi |  | 3800861060727 | MM - MR | 6.5 | SBA-RICAMBI | Ricambi |  | No, non presente | [8 empty] | [no pallet] | 6.5 |  |  | 10X10X10 | 0.026 | 0.026
B961394AA | MANIGLIA TAKE2000 | SB | Spare Parts Fittings | MULTI SUITES - SPARE PART | Parti Di Ricambio | Non Allocato | Ricambi |  | 3800861061809 | TAK - MR | 28 | RUB-IS-RA-RICAMBI | Ricambi |  | No, non presente | [8 empty] | [no pallet] | 28 |  |  | 6,2X5X13,2 | 0.254 | 0.228
B961397AA | OPTIMA CLINIC LVR SET CHR LOGO TAKE | SB | Spare Parts Fittings | MULTI SUITES - SPARE PART | Parti Di Ricambio | Non Allocato | Ricambi |  | 3800861064381 | TAK - MR | 35.5 | SBA-RICAMBI | Ricambi |  | No, non presente | [8 empty] | [no pallet] | 35.5 |  |  | n.a. | n.a. | n.a.
B961402AA | BOCCA TUBOLARE 200MM CROMO COMPLETA | SB | Spare Parts Fittings | MULTI SUITES - SPARE PART | Parti Di Ricambio | Non Allocato | Ricambi |  | 3800861063131 | MM - MR | 37 | SBA-RICAMBI | Ricambi |  | No, non presente | [8 empty] | [no pallet] | 37 |  |  | 7,5X7,2X25,4 | 0.276 | 0.22
B961408AA | AERATOR M22X1 SLC- 5 LPM | SB | Spare Parts Fittings | MULTI SUITES - SPARE PART | Parti Di Ricambio | Non Allocato | Ricambi |  | 3800861068358 | MM - MR | 24 | SBA-RICAMBI | Ricambi |  | No, non presente | [8 empty] | [no pallet] | 24 |  |  | n.a. | n.a. | n.a.
B961425AA | MANIGLIA INC DOCCIA CERARAS 3.0 | SB | Spare Parts Fittings | MULTI SUITES - SPARE PART | Parti Di Ricambio | Non Allocato | Ricambi |  | 3800861073499 | IS - MR | 25.5 | SBA-RICAMBI | Ricambi |  | No, non presente | [8 empty] | [no pallet] | 25.5 |  |  | 7,5X7,2X25,4 | 0.28 | 0.223
B961430AA | ROSETTE DECORATIVE KITCHEN | SB | Spare Parts Fittings | MULTI SUITES - SPARE PART | Parti Di Ricambio | Non Allocato | Ricambi |  | 3800861064862 | MM - MR | 13.5 | SBA-RICAMBI | Ricambi |  | No, non presente | [8 empty] | [no pallet] | 13.5 |  |  | n.a. | n.a. | n.a.
B961437AA | LEVA MEDICA C38 | SB | Spare Parts Fittings | MULTI SUITES - SPARE PART | Parti Di Ricambio | Non Allocato | Ricambi |  | 3800861060475 | IS - MR | 29.5 | SBA-RICAMBI | Ricambi |  | No, non presente | [8 empty] | [no pallet] | 29.5 |  |  | 7,5X7,2X25,4 | 0.313 | 0.257
B961438AA | CAP M38X1,5 FOR BASIN CHR | SB | Spare Parts Fittings | MULTI SUITES - SPARE PART | Parti Di Ricambio | Non Allocato | Ricambi |  | 3800861061960 | MM - MR | 8 | SBA-RICAMBI | Ricambi |  | No, non presente | [8 empty] | [no pallet] | 8 |  |  | n.a. | n.a. | n.a.
B961438GN | CAP M38X1,5 PER MISC SSTORM | SB | Spare Parts Fittings | MULTI SUITES - SPARE PART | Parti Di Ricambio | Non Allocato | Ricambi |  | 3800861093732 | MM - MR | 43 | SBA-RICAMBI | Ricambi |  | No, non presente | [8 empty] | [no pallet] | 43 |  |  | n.a. | n.a. | n.a.
B961453AA | CERAPLAN III LEVA LUNGA 190MM SET | SB | Spare Parts Fittings | MULTI SUITES - SPARE PART | Parti Di Ricambio | Non Allocato | Ricambi |  | 3800861054801 | IS - MR | 40.5 | SBA-RICAMBI | Ricambi |  | No, non presente | [8 empty] | [no pallet] | 40.5 |  |  | 7,5X7,2X25,4 | 0.323 | 0.24
B961462AA | LEVA CLINICA X BC137 D38 CON LOGO RING | SB | Spare Parts Fittings | MULTI SUITES - SPARE PART | Parti Di Ricambio | Non Allocato | Ricambi |  | 3800861068280 | OPT - MR | 25.5 | SBA-RICAMBI | Ricambi |  | No, non presente | [8 empty] | [no pallet] | 25.5 |  |  | n.a. | n.a. | n.a.
B961463AA | RICAMBIO DOCCETTA | SB | Spare Parts Fittings | MULTI SUITES - SPARE PART | Parti Di Ricambio | Non Allocato | Ricambi |  | 3800861066156 | MM - MR | 23 | SBA-RICAMBI | Ricambi |  | No, non presente | [8 empty] | [no pallet] | 23 |  |  | 10X10X10 | 0.07 | 0.07
B961468AA | CERAFLEX MAN X BD608 RING LOGO | SB | Spare Parts Fittings | MULTI SUITES - SPARE PART | Parti Di Ricambio | Non Allocato | Ricambi |  | 3800861069515 | DOL - MR | 27.5 | SBA-RICAMBI | Ricambi |  | No, non presente | [8 empty] | [no pallet] | 27.5 |  |  | n.a. | n.a. | n.a.
B961470AA | TYRIA MANIGLIA LAVABO BS | SB | Spare Parts Fittings | MULTI SUITES - SPARE PART | Parti Di Ricambio | Non Allocato | Ricambi |  | 3800861074410 | IS - MR | 15 | SBA-RICAMBI | Ricambi |  | No, non presente | [8 empty] | [no pallet] | 15 |  |  | 6,2X5X13,2 | 0.207 | 0.179
B961471AA | MANIGLIA TYRIA D35 | SB | Spare Parts Fittings | MULTI SUITES - SPARE PART | Parti Di Ricambio | Non Allocato | Ricambi |  | 3800861066767 | IS - MR | 21.5 | SBA-RICAMBI | Ricambi |  | No, non presente | [8 empty] | [no pallet] | 21.5 |  |  | 6,2X5X13,2 | 0.206 | 0.18
B961473AA | CAPPUCCIO CROMATO | SB | Spare Parts Fittings | MULTI SUITES - SPARE PART | Parti Di Ricambio | Non Allocato | Ricambi |  | 3800861066187 | MM - MR | 6.5 | SBA-RICAMBI | Ricambi |  | No, non presente | [8 empty] | [no pallet] | 6.5 |  |  | n.a. | 0.012 | 0.003
B961474NU | VITE M38 | SB | Spare Parts Fittings | MULTI SUITES - SPARE PART | Parti Di Ricambio | Non Allocato | Ricambi |  | 3800861065708 | MM - MR | 5 | SBA-RICAMBI | Ricambi |  | No, non presente | [8 empty] | [no pallet] | 5 |  |  | n.a. | 0.016 | 0.007
B961475NU | CARTUCCIA 35 MM CERAFINE | SB | Spare Parts Fittings | MULTI SUITES - SPARE PART | Parti Di Ricambio | Non Allocato | Ricambi |  | 3800861065715 | MM - MR | 92.5 | CARTUCCE | Ricambi |  | No, non presente | [8 empty] | [no pallet] | 92.5 |  |  | 4,7X4,7X7,4 | 0.061 | 0.051
B961476NU | CARTUCCIA 35MM CON CLICK | SB | Spare Parts Fittings | MULTI SUITES - SPARE PART | Parti Di Ricambio | Non Allocato | Ricambi |  | 3800861066217 | MM - MR | 92.5 | CARTUCCE | Ricambi |  | No, non presente | [8 empty] | [no pallet] | 92.5 |  |  | 4,7X4,7X7,4 | 0.061 | 0.051
B961477NU | CARTUCCIA 35 MM | SB | Spare Parts Fittings | MULTI SUITES - SPARE PART | Parti Di Ricambio | Non Allocato | Ricambi |  | 3800861065623 | MM - MR | 92.5 | CARTUCCE | Ricambi |  | No, non presente | [8 empty] | [no pallet] | 92.5 |  |  | 4,7X4,7X7,4 | 0.053 | 0.043
B961478NU | CARTUCCIA 35MM CON CLICK | SB | Spare Parts Fittings | MULTI SUITES - SPARE PART | Parti Di Ricambio | Non Allocato | Ricambi |  | 3800861066552 | MM - MR | 92.5 | CARTUCCE | Ricambi |  | No, non presente | [8 empty] | [no pallet] | 92.5 |  |  | 4,7X4,7X7,4 | 0.053 | 0.043
B961479NU | CARTUCCIA N35HSW | SB | Spare Parts Fittings | MULTI SUITES - SPARE PART | Parti Di Ricambio | Non Allocato | Ricambi |  | 3800861065463 | SOT - MR | 92.5 | CARTUCCE | Ricambi |  | No, non presente | [8 empty] | [no pallet] | 92.5 |  |  | 4,7X4,7X7,4 | 0.064 | 0.054
B961480NU | CARTUCCIA 35MM | SB | Spare Parts Fittings | MULTI SUITES - SPARE PART | Parti Di Ricambio | Non Allocato | Ricambi |  | 3800861066569 | MM - MR | 92.5 | CARTUCCE | Ricambi |  | No, non presente | [8 empty] | [no pallet] | 92.5 |  |  | 4,7X4,7X7,4 | 0.064 | 0.054
B961491NU | CARTUCCIA FF D38MM | SB | Spare Parts Fittings | MULTI SUITES - SPARE PART | Parti Di Ricambio | Non Allocato | Ricambi |  | 3800861064411 | MM - MR | 92.5 | CARTUCCE | Ricambi |  | No, non presente | [8 empty] | [no pallet] | 92.5 |  |  | 5,8X5,4X10 | 0.124 | 0.102
B961509AA | MANIGLIA MISC ESLA | SB | Spare Parts Fittings | MULTI SUITES - SPARE PART | Parti Di Ricambio | Non Allocato | Ricambi |  | 3800861066170 | IS - MR | 22.5 | SBA-RICAMBI | Ricambi |  | No, non presente | [8 empty] | [no pallet] | 22.5 |  | Disponibile fino ad esaurimento scorte | n.a. | n.a. | n.a.
B961510AA | MANIGLIA ESLA D35 | SB | Spare Parts Fittings | MULTI SUITES - SPARE PART | Parti Di Ricambio | Non Allocato | Ricambi |  | 3800861066194 | IS - MR | 21.5 | SBA-RICAMBI | Ricambi |  | No, non presente | [8 empty] | [no pallet] | 21.5 |  |  | 6,2X5,2X13,2 | 1.486 | 0.158
B961511AA | MANIGLIA EST CERAFINE D | SB | Spare Parts Fittings | MULTI SUITES - SPARE PART | Parti Di Ricambio | Non Allocato | Ricambi |  | 3800861066200 | IS - MR | 21.5 | SBA-RICAMBI | Ricambi |  | No, non presente | [8 empty] | [no pallet] | 21.5 |  |  | n.a. | n.a. | n.a.
B961520AA | MANIGLIA CERALINE D35 CROM | SB | Spare Parts Fittings | MULTI SUITES - SPARE PART | Parti Di Ricambio | Non Allocato | Ricambi |  | 3800861066446 | IS - MR | 15.5 | SBA-RICAMBI | Ricambi |  | No, non presente | [8 empty] | [no pallet] | 15.5 |  |  | 6,2X5X13,2 | 0.134 | 0.108
B961521AA | MANIGLIA CERALINE D38 CROM | SB | Spare Parts Fittings | MULTI SUITES - SPARE PART | Parti Di Ricambio | Non Allocato | Ricambi |  | 3800861066453 | IS - MR | 49 | SBA-RICAMBI | Ricambi |  | No, non presente | [8 empty] | [no pallet] | 49 |  |  | n.a. | n.a. | n.a.
B961531AA | EDGE MAN D38 CROM | SB | Spare Parts Fittings | MULTI SUITES - SPARE PART | Parti Di Ricambio | Non Allocato | Ricambi |  | 3800861067184 | IS - MR | 43.5 | SBA-RICAMBI | Ricambi |  | No, non presente | [8 empty] | [no pallet] | 43.5 |  |  | n.a. | n.a. | n.a.
B961553AA | MANIGLIA CERALOOK SEMI PRO | SB | Spare Parts Fittings | MULTI SUITES - SPARE PART | Parti Di Ricambio | Non Allocato | Ricambi |  | 3800861088011 | MM - MR | 25.5 | SBA-RICAMBI | Ricambi |  | No, non presente | [8 empty] | [no pallet] | 25.5 |  |  | n.a. | n.a. | n.a.
B961556AA | DOCCETTA ESTRAIBILE CERALOOK SEMIPRO | SB | Spare Parts Fittings | MULTI SUITES - SPARE PART | Parti Di Ricambio | Non Allocato | Ricambi |  | 3800861088042 | MM - MR | 62 | RUB-IS-RA-RICAMBI | Ricambi |  | No, non presente | [8 empty] | [no pallet] | 62 |  |  | n.a. | 0.1 | 0.1
B961564AA | ALPHA MAN D35 CROM | SB | Spare Parts Fittings | MULTI SUITES - SPARE PART | Parti Di Ricambio | Non Allocato | Ricambi |  | 3800861077374 | IS - MR | 22.5 | SBA-RICAMBI | Ricambi |  | No, non presente | [8 empty] | [no pallet] | 22.5 |  |  | 6,2X5X13,2 | 0.189 | 0.162
B961566AA | MANIGLIA Q1-I D35 CON STAMP BS LOGO ISI | SB | Spare Parts Fittings | MULTI SUITES - SPARE PART | Parti Di Ricambio | Non Allocato | Ricambi |  | 3800861077398 | IS - MR | 26.5 | RUB-IS-RA-RICAMBI | Ricambi |  | No, non presente | [8 empty] | [no pallet] | 26.5 |  |  | n.a. | n.a. | n.a.
B961575AA | TUB SPOUT CERALINE D22 W/ CACHE CHROME | SB | Spare Parts Fittings | MULTI SUITES - SPARE PART | Parti Di Ricambio | Non Allocato | Ricambi |  | 3800861079385 | MM - MR | 123.5 | SBA-RICAMBI | Ricambi |  | No, non presente | [8 empty] | [no pallet] | 123.5 |  |  | n.a. | n.a. | n.a.
B961581NU | HAND SPRAY CERASTICK F2,W/ KEY BLACK | SB | Spare Parts Fittings | MULTI SUITES - SPARE PART | Parti Di Ricambio | Non Allocato | Ricambi |  | 3800861091271 | MM - MR | 67.5 | SBA-RICAMBI | Ricambi |  | No, non presente | [8 empty] | [no pallet] | 67.5 |  |  | n.a. | n.a. | n.a.
B961582NU | SEALING SET FOR TUB.SPOUT PULL-OUT D29 | SB | Spare Parts Fittings | MULTI SUITES - SPARE PART | Parti Di Ricambio | Non Allocato | Ricambi |  | 3800861091172 | MM - MR | 6 | SBA-RICAMBI | Ricambi |  | No, non presente | [8 empty] | [no pallet] | 6 |  |  | n.a. | n.a. | n.a.
B961588AA | HAND SPRAY CERASTICK F1,W/KEY CHROME | SB | Spare Parts Fittings | MULTI SUITES - SPARE PART | Parti Di Ricambio | Non Allocato | Ricambi |  | 3800861093534 | MM - MR | 90 | SBA-RICAMBI | Ricambi |  | No, non presente | [8 empty] | [no pallet] | 90 |  |  | n.a. | n.a. | n.a.
B961596NU | NIPPLE TUB SPOUT 120° PLASTIC SET | SB | Spare Parts Fittings | MULTI SUITES - SPARE PART | Parti Di Ricambio | Non Allocato | Ricambi |  | 3800861088974 | MM - MR | 36 | SBA-RICAMBI | Ricambi |  | No, non presente | [8 empty] | [no pallet] | 36 |  |  | n.a. | n.a. | n.a.
B961603NU | SEALING SET FOR SINK MIXER | SB | Spare Parts Fittings | MULTI SUITES - SPARE PART | Parti Di Ricambio | Non Allocato | Ricambi |  | 3800861084464 | MM - MR | 8 | SBA-RICAMBI | Ricambi |  | No, non presente | [8 empty] | [no pallet] | 8 |  |  | n.a. | n.a. | n.a.
B961635AA | MANIGLIA CONCEPT 100 | SB | Spare Parts Fittings | MULTI SUITES - SPARE PART | Parti Di Ricambio | Non Allocato | Ricambi |  | 3800861089025 | CON - MR | 21.5 | RUB-IS-RA-RICAMBI | Ricambi |  | No, non presente | [8 empty] | [no pallet] | 21.5 |  |  | n.a. | n.a. | n.a.
B961644AA | CERAFINE O MAN D28 CROM | SB | Spare Parts Fittings | MULTI SUITES - SPARE PART | Parti Di Ricambio | Non Allocato | Ricambi |  | 3800861089100 | IS - MR | 28 | SBA-RICAMBI | Ricambi |  | No, non presente | [8 empty] | [no pallet] | 28 |  |  | n.a. | n.a. | n.a.
B961644XG | CERAFINE O MAN D28 N/SETA | SB | Spare Parts Fittings | MULTI SUITES - SPARE PART | Parti Di Ricambio | Non Allocato | Ricambi |  | 3800861093770 | IS - MR | 42 | SBA-RICAMBI | Ricambi |  | No, non presente | [8 empty] | [no pallet] | 42 |  |  | n.a. | n.a. | n.a.
B961645NU | SCREWS FOR CARTRIDGE D28 | SB | Spare Parts Fittings | MULTI SUITES - SPARE PART | Parti Di Ricambio | Non Allocato | Ricambi |  | 3800861089117 | MM - MR | 17.5 | SBA-RICAMBI | Ricambi |  | No, non presente | [8 empty] | [no pallet] | 17.5 |  |  | n.a. | n.a. | n.a.
B961649AA | CERAFINE O MAN D38 CROM | SB | Spare Parts Fittings | MULTI SUITES - SPARE PART | Parti Di Ricambio | Non Allocato | Ricambi |  | 3800861093800 | IS - MR | 32.5 | SBA-RICAMBI | Ricambi |  | No, non presente | [8 empty] | [no pallet] | 32.5 |  |  | n.a. | n.a. | n.a.
B961652AA | MANIGLIA CERAFINE D D28 CROM | SB | Spare Parts Fittings | MULTI SUITES - SPARE PART | Parti Di Ricambio | Non Allocato | Ricambi |  | 3800861093824 | IS - MR | 25.5 | SBA-RICAMBI | Ricambi |  | No, non presente | [8 empty] | [no pallet] | 25.5 |  |  | n.a. | n.a. | n.a.
B961661AA | CAP M38X1,5/SCREW M41X1.5/M38X1.5 CHROME | SB | Spare Parts Fittings | MULTI SUITES - SPARE PART | Parti Di Ricambio | Non Allocato | Ricambi |  | 3800861094333 | MM - MR | 5.5 | SBA-RICAMBI | Ricambi |  | No, non presente | [8 empty] | [no pallet] | 5.5 |  |  | n.a. | n.a. | n.a.
B961703AA | LEVER NATOS-W/PRINT,W/LOGO IS RING, CHR | SB | Spare Parts Fittings | MULTI SUITES - SPARE PART | Parti Di Ricambio | Non Allocato | Ricambi |  | 3800861137054 | MM - MR | 13.5 | SBA-RICAMBI | Ricambi |  | No, non presente | [8 empty] | [no pallet] | 13.5 |  |  | n.a. | n.a. | n.a.
B961704AA | NIPPLE SET, CHROM | SB | Spare Parts Fittings | MULTI SUITES - SPARE PART | Parti Di Ricambio | Non Allocato | Ricambi |  | 3800861136880 | MM - MR | 18.5 | SBA-RICAMBI | Ricambi |  | No, non presente | [8 empty] | [no pallet] | 18.5 |  |  | n.a. | n.a. | n.a.
B961705AA | CLICK CLACK WASTE PLASTIC CHROME DK | SB | Spare Parts Fittings | MULTI SUITES - SPARE PART | Parti Di Ricambio | Non Allocato | Ricambi |  | 3800861104476 | MM - MR | 39 | SBA-RICAMBI | Ricambi |  | No, non presente | [8 empty] | [no pallet] | 39 |  |  | n.a. | n.a. | n.a.
B961706AA | CERALINE MAN D28 CROM | SB | Spare Parts Fittings | MULTI SUITES - SPARE PART | Parti Di Ricambio | Non Allocato | Ricambi |  | 3800861121510 | IS - MR | 19.5 | SBA-RICAMBI | Ricambi |  | No, non presente | [8 empty] | [no pallet] | 19.5 |  |  | n.a. | n.a. | n.a.
B961706XG | MANIGLIA CERALINE D28 CROM | SB | Spare Parts Fittings | MULTI SUITES - SPARE PART | Parti Di Ricambio | Non Allocato | Ricambi |  | 3800861106463 | IS - MR | 45 | SBA-RICAMBI | Ricambi |  | No, non presente | [8 empty] | [no pallet] | 45 |  |  | n.a. | n.a. | n.a.
B961707AA | COVER CAP BUILT-IN BASIN KIT1/A1313. CHR | SB | Spare Parts Fittings | MULTI SUITES - SPARE PART | Parti Di Ricambio | Non Allocato | Ricambi |  | 3800861120094 | MM - MR | 44 | SBA-RICAMBI | Ricambi |  | No, non presente | [8 empty] | [no pallet] | 44 |  |  | n.a. | n.a. | n.a.
B961711AA | CARTRIDGE BIDETTA A5809AA SET | SB | Spare Parts Fittings | MULTI SUITES - SPARE PART | Parti Di Ricambio | Non Allocato | Ricambi |  | 3800861106333 | MM - MR | 92.5 | CARTUCCE | Ricambi |  | No, non presente | [8 empty] | [no pallet] | 92.5 |  |  | n.a. | n.a. | n.a.
B961716AA | CERAPLAN MAN D38 CROM | SB | Spare Parts Fittings | MULTI SUITES - SPARE PART | Parti Di Ricambio | Non Allocato | Ricambi |  | 3800861107880 | IS - MR | 51 | SBA-RICAMBI | Ricambi |  | No, non presente | [8 empty] | [no pallet] | 51 |  |  | n.a. | n.a. | n.a.
B961719AA | CERAPLAN MAN D38 LEVA LUNGA CROM | SB | Spare Parts Fittings | MULTI SUITES - SPARE PART | Parti Di Ricambio | Non Allocato | Ricambi |  | 3800861107910 | IS - MR | 46 | SBA-RICAMBI | Ricambi |  | No, non presente | [8 empty] | [no pallet] | 46 |  |  | n.a. | n.a. | n.a.
B961722AA | CERAPLAN LEVER D28-BLUE&RED IS RING SET | SB | Spare Parts Fittings | MULTI SUITES - SPARE PART | Parti Di Ricambio | Non Allocato | Ricambi |  | 3800861107941 | IS - MR | 32 | SBA-RICAMBI | Ricambi |  | No, non presente | [8 empty] | [no pallet] | 32 |  |  | n.a. | n.a. | n.a.
B961723AA | CERAPLAN MAN D47 CROM | SB | Spare Parts Fittings | MULTI SUITES - SPARE PART | Parti Di Ricambio | Non Allocato | Ricambi |  | 3800861107958 | IS - MR | 51 | SBA-RICAMBI | Ricambi |  | No, non presente | [8 empty] | [no pallet] | 51 |  |  | n.a. | n.a. | n.a.
B961726NU | FIXATION SET EASY FIX PLUS | SB | Spare Parts Fittings | MULTI SUITES - SPARE PART | Parti Di Ricambio | Non Allocato | Ricambi |  | 3800861107989 | MM - MR | 15 | SBA-RICAMBI | Ricambi |  | No, non presente | [8 empty] | [no pallet] | 15 |  |  | n.a. | n.a. | n.a.
B961731AA | CAP BUILT-IN D=55 H=47,5 CERAPLAN | SB | Spare Parts Fittings | MULTI SUITES - SPARE PART | Parti Di Ricambio | Non Allocato | Ricambi |  | 3800861108030 | FIT - MR | 14 | SBA-RICAMBI | Ricambi |  | No, non presente | [8 empty] | [no pallet] | 14 |  |  | n.a. | n.a. | n.a.
B961732AA | CAP BUILT-IN D=55 H=61,5 CERAPLAN | SB | Spare Parts Fittings | MULTI SUITES - SPARE PART | Parti Di Ricambio | Non Allocato | Ricambi |  | 3800861108047 | MM - MR | 14 | SBA-RICAMBI | Ricambi |  | No, non presente | [8 empty] | [no pallet] | 14 |  |  | n.a. | n.a. | n.a.
B961734AA | CERAPLAN LEVER (D28) SINK IS RING SET | SB | Spare Parts Fittings | MULTI SUITES - SPARE PART | Parti Di Ricambio | Non Allocato | Ricambi |  | 3800861108061 | IS - MR | 40.5 | SBA-RICAMBI | Ricambi |  | No, non presente | [8 empty] | [no pallet] | 40.5 |  |  | n.a. | n.a. | n.a.
B961736AA | DOCC ESTRAIB CERAPLAN | SB | Spare Parts Fittings | MULTI SUITES - SPARE PART | Parti Di Ricambio | Non Allocato | Ricambi |  | 3800861108085 | MM - MR | 33 | SBA-RICAMBI | Ricambi |  | No, non presente | [8 empty] | [no pallet] | 33 |  |  | n.a. | n.a. | n.a.
B961741AA | AERATOR M20X1 CC-SLC-JR-IT V | SB | Spare Parts Fittings | MULTI SUITES - SPARE PART | Parti Di Ricambio | Non Allocato | Ricambi |  | 3800861108139 | MM - MR | 13.5 | SBA-RICAMBI | Ricambi |  | No, non presente | [8 empty] | [no pallet] | 13.5 |  |  | n.a. | n.a. | n.a.
B961743AA | AERATOR M20X1 CC-SLC-JR-IT 1.75GPM | SB | Spare Parts Fittings | MULTI SUITES - SPARE PART | Parti Di Ricambio | Non Allocato | Ricambi |  | 3800861108153 | MM - MR | 13.5 | SBA-RICAMBI | Ricambi |  | No, non presente | [8 empty] | [no pallet] | 13.5 |  |  | n.a. | n.a. | n.a.
B961746AA | DOCC ESTRAIB 2 FUNZ | SB | Spare Parts Fittings | MULTI SUITES - SPARE PART | Parti Di Ricambio | Non Allocato | Ricambi |  | 3800861108184 | MM - MR | 37.5 | SBA-RICAMBI | Ricambi |  | No, non presente | [8 empty] | [no pallet] | 37.5 |  |  | n.a. | n.a. | n.a.
B961747AA | BOCCA TUBOL 200MM CON AREATORE | SB | Spare Parts Fittings | MULTI SUITES - SPARE PART | Parti Di Ricambio | Non Allocato | Ricambi |  | 3800861108191 | MM - MR | 88 | RUB-IS-GR-CERALINE | Ricambi |  | No, non presente | [8 empty] | [no pallet] | 88 |  |  | n.a. | n.a. | n.a.
B961749AA | BOCCA TUBOL 200MM CON AREATORE | SB | Spare Parts Fittings | MULTI SUITES - SPARE PART | Parti Di Ricambio | Non Allocato | Ricambi |  | 3800861108214 | MM - MR | 83 | SBA-RICAMBI | Ricambi |  | No, non presente | [8 empty] | [no pallet] | 83 |  |  | n.a. | n.a. | n.a.
B961752AA | CROSSHANDLE 3H+ESCUTHEON JOY NEO SET | SB | Spare Parts Fittings | MULTI SUITES - SPARE PART | Parti Di Ricambio | Non Allocato | Ricambi |  | 3800861110033 | MM - MR | 57 | SBA-RICAMBI | Ricambi |  | No, non presente | [8 empty] | [no pallet] | 57 |  |  | n.a. | n.a. | n.a.
B961754AA | LEVERHANDLE 3H+ESCUTHEON JOY NEO SET | SB | Spare Parts Fittings | MULTI SUITES - SPARE PART | Parti Di Ricambio | Non Allocato | Ricambi |  | 3800861110057 | MM - MR | 55.5 | SBA-RICAMBI | Ricambi |  | No, non presente | [8 empty] | [no pallet] | 55.5 |  |  | n.a. | n.a. | n.a.
B961756AA | CROSS HANDLE JOY NEO. CHROME SET | SB | Spare Parts Fittings | MULTI SUITES - SPARE PART | Parti Di Ricambio | Non Allocato | Ricambi |  | 3800861110071 | MM - MR | 28.5 | SBA-RICAMBI | Ricambi |  | No, non presente | [8 empty] | [no pallet] | 28.5 |  |  | n.a. | n.a. | n.a.
B961779AA | JOY NEO HANDLE KIT2, SET | SB | Spare Parts Fittings | MULTI SUITES - SPARE PART | Parti Di Ricambio | Non Allocato | Ricambi |  | 3800861135852 | IS - MR | 36 | SBA-RICAMBI | Ricambi |  | No, non presente | [8 empty] | [no pallet] | 36 |  |  | n.a. | n.a. | n.a.
B961780AA | JOY NEO ESCUTCHEON ROUND | SB | Spare Parts Fittings | MULTI SUITES - SPARE PART | Parti Di Ricambio | Non Allocato | Ricambi |  | 3800861135876 | MM - MR | 32.5 | SBA-RICAMBI | Ricambi |  | No, non presente | [8 empty] | [no pallet] | 32.5 |  |  | n.a. | n.a. | n.a.
B961801AA | PIPE EXRENSION D21X150 F. SHR SYSTEM CHR | SB | Spare Parts Fittings | MULTI SUITES - SPARE PART | Parti Di Ricambio | Non Allocato | Ricambi |  | 3800861115861 | MM - MR | 44 | SBA-RICAMBI | Ricambi |  | No, non presente | [8 empty] | [no pallet] | 44 |  |  | n.a. | n.a. | n.a.
B961801XG | TUBO ESTENSIONE COL DOCC D21X150 | SB | Spare Parts Fittings | MULTI SUITES - SPARE PART | Parti Di Ricambio | Non Allocato | Ricambi |  | 3800861115878 | MM - MR | 121 | SBA-RICAMBI | Ricambi |  | No, non presente | [8 empty] | [no pallet] | 121 |  |  | n.a. | n.a. | n.a.
B961806AA | GUSTO ROSETTE DECORATIVE CHR | SB | Spare Parts Fittings | MULTI SUITES - SPARE PART | Parti Di Ricambio | Non Allocato | Ricambi |  | 3800861120322 | IS - MR | 14 | SBA-RICAMBI | Ricambi |  | No, non presente | [8 empty] | [no pallet] | 14 |  |  | n.a. | n.a. | n.a.
B961806J4 | GUSTO ROSETTE DECORATIVE SROSE | SB | Spare Parts Fittings | MULTI SUITES - SPARE PART | Parti Di Ricambio | Non Allocato | Ricambi |  | 3800861120360 | IS - MR | 54.5 | SBA-RICAMBI | Ricambi |  | No, non presente | [8 empty] | [no pallet] | 54.5 |  |  | n.a. | n.a. | n.a.
B961807NU | CONNECTOR SET М33X1,5 EASY-FIX | SB | Spare Parts Fittings | MULTI SUITES - SPARE PART | Parti Di Ricambio | Non Allocato | Ricambi |  | 3800861121527 | MM - MR | 15.5 | SBA-RICAMBI | Ricambi |  | No, non presente | [8 empty] | [no pallet] | 15.5 |  |  | n.a. | n.a. | n.a.
B961816AA | SNKHOSE PLAST.G1/2-M15X1/DN8X1500+W370G | SB | Spare Parts Fittings | MULTI SUITES - SPARE PART | Parti Di Ricambio | Non Allocato | Ricambi |  | 3800861121534 | MM - MR | 30 | SBA-RICAMBI | Ricambi |  | No, non presente | [8 empty] | [no pallet] | 30 |  |  | n.a. | n.a. | n.a.
B961817A5 | GUSTO PULL DOWN 1F MAGNGR | SB | Spare Parts Fittings | MULTI SUITES - SPARE PART | Parti Di Ricambio | Non Allocato | Ricambi |  | 3800861120711 | IS - MR | 107.5 | SBA-RICAMBI | Ricambi |  | No, non presente | [8 empty] | [no pallet] | 107.5 |  |  | n.a. | n.a. | n.a.
B961817AA | GUSTO PULL DOWN 1F CHR | SB | Spare Parts Fittings | MULTI SUITES - SPARE PART | Parti Di Ricambio | Non Allocato | Ricambi |  | 3800861120698 | IS - MR | 44 | SBA-RICAMBI | Ricambi |  | No, non presente | [8 empty] | [no pallet] | 44 |  |  | n.a. | n.a. | n.a.
B961818AA | GUSTO PULL DOWN 2F CHR | SB | Spare Parts Fittings | MULTI SUITES - SPARE PART | Parti Di Ricambio | Non Allocato | Ricambi |  | 3800861120742 | IS - MR | 49 | SBA-RICAMBI | Ricambi |  | No, non presente | [8 empty] | [no pallet] | 49 |  |  | n.a. | n.a. | n.a.
B961821A2 | GUSTO TUB. SP. L 232MM W/AERATOR BRGOLD | SB | Spare Parts Fittings | MULTI SUITES - SPARE PART | Parti Di Ricambio | Non Allocato | Ricambi |  | 3800861120810 | IS - MR | 380 | SBA-RICAMBI | Ricambi |  | No, non presente | [8 empty] | [no pallet] | 380 |  |  | n.a. | n.a. | n.a.
B961824AA | GUSTO PULL OUT 2F CHR | SB | Spare Parts Fittings | MULTI SUITES - SPARE PART | Parti Di Ricambio | Non Allocato | Ricambi |  | 3800861120957 | IS - MR | 114.5 | SBA-RICAMBI | Ricambi |  | No, non presente | [8 empty] | [no pallet] | 114.5 |  |  | n.a. | n.a. | n.a.
B961825AA | GUSTO PULL OUT 2F 5L MIN CHR | SB | Spare Parts Fittings | MULTI SUITES - SPARE PART | Parti Di Ricambio | Non Allocato | Ricambi |  | 3800861121008 | IS - MR | 117.5 | SBA-RICAMBI | Ricambi |  | No, non presente | [8 empty] | [no pallet] | 117.5 |  |  | n.a. | n.a. | n.a.
B961852AA | CERABASE LEVER D38, PRINT,IS RING, SET | SB | Spare Parts Fittings | MULTI SUITES - SPARE PART | Parti Di Ricambio | Non Allocato | Ricambi |  | 3800861121725 | IS - MR | 35.5 | SBA-RICAMBI | Ricambi |  | No, non presente | [8 empty] | [no pallet] | 35.5 |  |  | n.a. | n.a. | n.a.
B961855AA | SLIMLINE III LEVER CLINIC, PRINT,IS RING | SB | Spare Parts Fittings | MULTI SUITES - SPARE PART | Parti Di Ricambio | Non Allocato | Ricambi |  | 3800861121756 | IS - MR | 55 | SBA-RICAMBI | Ricambi |  | No, non presente | [8 empty] | [no pallet] | 55 |  |  | n.a. | n.a. | n.a.
B961861AA | CARTRIDGE COVER EXTRA CHR | SB | Spare Parts Fittings | MULTI SUITES - SPARE PART | Parti Di Ricambio | Non Allocato | Ricambi |  | 3800861121831 | MM - MR | 21.5 | SBA-RICAMBI | Ricambi |  | No, non presente | [8 empty] | [no pallet] | 21.5 |  |  | n.a. | n.a. | n.a.
B961863AA | EXTRA LEVER D28 W/O LOGO, SET CHR | SB | Spare Parts Fittings | MULTI SUITES - SPARE PART | Parti Di Ricambio | Non Allocato | Ricambi |  | 3800861121916 | IS - MR | 40.5 | SBA-RICAMBI | Ricambi |  | No, non presente | [8 empty] | [no pallet] | 40.5 |  |  | n.a. | n.a. | n.a.
B961878AA | ROSETTE BUILD-IN EXTRA, SET CHR | SB | Spare Parts Fittings | MULTI SUITES - SPARE PART | Parti Di Ricambio | Non Allocato | Ricambi |  | 3800861122456 | MM - MR | 38 | SBA-RICAMBI | Ricambi |  | No, non presente | [8 empty] | [no pallet] | 38 |  |  | n.a. | n.a. | n.a.
B961889XG | CONSOLE SET SBLK | SB | Spare Parts Fittings | MULTI SUITES - SPARE PART | Parti Di Ricambio | Non Allocato | Ricambi |  | 3800861125990 | MM - MR | 122 | SBA-RICAMBI | Ricambi |  | No, non presente | [8 empty] | [no pallet] | 122 |  |  | n.a. | n.a. | n.a.
B961891AA | DIVERTER SL WALL FIXATION CHR | SB | Spare Parts Fittings | MULTI SUITES - SPARE PART | Parti Di Ricambio | Non Allocato | Ricambi |  | 3800861128205 | IS - MR | 253.5 | SBA-RICAMBI | Ricambi |  | No, non presente | [8 empty] | [no pallet] | 253.5 |  |  | n.a. | n.a. | n.a.
B961891XG | DIVERTER SL WALL FIXATION SLKBLK | SB | Spare Parts Fittings | MULTI SUITES - SPARE PART | Parti Di Ricambio | Non Allocato | Ricambi |  | 3800861128199 | IS - MR | 13.5 | SBA-RICAMBI | Ricambi |  | No, non presente | [8 empty] | [no pallet] | 13.5 |  |  | n.a. | n.a. | n.a.
B961901NU | AERAT CACHE M16.5X1 1 GPM (3,8L/M) | SB | Spare Parts Fittings | MULTI SUITES - SPARE PART | Parti Di Ricambio | Non Allocato | Ricambi |  | 3800861130079 | IS - MR | 14 | SBA-RICAMBI | Ricambi |  | No, non presente | [8 empty] | [no pallet] | 14 |  |  | n.a. | n.a. | n.a.
B961920NU | CARTRIDGE 28SD SHORT METAL PIVOT | SB | Spare Parts Fittings | MULTI SUITES - SPARE PART | Parti Di Ricambio | Non Allocato | Ricambi |  | 3800861118718 | IS - MR | 32 | SBA-RICAMBI | Ricambi |  | No, non presente | [8 empty] | [no pallet] | 32 |  |  | n.a. | n.a. | n.a.
B961946AA | AERATOR M24X1 1GPM SHORTY | SB | Spare Parts Fittings | MULTI SUITES - SPARE PART | Parti Di Ricambio | Non Allocato | Ricambi |  | 3800861134664 | MM - MR | 9.5 | SBA-RICAMBI | Ricambi |  | No, non presente | [8 empty] | [no pallet] | 9.5 |  |  | n.a. | n.a. | n.a.
B961946XG | AERATOR M24X1 1GPM SHORTY | SB | Spare Parts Fittings | MULTI SUITES - SPARE PART | Parti Di Ricambio | Non Allocato | Ricambi |  | 3800861134671 | MM - MR | 13 | SBA-RICAMBI | Ricambi |  | No, non presente | [8 empty] | [no pallet] | 13 |  |  | n.a. | n.a. | n.a.
B961964NU | NIPPLE SET TUB SPOUT FR STANDING | SB | Spare Parts Fittings | MULTI SUITES - SPARE PART | Parti Di Ricambio | Non Allocato | Ricambi |  | 3800861136057 | MM - MR | 22.5 | SBA-RICAMBI | Ricambi |  | No, non presente | [8 empty] | [no pallet] | 22.5 |  |  | n.a. | n.a. | n.a.
B961970NU | EXTENSION-KIT 40MM FOR A1313NU | SB | Spare Parts Fittings | MULTI SUITES - SPARE PART | Parti Di Ricambio | Non Allocato | Ricambi |  | 3800861137191 | MM - MR | 122.5 | SBA-RICAMBI | Ricambi |  | No, non presente | [8 empty] | [no pallet] | 122.5 |  |  | n.a. | n.a. | n.a.
B962007NU | PACK CARTUCCIA DA 50 PZ A960500NU | SB | Spare Parts Fittings | MULTI SUITES - SPARE PART | Parti Di Ricambio | Non Allocato | Ricambi |  | 3800861141372 | MM - MR | 3465 | CARTUCCE PACK | Ricambi |  | No, non presente | [8 empty] | [no pallet] | 3465 |  |  | n.a. | n.a. | n.a.
B964549AA | CAPPUCCIO CERA J CROMATO | SB | Spare Parts Fittings | MULTI SUITES - SPARE PART | Parti Di Ricambio | Non Allocato | Ricambi |  | 3800019285194 | MM - MR | 15 | SBA-RICAMBI | Ricambi |  | No, non presente | [8 empty] | [no pallet] | 15 |  |  | 14X6X1 | 0.02 | 0.018
B964550AA | PILETTA IN PLASTICA | SB | Spare Parts Fittings | MULTI SUITES - SPARE PART | Parti Di Ricambio | Non Allocato | Ricambi |  | 3800019282575 | MM - MR | 9.5 | SBA-RICAMBI | Ricambi |  | No, non presente | [8 empty] | [no pallet] | 9.5 |  |  | 31X13X8 | 0.12 | 0.108
B964551NU | SET DI FISSAGGIO | SB | Spare Parts Fittings | MULTI SUITES - SPARE PART | Parti Di Ricambio | Non Allocato | Ricambi |  | 3800019285132 | IS - MR | 6.5 | SBA-RICAMBI | Ricambi |  | No, non presente | [8 empty] | [no pallet] | 6.5 |  |  | 12X8X1 | 0.044 | 0.04
B964552AA | ROSONE SOTTOMANIGLIA CROMATO | SB | Spare Parts Fittings | MULTI SUITES - SPARE PART | Parti Di Ricambio | Non Allocato | Ricambi |  | 3800019285170 | MM - MR | 13 | SBA-RICAMBI | Ricambi |  | No, non presente | [8 empty] | [no pallet] | 13 |  | Disponibile fino ad esaurimento scorte | 9X5,4X5,7 | 0.017 | 0.015
B964562AA | TUBO ALIMENTAZIONE G1/2 CROMATO | SB | Spare Parts Fittings | MULTI SUITES - SPARE PART | Parti Di Ricambio | Non Allocato | Ricambi |  | 3800019285859 | ASH - MR | 18.5 | SBA-RICAMBI | Ricambi |  | No, non presente | [8 empty] | [no pallet] | 18.5 |  |  | 42X10X1,5 | 0.096 | 0.096
B964582NU | VITE M43X1,5 | SB | Spare Parts Fittings | MULTI SUITES - SPARE PART | Parti Di Ricambio | Non Allocato | Ricambi |  | 3800019286245 | IS - MR | 8.5 | SBA-RICAMBI | Ricambi |  | No, non presente | [8 empty] | [no pallet] | 8.5 |  |  | 14X6X1,5 | 0.035 | 0.035
B964585AA | CERA J BOCCA EROGAZIONE CROMATO | SB | Spare Parts Fittings | MULTI SUITES - SPARE PART | Parti Di Ricambio | Non Allocato | Ricambi |  | 3800019287174 | IS - MR | 72.5 | SBA-RICAMBI | Ricambi |  | No, non presente | [8 empty] | [no pallet] | 72.5 |  |  | 20X3X2 | 0.2 | 0.2
B964606AA | ASTINA SALTERELLO CPL. CROMATO | SB | Spare Parts Fittings | MULTI SUITES - SPARE PART | Parti Di Ricambio | Non Allocato | Ricambi |  | 3800019288027 | MM - MR | 11 | SBA-RICAMBI | Ricambi |  | No, non presente | [8 empty] | [no pallet] | 11 |  |  | 1X1X1 | 0.181 | 0.181
B964615NU | DADO+GUARNIZIONE FISSAGGIO RUBINETTO | SB | Spare Parts Fittings | MULTI SUITES - SPARE PART | Parti Di Ricambio | Non Allocato | Ricambi |  | 3800019288508 | MM - MR | 15.5 | SBA-RICAMBI | Ricambi |  | No, non presente | [8 empty] | [no pallet] | 15.5 |  |  | 1X1X1 | 0.03 | 0.03
B964629AA | ESCUTCHEON COMPLETE CHROME | SB | Spare Parts Fittings | MULTI SUITES - SPARE PART | Parti Di Ricambio | Non Allocato | Ricambi |  | 3800861004233 | MM - MR | 7 | SBA-RICAMBI | Ricambi |  | No, non presente | [8 empty] | [no pallet] | 7 |  |  | 14X8,2X1,6 | 0.017 | 0.015
B964647NU | VITE FISSAGGIO MANIGLIA | SB | Spare Parts Fittings | MULTI SUITES - SPARE PART | Parti Di Ricambio | Non Allocato | Ricambi |  | 3800019291911 | IS - MR | 8.5 | SBA-RICAMBI | Ricambi |  | No, non presente | [8 empty] | [no pallet] | 8.5 |  |  | 1X1X1 | 0.01 | 0.01
B964670NU | SET GUARNIZIONI X BOCCA EROG. CERA K | SB | Spare Parts Fittings | MULTI SUITES - SPARE PART | Parti Di Ricambio | Non Allocato | Ricambi |  | 3800019290983 | IS - MR | 9.5 | SBA-RICAMBI | Ricambi |  | No, non presente | [8 empty] | [no pallet] | 9.5 |  | Disponibile fino ad esaurimento scorte | 14X8X1 | 0.01 | 0.01
B964675AA | NIPPLE M22X1/G1/2 SET CROMO | SB | Spare Parts Fittings | MULTI SUITES - SPARE PART | Parti Di Ricambio | Non Allocato | Ricambi |  | 3800861019190 | MM - MR | 4 | SBA-RICAMBI | Ricambi |  | No, non presente | [8 empty] | [no pallet] | 4 |  |  | 10X10X10 | 0.028 | 0.023
B964678AA | HAND-SPRAY FOR COMBI | SB | Spare Parts Fittings | MULTI SUITES - SPARE PART | Parti Di Ricambio | Non Allocato | Ricambi |  | 3800019289574 | IS - MR | 103.5 | SBA-RICAMBI | Ricambi |  | No, non presente | [8 empty] | [no pallet] | 103.5 |  |  | n.a. | n.a. | n.a.
B964682AA | FLESSIBILE PER DOCCIA | SB | Spare Parts Fittings | MULTI SUITES - SPARE PART | Parti Di Ricambio | Non Allocato | Ricambi |  | 3800019291027 | IS - MR | 43.5 | SBA-RICAMBI | Ricambi |  | No, non presente | [8 empty] | [no pallet] | 43.5 |  |  | 9,7X7,1X29 | 0.574 | 0.517
B964696NU | TAPPINI CALDO/FREDDO | SB | Spare Parts Fittings | MULTI SUITES - SPARE PART | Parti Di Ricambio | Non Allocato | Ricambi |  | 3800019291850 | MM - MR | 6.5 | ALP-IS-AL-ALTRI_PRODOTTI | Ricambi |  | No, non presente | [8 empty] | [no pallet] | 6.5 |  |  | 1X1X1 | 0.01 | 0.01
B964697AA | CAPPUCCIO COPRI CARTUCCIA CROM | SB | Spare Parts Fittings | MULTI SUITES - SPARE PART | Parti Di Ricambio | Non Allocato | Ricambi |  | 3800861012436 | MM - MR | 6.5 | SBA-RICAMBI | Ricambi |  | No, non presente | [8 empty] | [no pallet] | 6.5 |  |  | 10X10X10 | 0.02 | 0.02
B964698NU | FISSAGGIO SCREW M37X1.5 | SB | Spare Parts Fittings | MULTI SUITES - SPARE PART | Parti Di Ricambio | Non Allocato | Ricambi |  | 3800861039440 | MM - MR | 8 | RUB-IS-RA-RICAMBI | Ricambi |  | No, non presente | [8 empty] | [no pallet] | 8 |  |  | 10X10X10 | 0.009 | 0.009
B964700NU | CARTUCCIA OPTIMA 35 | SB | Spare Parts Fittings | MULTI SUITES - SPARE PART | Parti Di Ricambio | Non Allocato | Ricambi |  | 3800019295773 | MM - MR | 92.5 | CARTUCCE | Ricambi |  | No, non presente | [8 empty] | [no pallet] | 92.5 |  |  | 10X10X10 | 0.055 | 0.055
B964701NU | KIT DI FISSAGGIO MISCELATORE LAVABO | SB | Spare Parts Fittings | MULTI SUITES - SPARE PART | Parti Di Ricambio | Non Allocato | Ricambi |  | 3800861004158 | MM - MR | 4 | SBA-RICAMBI | Ricambi |  | No, non presente | [8 empty] | [no pallet] | 4 |  |  | 1X1X1 | 0.04 | 0.04
B964702NU | KIT FISSAGGIO (PER MISC LAVELLO) | SB | Spare Parts Fittings | MULTI SUITES - SPARE PART | Parti Di Ricambio | Non Allocato | Ricambi |  | 3800019296251 | MM - MR | 11 | SBA-RICAMBI | Ricambi |  | No, non presente | [8 empty] | [no pallet] | 11 |  |  | 14X8X1 | 0.06 | 0.052
B964729AA | AERATORE M24X1 | SB | Spare Parts Fittings | MULTI SUITES - SPARE PART | Parti Di Ricambio | Non Allocato | Ricambi |  | 3800019289802 | VID - MR | 5.5 | RUB-IS-RA-RICAMBI | Ricambi |  | No, non presente | [8 empty] | [no pallet] | 5.5 |  |  | n.a. | n.a. | n.a.
B964883AA | ASTINA SALTARELLO COMPLETA CROMATA | SB | Spare Parts Fittings | MULTI SUITES - SPARE PART | Parti Di Ricambio | Non Allocato | Ricambi |  | 3800019292963 | IS - MR | 11 | SBA-RICAMBI | Ricambi |  | No, non presente | [8 empty] | [no pallet] | 11 |  |  | 37X10X1,5 | 0.046 | 0.041
B964885AA | CERASPRINT NEW ASTINA PER SALTARELLO CR | SB | Spare Parts Fittings | MULTI SUITES - SPARE PART | Parti Di Ricambio | Non Allocato | Ricambi |  | 3800019292987 | IS - MR | 13.5 | SBA-RICAMBI | Ricambi |  | No, non presente | [8 empty] | [no pallet] | 13.5 |  |  | 40X9,5X1,5 | 0.043 | 0.043
B964886AA | POMOLO DEVIATORE CROMATO | SB | Spare Parts Fittings | MULTI SUITES - SPARE PART | Parti Di Ricambio | Non Allocato | Ricambi |  | 3800019292994 | IS - MR | 37 | SBA-RICAMBI | Ricambi |  | No, non presente | [8 empty] | [no pallet] | 37 |  |  | 8X2,2X14 | 0.071 | 0.071
B964887AA | ROSONE CROMATO | SB | Spare Parts Fittings | MULTI SUITES - SPARE PART | Parti Di Ricambio | Non Allocato | Ricambi |  | 3800019293007 | IS - MR | 16.5 | SBA-RICAMBI | Ricambi |  | No, non presente | [8 empty] | [no pallet] | 16.5 |  |  | 5,7X6,3X10,5 | 0.036 | 0.032
B964890NU | RING FOR KITCHEN MIX.CERASPRINT NEW | SB | Spare Parts Fittings | MULTI SUITES - SPARE PART | Parti Di Ricambio | Non Allocato | Ricambi |  | 3800019293038 | FIT - MR | 7.5 | RUB-IS-RA-RICAMBI | Ricambi |  | No, non presente | [8 empty] | [no pallet] | 7.5 |  |  | 16X5X2,4 | 0.014 | 0.013
B964894NU | KIT DI FISSAGGIO M8 + GUARNIZIONE | SB | Spare Parts Fittings | MULTI SUITES - SPARE PART | Parti Di Ricambio | Non Allocato | Ricambi |  | 3800019294134 | MM - MR | 11 | SBA-RICAMBI | Ricambi |  | No, non presente | [8 empty] | [no pallet] | 11 |  |  | 14X8X1,5 | 0.04 | 0.036
B964899MT | DOCCETTA | SB | Spare Parts Fittings | MULTI SUITES - SPARE PART | Parti Di Ricambio | Non Allocato | Ricambi |  | 3800019292178 | IS - MR | 77.5 | SBA-RICAMBI | Ricambi |  | No, non presente | [8 empty] | [no pallet] | 77.5 |  |  | 16X5X2,4 | 0.22 | 0.198
B964902AA | AERATORE PERLATOR M18X1 | SB | Spare Parts Fittings | MULTI SUITES - SPARE PART | Parti Di Ricambio | Non Allocato | Ricambi |  | 3800019293182 | IS - MR | 25.5 | SBA-RICAMBI | Ricambi |  | No, non presente | [8 empty] | [no pallet] | 25.5 |  |  | 14X8X1,5 | 0.012 | 0.011
B964915AA | MANIGLIA EPOQUE CROMO | AW | Other Material Type - A&W | NO SUITE DEFINED | Parti Di Ricambio | Non Allocato | Ricambi |  | 3800019291485 | MM - MR | 39.5 | OSA-RICAMBI | Ricambi |  | No, non presente | [8 empty] | [no pallet] | 39.5 |  |  | 1X1X1 | 0.15 | 0.15
B964932NU | CARTUCCIA BASE NEW | SB | Cardridges (disks) | MULTI SUITES - SPARE PART | Parti Di Ricambio | Non Allocato | Ricambi |  | 3800019287150 | VID - MR | 92.5 | CARTUCCE | Ricambi |  | No, non presente | [8 empty] | [no pallet] | 92.5 |  |  | 21X9X4 | 0.09 | 0.09
B964945AA | NEOPERL 22X1 CROMO | SB | Spare Parts Fittings | MULTI SUITES - SPARE PART | Parti Di Ricambio | Non Allocato | Ricambi |  | 3800019292574 | VID - MR | 46 | SBA-RICAMBI | Ricambi |  | No, non presente | [8 empty] | [no pallet] | 46 |  |  | 1X1X1 | 0.021 | 0.021
B9847AA | SUPPORTO PER DOCCETTA IN METALLO REGOLAB | SB | Shower Accessories | IDEALRAIN PRO | Idroterapia | SHA - Holder | Mass Market |  | 3800861030232 | IS - MM | 68 | Accessori doccia | Aste+Doccette+Minikit |  | No, non presente | [8 empty] | [no pallet] | 68 |  |  | 10X7X6,5 | 0.321 | 0.314
B9848AA | IDEALRAIN PRO ASTA MURALE 600MM | SB | Shower Accessories | IDEALRAIN PRO | Idroterapia | SHA - Slide bar | Mass Market |  | 3800861030249 | IS - MM | 132.5 | Aste & minikit | Aste+Doccette+Minikit |  | Sì, presente | Listino 2026 | Termostatici e idroterapia | Aste doccia | Asta murale per doccetta Evo | Fissaggi in metallo ad interasse regolabile. Per doccetta con Ø21 mm in metallo. Staffe di fissaggio a muro in metallo e scorrevoli per interasse regolabile. Cursore supporto doccetta in metallo con perno di comando. | Asta murale da 600 mm |  |  | 10 | 132.5 |  |  | 74X15X8 | 1.026 | 0.75
B9849AA | IDEALRAIN PRO ASTA MURALE 900MM | SB | Shower Accessories | IDEALRAIN PRO | Idroterapia | SHA - Slide bar | Mass Market |  | 3800861030256 | IS - MM | 129.5 | Aste & minikit | Aste+Doccette+Minikit |  | Sì, presente | Listino 2026 | Termostatici e idroterapia | Aste doccia | Asta murale per doccetta Evo | Fissaggi in metallo ad interasse regolabile. Per doccetta con Ø21 mm in metallo. Staffe di fissaggio a muro in metallo e scorrevoli per interasse regolabile. Cursore supporto doccetta in metallo con perno di comando. | Asta murale da 900 mm |  |  | 10 | 129.5 |  |  | 92X15X8 | 1.307 | 0.9
BC091AA | CERAPLUS MISC LAV NICKELFREE C/PIL | SB | Single Lever basin/bidet | CERAPLUS | Monocomando | Fitt-Cartridge 38 Mm; | Mass Market |  | 3800861059479 | IS - MM | 262 | RUB-IS-GR-CERAPLUS2 | Rubinetteria |  | Sì, presente | Listino 2026 | Comunità e Disabilità + Lavatoi | Rubinetteria per strutture sanitarie - Ceraplus | Miscelatore monocomando lavabo | Con bocca di erogazione fissa, auto drenante e nickel-free. Cartuccia da 38 mm con limitatore della temperatura e riduttore di rumore integrati. Sistema di fissaggio EasyFix e tubi flessibili. | Con asta di comando e scarico piletta da 1-1/4” |  | A stock | 10 | 262 |  |  | 38X18,5X7,2 | 1.983 | 1.798
BC092AA | CERAPLUS MISC LAV NICKELFREE C/PIL | SB | Single Lever basin/bidet | CERAPLUS | Monocomando | Fitt-Cartridge 38 Mm; | Mass Market |  | 3800861059486 | IS - MM | 251 | RUB-IS-GR-CERAPLUS2 | Rubinetteria |  | Sì, presente | Listino 2026 | Comunità e Disabilità + Lavatoi | Rubinetteria per strutture sanitarie - Ceraplus | Miscelatore monocomando lavabo | Con bocca di erogazione fissa, auto drenante e nickel-free. Cartuccia da 38 mm con limitatore della temperatura e riduttore di rumore integrati. Sistema di fissaggio EasyFix e tubi flessibili. | Senza asta di comando e scarico piletta |  |  | 10 | 251 |  |  | 38X18,5X7,2 | 1.55 | 1.365
BC093AA | CERAPLUS MISC LAV NICKELFREE C/PIL | SB | Single Lever basin/bidet | CERAPLUS | Monocomando | Fitt-Cartridge 38 Mm; | Mass Market |  | 3800861059493 | IS - MM | 272.5 | RUB-IS-GR-CERAPLUS2 | Rubinetteria |  | Sì, presente | Listino 2026 | Comunità e Disabilità + Lavatoi | Rubinetteria per strutture sanitarie - Ceraplus | Miscelatore monocomando lavabo | Con bocca di erogazione fissa, auto drenante e nickel-free. Cartuccia da 38 mm con limitatore della temperatura e riduttore di rumore integrati. Sistema di fissaggio EasyFix e tubi flessibili. | Con asta di comando e scarico piletta da 1/4", con aeratore antivandalo |  |  | 10 | 272.5 |  |  | 56X21X7,5 | 2.298 | 2.03
BC094AA | CERAPLUS MISC LAV NICKELFREE NO/PIL | SB | Single Lever basin/bidet | CERAPLUS | Monocomando | Fitt-Cartridge 38 Mm; | Mass Market |  | 3800861059509 | IS - MM | 262 | RUB-IS-GR-CERAPLUS2 | Rubinetteria |  | Sì, presente | Listino 2026 | Comunità e Disabilità + Lavatoi | Rubinetteria per strutture sanitarie - Ceraplus | Miscelatore monocomando lavabo | Con bocca di erogazione fissa, auto drenante e nickel-free. Cartuccia da 38 mm con limitatore della temperatura e riduttore di rumore integrati. Sistema di fissaggio EasyFix e tubi flessibili. | Senza asta di comando e scarico piletta, con aeratore antivandalo |  |  | 10 | 262 |  |  | 56X21X7,5 | 1.865 | 1.597
BC097AA | CERAPLUS BMISC LAV LEVA LUNGA C/PIL | SB | Single Lever basin/bidet | CERAPLUS | Monocomando | Fitt-Cartridge 38 Mm; | Mass Market |  | 3800861059530 | IS - MM | 315.5 | RUB-IS-GR-CERAPLUS2 | Rubinetteria |  | Sì, presente | Listino 2026 | Comunità e Disabilità + Lavatoi | Rubinetteria per strutture sanitarie - Ceraplus | Miscelatore monocomando lavabo a leva lunga | Con bocca di erogazione fissa, auto drenante e nickel-free. Aeratore antivandalo. Cartuccia da 38 mm con limitatore della temperatura e riduttore di rumore integrati. Sistema di fissaggio EasyFix e tubi flessibili. | Con asta di comando e scarico piletta da 1-1/4” |  |  | 10 | 315.5 |  |  | 40,5X21,5X9 | 2.101 | 1.852
BC098AA | CERAPLUS BMISC LAV LEVA LUNGA NO/PIL | SB | Single Lever basin/bidet | CERAPLUS | Monocomando | Fitt-Cartridge 38 Mm; | Mass Market |  | 3800861059547 | IS - MM | 304.5 | RUB-IS-GR-CERAPLUS2 | Rubinetteria |  | Sì, presente | Listino 2026 | Comunità e Disabilità + Lavatoi | Rubinetteria per strutture sanitarie - Ceraplus | Miscelatore monocomando lavabo a leva lunga | Con bocca di erogazione fissa, auto drenante e nickel-free. Aeratore antivandalo. Cartuccia da 38 mm con limitatore della temperatura e riduttore di rumore integrati. Sistema di fissaggio EasyFix e tubi flessibili. | Senza asta di comando e scarico piletta |  | A stock | 10 | 304.5 |  |  | 40,5X21,5X9 | 1.668 | 1.419
BC099AA | CERAPLUS MISC LAV GRANDE NICKLFREE C/PIL | SB | Single Lever basin/bidet | CERAPLUS | Monocomando | Fitt-Cartridge 38 Mm; | Mass Market |  | 3800861059554 | IS - MM | 303.5 | RUB-IS-GR-CERAPLUS2 | Rubinetteria |  | Sì, presente | Listino 2026 | Comunità e Disabilità + Lavatoi | Rubinetteria per strutture sanitarie - Ceraplus | Miscelatore (GRANDE) monocomando lavabo | Con bocca di erogazione fissa, auto drenante e nickel-free. Cartuccia da 38 mm con limitatore della temperatura e riduttore di rumore integrati. Sistema di fissaggio EasyFix e tubi flessibili. | Con asta di comando e scarico piletta da 1-1/4” |  |  | 10 | 303.5 |  |  | 38X18,5X7,2 | 2.256 | 2.025
BC100AA | CERAPLUS MISC LAV GRANDE NICKLFREE C/PIL | SB | Single Lever basin/bidet | CERAPLUS | Monocomando | Fitt-Cartridge 38 Mm; | Mass Market |  | 3800861059561 | IS - MM | 291.5 | RUB-IS-GR-CERAPLUS2 | Rubinetteria |  | Sì, presente | Listino 2026 | Comunità e Disabilità + Lavatoi | Rubinetteria per strutture sanitarie - Ceraplus | Miscelatore (GRANDE) monocomando lavabo | Con bocca di erogazione fissa, auto drenante e nickel-free. Cartuccia da 38 mm con limitatore della temperatura e riduttore di rumore integrati. Sistema di fissaggio EasyFix e tubi flessibili. | Senza asta di comando e scarico piletta |  |  | 10 | 291.5 |  |  | 38X18,5X7,2 | 1.823 | 1.592
BC101AA | CERAPLUS MISC LAV GRANDE NICKLFRE NO/PIL | SB | Single Lever basin/bidet | CERAPLUS | Monocomando | Fitt-Cartridge 38 Mm; | Mass Market |  | 3800861059578 | IS - MM | 314 | RUB-IS-GR-CERAPLUS2 | Rubinetteria |  | Sì, presente | Listino 2026 | Comunità e Disabilità + Lavatoi | Rubinetteria per strutture sanitarie - Ceraplus | Miscelatore (GRANDE) monocomando lavabo | Con bocca di erogazione fissa, auto drenante e nickel-free. Cartuccia da 38 mm con limitatore della temperatura e riduttore di rumore integrati. Sistema di fissaggio EasyFix e tubi flessibili. | Con asta di comando e scarico piletta da 1/4", con aeratore antivandalo |  |  | 10 | 314 |  |  | 56X21X7,5 | 2.546 | 2.278
BC102AA | CERAPLUS MISC LAV GRANDE NICKLFRE NO/PIL | SB | Single Lever basin/bidet | CERAPLUS | Monocomando | Fitt-Cartridge 38 Mm; | Mass Market |  | 3800861059585 | IS - MM | 302 | RUB-IS-GR-CERAPLUS2 | Rubinetteria |  | Sì, presente | Listino 2026 | Comunità e Disabilità + Lavatoi | Rubinetteria per strutture sanitarie - Ceraplus | Miscelatore (GRANDE) monocomando lavabo | Con bocca di erogazione fissa, auto drenante e nickel-free. Cartuccia da 38 mm con limitatore della temperatura e riduttore di rumore integrati. Sistema di fissaggio EasyFix e tubi flessibili. | Senza asta di comando e scarico piletta, con aeratore di comando |  |  | 10 | 302 |  |  | 56X21X7,5 | 2.113 | 1.845
BC105AA | CERAPLUS MISC GRANDE LEVA LUNGA C/PIL | SB | Single Lever basin/bidet | CERAPLUS | Monocomando | Fitt-Cartridge 38 Mm; | Mass Market |  | 3800861059615 | IS - MM | 333 | RUB-IS-GR-CERAPLUS2 | Rubinetteria |  | Sì, presente | Listino 2026 | Comunità e Disabilità + Lavatoi | Rubinetteria per strutture sanitarie - Ceraplus | Miscelatore (GRANDE) monocomando lavabo a leva lunga | Con bocca di erogazione fissa, auto drenante e nickel-free. Aeratore antivandalo. Cartuccia da 38 mm con limitatore della temperatura e riduttore di rumore integrati. Sistema di fissaggio EasyFix e tubi flessibili. | Con asta di comando e scarico piletta da 1-1/4” |  |  | 10 | 333 |  |  | 40,5X21,5X9 | 2.328 | 2.079
BC106AA | CERAPLUS MISC GRANDE LEVA LUNGA NO/PIL | SB | Single Lever basin/bidet | CERAPLUS | Monocomando | Fitt-Cartridge 38 Mm; | Mass Market |  | 3800861059622 | IS - MM | 322 | RUB-IS-GR-CERAPLUS2 | Rubinetteria |  | Sì, presente | Listino 2026 | Comunità e Disabilità + Lavatoi | Rubinetteria per strutture sanitarie - Ceraplus | Miscelatore (GRANDE) monocomando lavabo a leva lunga | Con bocca di erogazione fissa, auto drenante e nickel-free. Aeratore antivandalo. Cartuccia da 38 mm con limitatore della temperatura e riduttore di rumore integrati. Sistema di fissaggio EasyFix e tubi flessibili. | Senza asta di comando e scarico piletta |  |  | 10 | 322 |  |  | 40,5X21,5X9 | 1.895 | 1.646
BC108AA | CERAPLUS MISC LAV A PARETE AER ANTIV | SB | Single Lever basin/bidet | CERAPLUS | Monocomando | Fitt-Cartridge 38 Mm; | Mass Market |  | 3800861059646 | IS - MM | 431 | RUB-IS-GR-CERAPLUS2 | Rubinetteria |  | Sì, presente | Listino 2026 | Comunità e Disabilità + Lavatoi | Rubinetteria per strutture sanitarie - Ceraplus | Miscelatore monocomando per lavabo per installazione a parete | Con bocca di erogazione fissa, auto drenante e nickel-free. Aeratore antivandalo. È dotato di sistema di fissaggio nickel-free, raccordi ad S orientabili per interasse da 137 a 163 mm e cartuccia da 38 mm con limitatore della temperatura e riduttore di rumore integrati. | Miscelatore per lavabo per installazione a parete |  |  | 10 | 431 |  |  | 19X18,5X15 | 2.267 | 2.081
BC112AA | CERAPLUS MISC A PARETE BOCCA/200 | SB | Single Lever basin/bidet | CERAPLUS | Monocomando | Fitt-Cartridge 38 Mm; | Mass Market |  | 3800861059684 | IS - MM | 432.5 | RUB-IS-GR-CERAPLUS2 | Rubinetteria |  | No, non presente | [8 empty] | [no pallet] | 432.5 |  |  | 36X20X15 | 2.804 | 2.529
BC114AA | CERAPLUS MISC LAV A PARETE BOC/100 | SB | Single Lever basin/bidet | CERAPLUS | Monocomando | Fitt-Cartridge 38 Mm; | Mass Market |  | 3800861059707 | IS - MM | 419 | RUB-IS-GR-CERAPLUS2 | Rubinetteria |  | Sì, presente | Listino 2026 | Comunità e Disabilità + Lavatoi | Rubinetteria per strutture sanitarie - Ceraplus | Miscelatore monocomando per lavabo per installazione a parete | Con bocca di erogazione girevole, auto drenante e nickel-free. Aeratore antivandalo. È dotato di sistema di fissaggio nickel-free, raccordi ad S orientabili per interasse da 137 a 163 mm e cartuccia da 38 mm con limitatore della temperatura e riduttore di rumore integrati. | Bocca di erogazione da 100 mm |  |  | 10 | 419 |  |  | 24X21X18 | 2.707 | 2.271
BC115AA | CERAPLUS MISC LAV A PARETE BOC/150 | SB | Single Lever basin/bidet | CERAPLUS | Monocomando | Fitt-Cartridge 38 Mm; | Mass Market |  | 3800861059714 | IS - MM | 441 | RUB-IS-GR-CERAPLUS2 | Rubinetteria |  | Sì, presente | Listino 2026 | Comunità e Disabilità + Lavatoi | Rubinetteria per strutture sanitarie - Ceraplus | Miscelatore monocomando per lavabo per installazione a parete | Con bocca di erogazione girevole, auto drenante e nickel-free. Aeratore antivandalo. È dotato di sistema di fissaggio nickel-free, raccordi ad S orientabili per interasse da 137 a 163 mm e cartuccia da 38 mm con limitatore della temperatura e riduttore di rumore integrati. | Bocca di erogazione da 150 mm |  |  | 10 | 441 |  |  | 24X21X18 | 2.835 | 2.399
BC116AA | CERAPLUS MISC LAV A PARETE BOC/200 | SB | Single Lever basin/bidet | CERAPLUS | Monocomando | Fitt-Cartridge 38 Mm; | Mass Market |  | 3800861059721 | IS - MM | 441 | RUB-IS-GR-CERAPLUS2 | Rubinetteria |  | Sì, presente | Listino 2026 | Comunità e Disabilità + Lavatoi | Rubinetteria per strutture sanitarie - Ceraplus | Miscelatore monocomando per lavabo per installazione a parete | Con bocca di erogazione girevole, auto drenante e nickel-free. Aeratore antivandalo. È dotato di sistema di fissaggio nickel-free, raccordi ad S orientabili per interasse da 137 a 163 mm e cartuccia da 38 mm con limitatore della temperatura e riduttore di rumore integrati. | Bocca di erogazione da 200 mm |  |  | 5 | 441 |  |  | 36X20X15 | 2.803 | 2.528
BC118AA | CERAPLUS MISC EST DOCCIA NO ACC | SB | Single Lever bath/shower | CERAPLUS | Monocomando | Fitt-Cartridge 38 Mm; | Mass Market |  | 3800861059745 | IS - MM | 266 | RUB-IS-GR-CERAPLUS2 | Rubinetteria |  | Sì, presente | Listino 2026 | Comunità e Disabilità + Lavatoi | Rubinetteria per strutture sanitarie - Ceraplus | Miscelatore monocomando esterno per doccia | è dotato di raccordi ad S orientabili per interasse da 137 a 163 mm, cartuccia da 38 mm con limitatore della temperatura e riduttore di rumore integrati. Non è dotato di accessori doccia. | Miscelatore esterno per doccia |  |  | 10 | 266 |  |  | 19X18,5X15 | 1.966 | 1.772
BC129AA | CERAFLEX MISC CUC BST BOC BASSA ERGON | SB | Single Lever Kitchen | CERAFLEX | Monocomando | Fitt-Cartridge 38 Mm; | Mass Market |  | 3800861062073 | IS - MM | 178 | RUB-IS-GR-CERAFLEX22 | Rubinetteria - Cucina |  | Sì, presente | Listino 2026 | Rubinetteria da cucina | Miscelatori da cucina - Ceraflex | Ceraflex - Miscelatore monocomando a bocca bassa con maniglia ergonomica | Bocca di erogazione orientabile. Aeratore Neoperl M24x1 consumo idrico 12 l/min. Cartuccia FirmaFlow® da 38 mm con controllo della temperatura e sistema di apertura a freddo BlueStart®. Sistema di montaggio EasyFix. Tubi flessibili con attacco G3/8” forniti a corredo. | Miscelatore da appoggio su lavello con maniglia ergonomica |  | A stock | 10 | 178 |  |  | 35X28,5X7,2 | 1.489 | 1.211
BC132AA | CERAFLEX MISC CUC BST SOTTOFINESTRA | SB | Single Lever Kitchen | CERAFLEX | Monocomando | Fitt-Cartridge 38 Mm; | Mass Market |  | 3800861062103 | IS - MM | 217.5 | RUB-IS-GR-CERAFLEX22 | Rubinetteria - Cucina |  | Sì, presente | Listino 2026 | Rubinetteria da cucina | Miscelatori da cucina - Ceraflex | Ceraflex - Miscelatore monocomando per installazione sottofinestra | È dotato di maniglia ergonomica. Corpo estraibile per apertura/chiusura ante. Aeratore Neoperl M24x1 consumo idrico 12 l/min. Cartuccia FirmaFlow® da 38 mm con controllo della temperatura e sistema di apertura a freddo BlueStart®. Sistema di montaggio con barra filettata M33x1,5. Tubi flessibili con attacco G3/8” forniti a corredo. | Miscelatore da lavello per installazione sottofinestra |  | A stock | 5 | 217.5 |  |  | 45X30,5X7,2 | 2.022 | 1.649
BC135AA | CERAFLEX MISC CUC BST BOC MEDIA ERGON | SB | Single Lever Kitchen | CERAFLEX | Monocomando | Fitt-Cartridge 38 Mm; | Mass Market |  | 3800861062134 | IS - MM | 206.5 | RUB-IS-GR-CERAFLEX22 | Rubinetteria - Cucina |  | Sì, presente | Listino 2026 | Rubinetteria da cucina | Miscelatori da cucina - Ceraflex | Ceraflex - Miscelatore monocomando a bocca media con maniglia ergonomica | Bocca di erogazione orientabile. Aeratore neoperl M24x1 consumo idrico 12 l/min. Cartuccia FirmaFlow® da 38 mm con controllo della temperatura e sistema di apertura a freddo BlueStart®. Sistema di montaggio con barra filettata M33x1,5. Tubi flessibili con attacco G3/8” forniti a corredo. | Miscelatore da appoggio su lavello con maniglia ergonomica |  | A stock | 5 | 206.5 |  |  | 45X30,5X7,2 | 2.077 | 1.704
BC137AA | CERAFLEX MISC CUC BST LEV LUNGA | SB | Single Lever Kitchen | CERAFLEX | Monocomando | Fitt-Cartridge 38 Mm; | Mass Market |  | 3800861062158 | IS - MM | 240.5 | RUB-IS-GR-CERAFLEX22 | Rubinetteria - Cucina |  | Sì, presente | Listino 2026 | Rubinetteria da cucina | Miscelatori da cucina - Ceraflex | Ceraflex - Miscelatore monocomando a bocca media con leva lunga | Bocca di erogazione orientabile. Aeratore neoperl M24x1 consumo idrico 12 l/min. Cartuccia da 38 mm con controllo della temperatura e sistema di apertura a freddo BlueStart®. Sistema di montaggio con barra filettata M33x1,5. Tubi flessibili con attacco G3/8” forniti a corredo. | Miscelatore da appoggio su lavello con leva lunga |  |  | 5 | 240.5 |  |  | 45X30,5X7,2 | 2.096 | 1.723
BC143AA | CERAFLEX MISC CUC BOC BASSA ESTR 12L/M | SB | Single Lever Kitchen | CERAFLEX | Monocomando | Fitt-Cartridge 38 Mm; | Mass Market |  | 3800861062219 | IS - MM | 292 | RUB-IS-GR-CERAFLEX22 | Rubinetteria - Cucina |  | Sì, presente | Listino 2026 | Rubinetteria da cucina | Miscelatori da cucina - Ceraflex | Ceraflex - Miscelatore monocomando a bocca bassa estraibile | Bocca di erogazione orientabile ed estraibile. Aeratore Cascade perlator M24x1 consumo idrico 10 l/min. Cartuccia da 38 mm con controllo della temperatura e sistema di apertura a freddo BlueStart®. Sistema di montaggio con barra filettata M33x1,5. Tubi flessibili con attacco G3/8” forniti a corredo. | Miscelatore da appoggio su lavello con maniglia ergonomica |  |  | 5 | 292 |  |  | 45X30,5X7,2 | 2.597 | 2.225
BC174AA | CERALOOK LAV BST BOCCA ALTA/L TUB CROM | SB | Single Lever Kitchen | CERALOOK | Monocomando | Fitt-Cartridge 38 Mm; | Mass Market |  | 3800861068624 | IS - MM | 267 | RUB-IS-GR-CERALOOK | Rubinetteria - Cucina |  | Sì, presente | Listino 2026 | Rubinetteria da cucina | Miscelatori da cucina - Ceralook | Ceralook - Miscelatore monocomando a bocca alta | Con bocca di erogazione orientabile, sporgenza 225 mm, area di comfort 322 mm. Cartuccia da 38 mm con sistema EKO, apertura in acqua fredda per risparmio energetico (BlueStart®), portata 12 l/min, sistema di montaggio con barra filettata M33x1,5. | Miscelatore a bocca alta da appoggio su lavello |  | A stock | 10 | 267 |  |  | 40,5X21,5X9 | 1.592 | 1.308
BC174GN | CERALOOK LAV BST BOCCA ALTA/L TUB SSTORM | SB | Single Lever Kitchen | CERALOOK | Monocomando | Fitt-Cartridge 38 Mm; | Mass Market |  | 3800861072515 | IS - MM | 348.5 | RUB-IS-GR-CERALOOK | Rubinetteria - Cucina |  | No, non presente | [8 empty] | 10 | 348.5 | 2025-12-31 | Disponibile fino ad esaurimento scorte | 40,5X21,5X9 | 1.592 | 1.308
BC174XG | CERALOOK LAV BST BOCCA ALTA/L TUB NERO | SB | Single Lever Kitchen | CERALOOK | Monocomando | Fitt-Cartridge 38 Mm; | Mass Market |  | 3800861101611 | IS - MM | 331 | RUB-IS-GR-CERALOOK | Rubinetteria - Cucina |  | Sì, presente | Listino 2026 | Rubinetteria da cucina | Miscelatori da cucina - Ceralook | Ceralook - Miscelatore monocomando a bocca alta | Con bocca di erogazione orientabile, sporgenza 225 mm, area di comfort 322 mm. Cartuccia da 38 mm con sistema EKO, apertura in acqua fredda per risparmio energetico (BlueStart®), portata 12 l/min, sistema di montaggio con barra filettata M33x1,5. | Miscelatore a bocca alta da appoggio su lavello |  | A stock | 10 | 331 |  |  | 40,5X21,5X9 | 1.649 | 1.395
BC176AA | CERALOOK LAV B ALTA/L TUB ESTR 1F CROM | SB | Single Lever Kitchen | CERALOOK | Monocomando | Fitt-Cartridge 38 Mm; | Mass Market |  | 3800861068648 | IS - MM | 353 | RUB-IS-GR-CERALOOK | Rubinetteria - Cucina |  | Sì, presente | Listino 2026 | Rubinetteria da cucina | Miscelatori da cucina - Ceralook | Ceralook - Miscelatore monocomando con bocca estraibile | Con bocca di erogazione orientabile ed estraibile ad 1 funzione. Cartuccia da 38 mm con sistema EKO, apertura in acqua fredda per risparmio energetico (BlueStart®), portata 9 l/min, sistema di montaggio con barra filettata M33x1,5. | Miscelatore con bocca estraibile |  | A stock | 10 | 353 |  |  | 56X21X7,5 | 2.211 | 1.938
BC178AA | CERALOOK LAV B ALTA/L ESTR 2F CROM | SB | Single Lever Kitchen | CERALOOK | Monocomando | Fitt-Cartridge 38 Mm; | Mass Market |  | 3800861068662 | IS - MM | 394 | RUB-IS-GR-CERALOOK | Rubinetteria - Cucina |  | Sì, presente | Listino 2026 | Rubinetteria da cucina | Miscelatori da cucina - Ceralook | Ceralook - Miscelatore monocomando con doccetta estraibile a due funzioni | Con bocca di erogazione orientabile ed estraibile con doccetta a 2 funzioni, sporgenza 225 mm, area di comfort 322 mm. Cartuccia da 38 mm con sistema EKO, apertura in acqua fredda per risparmio energetico (BlueStart®), portata limitata a 7 l/min, sistema di montaggio con barra filettata M33x1,5. | Miscelatore con doccetta estraibile a due funzioni da appoggio su lavello |  |  | 10 | 394 |  |  | 56X21X7,5 | 2.217 | 1.945
BC178GN | CERALOOK LAV B ALTA/L ESTR 2F SSTORM | SB | Single Lever Kitchen | CERALOOK | Monocomando | Fitt-Cartridge 38 Mm; | Mass Market |  | 3800861072522 | IS - MM | 477 | RUB-IS-GR-CERALOOK | Rubinetteria - Cucina |  | Sì, presente | Listino 2026 | Rubinetteria da cucina | Miscelatori da cucina - Ceralook | Ceralook - Miscelatore monocomando con doccetta estraibile a due funzioni | Con bocca di erogazione orientabile ed estraibile con doccetta a 2 funzioni, sporgenza 225 mm, area di comfort 322 mm. Cartuccia da 38 mm con sistema EKO, apertura in acqua fredda per risparmio energetico (BlueStart®), portata limitata a 7 l/min, sistema di montaggio con barra filettata M33x1,5. | Miscelatore con doccetta estraibile a due funzioni da appoggio su lavello |  |  | 10 | 477 |  |  | 56X21X7,5 | 2.217 | 1.945
BC184AA | CERALINE RUBINETTI CALDO E FREDDO | SB | Pillar Tap (Pair) | CERALINE | Rubinetto Singolo | Doppio Com.Dischi Ceramici Supereur | Mass Market |  | 3800861065005 | IS - MM | 191.5 | RUB-IS-GR-CERALINE | Rubinetteria |  | No, non presente | [8 empty] | [no pallet] | 191.5 |  |  | 18,5X16X5,5 | 1.09 | 0.98
BC192AA | CERALINE BSN MXR RMTD CHR PU/MET 3.8L | SB | Single Lever basin/bidet | CERALINE | Monocomando | Fitt-Cardridge 35 Mm | Mass Market |  | 3800861065081 | IS - MM | 137 | RUB-IS-GR-CERALINE | Rubinetteria |  | No, non presente | [8 empty] | [no pallet] | 137 |  |  | 38X18,5X7,2 | 1.32 | 1.132
BC193AA | CERALINE MISC LAV PIL MET 3,8L CROM | SB | Single Lever basin/bidet | CERALINE | Monocomando | Fitt-Cardridge 35 Mm | Mass Market |  | 3800861065098 | IS - MM | 140.5 | RUB-IS-GR-CERALINE | Rubinetteria |  | Sì, presente | Listino 2026 | Rubinetteria | Ceraline | Miscelatore monocomando lavabo | Bocca di erogazione fissa con sporgenza 100 mm, area di comfort 76 mm, cartuccia a dischi ceramici FirmaFlow® 28 mm con limitatore della temperatura, aeratore orientabile M21 con portata di 3,8 l/min, fissaggio EasyFix, fornito con tubi flessibili G3/8 PEX. | Con asta di comando e scarico piletta da 1-1/4“ |  | A stock | 10 | 140.5 |  |  | 38X18,5X7,2 | 1.32 | 1.132
BC193XG | CERALINE MISC LAV PIL MET 3,8L NERO SETA | SB | Single Lever basin/bidet | CERALINE | Monocomando | Fitt-Cardridge 35 Mm | Mass Market |  | 3800861102083 | IS - MM | 175.5 | RUB-IS-GR-CERALINE | Rubinetteria |  | Sì, presente | Listino 2026 | Rubinetteria | Ceraline | Miscelatore monocomando lavabo | Bocca di erogazione fissa con sporgenza 100 mm, area di comfort 76 mm, cartuccia a dischi ceramici FirmaFlow® 28 mm con limitatore della temperatura, aeratore orientabile M21 con portata di 3,8 l/min, fissaggio EasyFix, fornito con tubi flessibili G3/8 PEX. | Con asta di comando e scarico piletta da 1-1/4“ |  | A stock | 10 | 175.5 |  |  | 38X18,5X7,2 | 1.558 | 1.248
BC194AA | CERALINE MISC VESSEL PIL MET 3,8L CROM | SB | Single Lever basin/bidet | CERALINE | Monocomando | Fitt-Cardridge 35 Mm | Mass Market |  | 3800861065104 | IS - MM | 208.5 | RUB-IS-GR-CERALINE | Rubinetteria |  | Sì, presente | Listino 2026 | Rubinetteria | Ceraline | Miscelatore monocomando da appoggio su piano | Con bocca di erogazione fissa l 150 mm, altezza della bocca di erogazione 251 mm, cartuccia a dischi ceramici FirmaFlow® 28 mm, limitatore della temperatura, aeratore nascosto M21 con portata di 3,8 l/min, fissaggio EasyFix, fornito con tubi flessibili G3/8 PEX. | Con asta di comando e scarico piletta da 1-1/4“ |  | A stock | 10 | 208.5 |  |  | 56X21X7,5 | 2.143 | 1.799
BC194XG | CERALINE MISC VESSEL PIL MET 3,8L NERO S | SB | Single Lever basin/bidet | CERALINE | Monocomando | Fitt-Cardridge 35 Mm | Mass Market |  | 3800861101512 | IS - MM | 261.5 | RUB-IS-GR-CERALINE | Rubinetteria |  | Sì, presente | Listino 2026 | Rubinetteria | Ceraline | Miscelatore monocomando da appoggio su piano | Con bocca di erogazione fissa l 150 mm, altezza della bocca di erogazione 251 mm, cartuccia a dischi ceramici FirmaFlow® 28 mm, limitatore della temperatura, aeratore nascosto M21 con portata di 3,8 l/min, fissaggio EasyFix, fornito con tubi flessibili G3/8 PEX. | Con asta di comando e scarico piletta da 1-1/4“ |  |  | 10 | 261.5 |  |  | 56X21X7,5 | 2.249 | 1.903
BC195AA | CERALINE BOCCA ALTA PIL MET 3,8L CROM | SB | Single Lever basin/bidet | CERALINE | Monocomando | Fitt-Cardridge 35 Mm | Mass Market |  | 3800861065111 | IS - MM | 224 | RUB-IS-GR-CERALINE | Rubinetteria |  | Sì, presente | Listino 2026 | Rubinetteria | Ceraline | Miscelatore monocomando lavabo bocca alta tubolare | Bocca di erogazione orientabile con sporgenza 160 mm, area di comfort 208 mm, cartuccia a dischi ceramici FirmaFlow® 38 mm con limitatore della temperatura, portata di 3,8 l/min, fissaggio EasyFix, fornito con tubi flessibili G3/8 PEX. | Miscelatore lavabo bocca alta |  |  | 10 | 224 |  |  | 30X23X8,3 | 2.024 | 1.768
BC195XG | CERALINE BOCCA ALTA PIL MET 3,8L NERO | SB | Single Lever basin/bidet | CERALINE | Monocomando | Fitt-Cardridge 35 Mm | Mass Market |  | 3800861125952 | IS - MM | 289 | RUB-IS-GR-CERALINE | Rubinetteria |  | Sì, presente | Listino 2026 | Rubinetteria | Ceraline | Miscelatore monocomando lavabo bocca alta tubolare | Bocca di erogazione orientabile con sporgenza 160 mm, area di comfort 208 mm, cartuccia a dischi ceramici FirmaFlow® 38 mm con limitatore della temperatura, portata di 3,8 l/min, fissaggio EasyFix, fornito con tubi flessibili G3/8 PEX. | Miscelatore lavabo bocca alta |  |  | 4 | 289 |  |  | 41,5X22,5X11 | 2.201 | 1.877
BC197AA | CERALINE MISC BID PIL MET 3,8L CROM | SB | Single Lever basin/bidet | CERALINE | Monocomando | Fitt-Cardridge 35 Mm | Mass Market |  | 3800861065135 | IS - MM | 140.5 | RUB-IS-GR-CERALINE | Rubinetteria |  | Sì, presente | Listino 2026 | Rubinetteria | Ceraline | Miscelatore monocomando bidet | Con bocca di erogazione fissa l 106 mm, altezza della bocca di erogazione 74 mm, cartuccia a dischi ceramici FirmaFlow® 28 mm con limitatore della temperatura, aeratore orientabile M18 con portata di 3,8 l/min, fissaggio EasyFix, fornito con tubi flessibili G3/8 PEX. Con asta saltarello e piletta di scarico in metallo da 1-1/4”. | Miscelatore bidet |  | A stock | 10 | 140.5 |  |  | 38X18,5X7,2 | 1.325 | 1.14
BC197XG | CERALINE MISC BID PIL MET 3,8L NERO SETA | SB | Single Lever basin/bidet | CERALINE | Monocomando | Fitt-Cardridge 35 Mm | Mass Market |  | 3800861101529 | IS - MM | 175.5 | RUB-IS-GR-CERALINE | Rubinetteria |  | Sì, presente | Listino 2026 | Rubinetteria | Ceraline | Miscelatore monocomando bidet | Con bocca di erogazione fissa l 106 mm, altezza della bocca di erogazione 74 mm, cartuccia a dischi ceramici FirmaFlow® 28 mm con limitatore della temperatura, aeratore orientabile M18 con portata di 3,8 l/min, fissaggio EasyFix, fornito con tubi flessibili G3/8 PEX. Con asta saltarello e piletta di scarico in metallo da 1-1/4”. | Miscelatore bidet |  | A stock | 10 | 175.5 |  |  | 38X18,5X7,2 | 1.562 | 1.252
BC200AA | CERALINE ESTERNO DOCCIA SENZA ACCESSORI | SB | Single Lever bath/shower | CERALINE | Monocomando | Fitt-Cardridge 35 Mm | Mass Market |  | 3800861065166 | IS - MM | 167 | RUB-IS-GR-CERALINE | Rubinetteria |  | Sì, presente | Listino 2026 | Rubinetteria | Ceraline | Miscelatore monocomando esterno per doccia | Dotato di cartuccia a dischi ceramici FirmaFlow® 38 mm con limitatore della temperatura, raccordi ad S orientabili per interasse da 150±13 mm e valvola di ritegno incorporata. Attacco per il flessibile a 1/2”. Non è corredato da accessori doccia. | Miscelatore esterno per doccia |  |  | 10 | 167 |  |  | 19X18,5X15 | 1.924 | 1.727
BC200XG | CERALINE ESTERNO DOCCIA SENZA ACCESSORI | SB | Single Lever bath/shower | CERALINE | Monocomando | Fitt-Cardridge 35 Mm | Mass Market |  | 3800861101536 | IS - MM | 208.5 | RUB-IS-GR-CERALINE | Rubinetteria |  | Sì, presente | Listino 2026 | Rubinetteria | Ceraline | Miscelatore monocomando esterno per doccia | Dotato di cartuccia a dischi ceramici FirmaFlow® 38 mm con limitatore della temperatura, raccordi ad S orientabili per interasse da 150±13 mm e valvola di ritegno incorporata. Attacco per il flessibile a 1/2”. Non è corredato da accessori doccia. | Miscelatore esterno per doccia |  |  | 10 | 208.5 |  |  | 19X18,5X15 | 1.94 | 1.776
BC268AA | CERALINE MISC LAV 3.8L NO PIL CROM | SB | Single Lever basin/bidet | CERALINE | Monocomando | Fitt-Cardridge 35 Mm | Mass Market |  | 3800861065180 | IS - MM | 126 | RUB-IS-GR-CERALINE | Rubinetteria |  | Sì, presente | Listino 2026 | Rubinetteria | Ceraline | Miscelatore monocomando lavabo | Bocca di erogazione fissa con sporgenza 100 mm, area di comfort 76 mm, cartuccia a dischi ceramici FirmaFlow® 28 mm con limitatore della temperatura, aeratore orientabile M21 con portata di 3,8 l/min, fissaggio EasyFix, fornito con tubi flessibili G3/8 PEX. | Senza asta di comando e scarico piletta |  | A stock | 10 | 126 |  |  | 38X18,5X7,2 | 1.078 | 0.89
BC268XG | CERALINE MISC LAV 3.8L NO PIL NERO | SB | Single Lever basin/bidet | CERALINE | Monocomando | Fitt-Cardridge 35 Mm | Mass Market |  | 3800861101680 | IS - MM | 158 | RUB-IS-GR-CERALINE | Rubinetteria |  | Sì, presente | Listino 2026 | Rubinetteria | Ceraline | Miscelatore monocomando lavabo | Bocca di erogazione fissa con sporgenza 100 mm, area di comfort 76 mm, cartuccia a dischi ceramici FirmaFlow® 28 mm con limitatore della temperatura, aeratore orientabile M21 con portata di 3,8 l/min, fissaggio EasyFix, fornito con tubi flessibili G3/8 PEX. | Senza asta di comando e scarico piletta |  | A stock | 10 | 158 |  |  | 38X18,5X7,2 | 1.248 | 0.938
BC269AA | CERALINE MISC VESSEL 3.8L NO PIL CROM | SB | Single Lever basin/bidet | CERALINE | Monocomando | Fitt-Cardridge 35 Mm | Mass Market |  | 3800861065197 | IS - MM | 191.5 | RUB-IS-GR-CERALINE | Rubinetteria |  | Sì, presente | Listino 2026 | Rubinetteria | Ceraline | Miscelatore monocomando da appoggio su piano | Con bocca di erogazione fissa l 150 mm, altezza della bocca di erogazione 251 mm, cartuccia a dischi ceramici FirmaFlow® 28 mm, limitatore della temperatura, aeratore nascosto M21 con portata di 3,8 l/min, fissaggio EasyFix, fornito con tubi flessibili G3/8 PEX. | Senza asta di comando e scarico piletta |  | A stock | 10 | 191.5 |  |  | 56X21X7,5 | 1.844 | 1.5
BC269XG | CERALINE MISC VESSEL 3.8L NO PIL NERO | SB | Single Lever basin/bidet | CERALINE | Monocomando | Fitt-Cardridge 35 Mm | Mass Market |  | 3800861101499 | IS - MM | 239 | RUB-IS-GR-CERALINE | Rubinetteria |  | Sì, presente | Listino 2026 | Rubinetteria | Ceraline | Miscelatore monocomando da appoggio su piano | Con bocca di erogazione fissa l 150 mm, altezza della bocca di erogazione 251 mm, cartuccia a dischi ceramici FirmaFlow® 28 mm, limitatore della temperatura, aeratore nascosto M21 con portata di 3,8 l/min, fissaggio EasyFix, fornito con tubi flessibili G3/8 PEX. | Senza asta di comando e scarico piletta |  | A stock | 10 | 239 |  |  | 56X21X7,5 | 1.882 | 1.536
BC270AA | CERALINE ESTERNO V/D CON ACCESSORI CROM | SB | Single Lever bath/shower | CERALINE | Monocomando | Fitt-Cartridge 35 mm; SHR Set | Mass Market |  | 3800861065203 | IS - MM | 214 | RUB-IS-GR-CERALINE | Rubinetteria |  | Sì, presente | Listino 2026 | Rubinetteria | Ceraline | Miscelatore monocomando esterno per vasca/doccia | Dotato di cartuccia a dischi ceramici FirmaFlow® 38 mm con limitatore della temperatura, raccordi ad S orientabili per interasse da 150±13 mm e valvola di ritegno incorporata. Attacco per il flessibile a 1/2”. È corredato da doccetta stick a 1 funzione, supporto fisso a muro e tubo flessibile da 1500 mm. | Miscelatore esterno per vasca/doccia |  | A stock | 10 | 214 |  |  | 19X18,5X15 | 2.645 | 2.455
BC270XG | CERALINE ESTERNO V/D CON ACCESSORI NERO | SB | Single Lever bath/shower | CERALINE | Monocomando | Fitt-Cartridge 35 mm; SHR Set | Mass Market |  | 3800861101994 | IS - MM | 268 | RUB-IS-GR-CERALINE | Rubinetteria |  | Sì, presente | Listino 2026 | Rubinetteria | Ceraline | Miscelatore monocomando esterno per vasca/doccia | Dotato di cartuccia a dischi ceramici FirmaFlow® 38 mm con limitatore della temperatura, raccordi ad S orientabili per interasse da 150±13 mm e valvola di ritegno incorporata. Attacco per il flessibile a 1/2”. È corredato da doccetta stick a 1 funzione, supporto fisso a muro e tubo flessibile da 1750 mm. | Miscelatore esterno per vasca/doccia |  |  | 10 | 268 |  |  | 19X18,5X15 | 3.089 | 2.885
BC292AA | CERALOOK LAV CUC BST BOCCA BASSA CROM | SB | Single Lever Kitchen | CERALOOK | Monocomando | Fitt-Cartridge 38 Mm; | Mass Market |  | 3800861068679 | IS - MM | 197.5 | RUB-IS-GR-CERALOOK | Rubinetteria - Cucina |  | Sì, presente | Listino 2026 | Rubinetteria da cucina | Miscelatori da cucina - Ceralook | Ceralook - Miscelatore monocomando a bocca bassa | Con bocca di erogazione orientabile, sporgenza 230 mm, area di comfort 128 mm. Cartuccia da 38 mm con sistema EKO, apertura in acqua fredda per risparmio energetico (BlueStart®), portata 12 l/min, sistema di montaggio rapido EasyFix. | Miscelatore a bocca bassa da appoggio su lavello |  |  | 10 | 197.5 |  |  | 35X28,5X7,2 | 1.295 | 1.06
BC292GN | CERALOOK LAV CUC BST BOCCA BASSA SSTORM | SB | Single Lever Kitchen | CERALOOK | Monocomando | Fitt-Cartridge 38 Mm; | Mass Market |  | 3800861072539 | IS - MM | 304.5 | RUB-IS-GR-CERALOOK | Rubinetteria - Cucina |  | No, non presente | [8 empty] | 10 | 304.5 | 2025-12-31 | Disponibile fino ad esaurimento scorte | 35X28,5X7,2 | 1.295 | 1.06
BC294AA | CERALOOK LAV BOC MEDIA TUB ESTR 1F CROM | SB | Single Lever Kitchen | CERALOOK | Monocomando | Fitt-Cartridge 38 Mm; | Mass Market |  | 3800861068693 | IS - MM | 278 | RUB-IS-GR-CERALOOK | Rubinetteria - Cucina |  | Sì, presente | Listino 2026 | Rubinetteria da cucina | Miscelatori da cucina - Ceralook | Ceralook - Miscelatore monocomando a bocca bassa estraibile | Con bocca di erogazione orientabile ed estraibile ad 1 funzione, sporgenza 220 mm, area di comfort 112 mm. Cartuccia da 38 mm con sistema EKO, apertura in acqua fredda per risparmio energetico (BlueStart®), portata 9 l/min, sistema di montaggio con barra filettata M33x1,5. | Miscelatore a bocca bassa estraibile da appoggio su lavello |  |  | 10 | 278 |  |  | 56X21X7,5 | 2.15 | 1.878
BC295AA | CERALOOK LAV CUC BST BOCCA MEDIA CROM | SB | Single Lever Kitchen | CERALOOK | Monocomando | Fitt-Cartridge 38 Mm; | Mass Market |  | 3800861068709 | IS - MM | 247.5 | RUB-IS-GR-CERALOOK | Rubinetteria - Cucina |  | Sì, presente | Listino 2026 | Rubinetteria da cucina | Miscelatori da cucina - Ceralook | Ceralook - Miscelatore monocomando a bocca media | Con bocca di erogazione orientabile, sporgenza 230 mm, area di comfort 178 mm. Cartuccia da 38 mm con sistema EKO, apertura in acqua fredda per risparmio energetico (BlueStart®), portata 12 l/min, sistema di montaggio con barra filettata M33x1,5. | Miscelatore a bocca media da appoggio su lavello |  |  | 10 | 247.5 |  |  | 35X28,5X7,2 | 1.73 | 1.439
BC295GN | CERALOOK LAV BOCCA ALTA 1F INOX | SB | Single Lever Kitchen | CERALOOK | Monocomando | Fitt-Cartridge 38 Mm; | Mass Market |  | 3800861072546 | IS - MM | 429.5 | RUB-IS-GR-CERALOOK | Rubinetteria - Cucina |  | No, non presente | [8 empty] | 10 | 429.5 | 2025-12-31 | Disponibile fino ad esaurimento scorte | 35X28,5X7,2 | 1.73 | 1.439
BC297AA | CERALOOK LAV BST BC MEDIA ESTR 2F CROM | SB | Single Lever Kitchen | CERALOOK | Monocomando | Fitt-Cartridge 38 Mm; | Mass Market |  | 3800861068723 | IS - MM | 376 | RUB-IS-GR-CERALOOK | Rubinetteria - Cucina |  | Sì, presente | Listino 2026 | Rubinetteria da cucina | Miscelatori da cucina - Ceralook | Ceralook - Miscelatore monocomando a bocca media con doccetta estraibile a due funzioni | Bocca di erogazione orientabile ed estraibile con doccetta a 2 funzioni, sporgenza 233 mm, area di comfort 170 mm. Cartuccia da 38 mm con sistema EKO, apertura in acqua fredda per risparmio energetico (BlueStart®), portata limitata a 7 l/min, sistema di montaggio con barra filettata M33x1,5. | Miscelatore a bocca media con doccetta estraibile a due funzioni |  |  | 10 | 376 |  |  | 56X21X7,5 | 2.308 | 2.036
BC297GN | CERALOOK LAV BST BC MEDIA ESTR 2F SSTORM | SB | Single Lever Kitchen | CERALOOK | Monocomando | Fitt-Cartridge 38 Mm; | Mass Market |  | 3800861072553 | IS - MM | 603 | RUB-IS-GR-CERALOOK | Rubinetteria - Cucina |  | No, non presente | [8 empty] | 10 | 603 | 2025-12-31 | Disponibile fino ad esaurimento scorte | 56X21X7,5 | 2.308 | 2.036
BC302AA | CERALOOK MISC LAV PROFESS CROM | SB | Single Lever Kitchen | CERALOOK | Monocomando | Fitt-Cardridge 35 Mm | Mass Market |  | 3800861069669 | IS - MM | 419.5 | RUB-IS-GR-CERALOOK | Rubinetteria - Cucina |  | Sì, presente | Listino 2026 | Rubinetteria da cucina | Miscelatori da cucina - Ceralook | Ceralook - Miscelatore monocomando semi professionale | Con bocca di erogazione orientabile, doccetta professionale multifunzione, sporgenza 215 mm, area di comfort 202 mm. Cartuccia da 38 mm con sistema EKO, portata limitata a 7 l/min, sistema di montaggio con barra filettata M33x1,5. | Miscelatore professionale da appoggio su lavello |  |  | 4 | 419.5 |  |  | 65,5X27X7 | 3.17 | 2.5
BC447AA | CERAFLEX BUNDL 7PZ BR SOF MISC 2 VIE | SB | Sanitary Brass Pack | CERAFLEX | Altri | Production BOM | Mass Market |  | 3800861070825 | IS - MM | 432.5 | RUB-BK | Bundle Kit |  | Sì, presente | Listino 2026 | Termostatici e idroterapia | Kit doccia | Kit doccia con miscelatore meccanico Ceraflex, soffione 200 mm, braccio 300 mm | È dotato di corpo ad incasso A1300NU miscelatore vasca/doccia a 2 vie serie Ceraflex. Braccio a parete 300 mm, soffione in ABS Ø200, gomito a muro, tubo flessibile da 1750 mm, supporto doccetta orientabile e doccetta Evo Round a tre funzioni. | Kit doccia Ceraflex tondo |  | A stock | 10 | 432.5 |  |  | 31X35X24 | 4.352 | 4.352
BC461NU | INCASSO PER RUB ARRESTO G1/2 KIT1 | SB | Other Fittings | BUILT-IN | Rubinetto Singolo | Doppio Com. Con Cartuccia A Vitone | Mass Market |  | 3800861083610 | IS - MM | 39.5 | RUB-IS-GR-BUILTIN | Rubinetteria |  | Sì, presente | Listino 2026 | Termostatici e idroterapia | Idroscopini - Idealspray | Rubinetto d‘arresto | Corpo incasso da acquistare separatamente. | Corpo incasso con attacco G1/2" |  |  | [no pallet] | 39.5 |  |  | 15X14X5,6 | 0.415 | 0.322
BC462NU | INCASSO PER RUB ARRESTO G3/4 KIT1 | SB | Other Fittings | BUILT-IN | Rubinetto Singolo | Doppio Com. Con Cartuccia A Vitone | Mass Market |  | 3800861083627 | IS - MM | 46 | RUB-IS-GR-BUILTIN | Rubinetteria |  | No, non presente | [8 empty] | [no pallet] | 46 |  | Disponibile fino ad esaurimento scorte | 15X14X5,6 | 0.495 | 0.402
BC465AA | GIOVO LAVELLO BOCCA BASSA + DOCC 1F | SB | Single Lever Kitchen | GIOVO | Monocomando | Fitt-Cartridge 38 Mm; | Mass Market |  | 3800861079767 | IS - MM | 253.5 | RUB-IS-GR-RUB_CUCINA | Rubinetteria - Cucina |  | No, non presente | [8 empty] | [no pallet] | 253.5 |  |  | 45X30,5X7,2 | 2.37 | 1.997
BC488AA | ALPHA EST DOCCIA NO ACC | SB | Single Lever bath/shower | ALPHA | Monocomando | Fitt-Cardridge 35 Mm | Mass Market |  | 3800861073154 | IS - MM | 107 | RUB-IS-GR-ALPHA | Rubinetteria |  | Sì, presente | Listino 2026 | Rubinetteria | Alpha | Miscelatore monocomando esterno per doccia | È dotato di raccordi ad S orientabili per interasse da 150±21. Cartuccia da 35 mm con limitatore della temperatura. Non è dotato di accessori doccia. | Miscelatore esterno per doccia |  | A stock | 10 | 107 |  |  | 19X18,5X15 | 1.358 | 1.161
BC493AA | CERAFINE D EST DOCCIA NO ACC | SB | Single Lever bath/shower | CERAFINE MODEL D | Monocomando | Fitt-Cartridge 38 Mm; | Mass Market |  | 3800861073208 | IS - MM | 162.5 | RUB-IS-GR-CERAFINE D | Rubinetteria |  | Sì, presente | Listino 2026 | Rubinetteria | Cerafine D | Miscelatore monocomando esterno per doccia | È dotato di raccordi ad S orientabili per interasse da 150±13 mm, limitatore della temperatura. Non è dotato di accessori doccia. | Miscelatore esterno per doccia |  |  | 10 | 162.5 |  |  | 19X18,5X15 | 1.55 | 1.353
BC499AA | CERAFINE O EST DOCCIA NO ACC CROM | SB | Single Lever bath/shower | CERAFINE MODEL O | Monocomando | Fitt-Cartridge 38 Mm; | Mass Market |  | 3800861073260 | IS - MM | 176.5 | RUB-IS-GR-CERAFINE O | Rubinetteria |  | Sì, presente | Listino 2026 | Rubinetteria | Cerafine O | Miscelatore monocomando esterno per doccia | Dotato di cartuccia a dischi ceramici FirmaFlow® 38 mm con limitatore della temperatura, raccordi ad S orientabili per interasse da 137 mm a 163 mm e valvola di ritegno incorporata. Attacco per il flessibile a 1/2”. Non è corredato da accessori doccia. | Miscelatore esterno per doccia |  |  | 10 | 176.5 |  |  | 19X18,5X15 | 1.649 | 1.451
BC499XG | CERAFINE O EST DOCCIA NO ACC NERO SETA | SB | Single Lever bath/shower | CERAFINE MODEL O | Monocomando | Fitt-Cartridge 38 Mm; | Mass Market |  | 3800861101390 | IS - MM | 221 | RUB-IS-GR-CERAFINE O | Rubinetteria |  | Sì, presente | Listino 2026 | Rubinetteria | Cerafine O | Miscelatore monocomando esterno per doccia | Dotato di cartuccia a dischi ceramici FirmaFlow® 38 mm con limitatore della temperatura, raccordi ad S orientabili per interasse da 137 mm a 163 mm e valvola di ritegno incorporata. Attacco per il flessibile a 1/2”. Non è corredato da accessori doccia. | Miscelatore esterno per doccia |  |  | 10 | 221 |  |  | 19X18,5X15 | 1.696 | 1.484
BC501AA | CERAFINE O MISC CUC BST BOCCA ALTA CROM | SB | Single Lever Kitchen | CERAFINE MODEL O | Monocomando | Fitt-Cartridge 28 Mm | Mass Market |  | 3800861073284 | IS - MM | 255 | RUB-IS-GR-CERAFINE O | Rubinetteria - Cucina |  | Sì, presente | Listino 2026 | Rubinetteria da cucina | Miscelatori da cucina - Varie | Cerafine O - Miscelatore monocomando a bocca alta | Cartuccia FirmaFlow® da 28 mm, con sistema EKO, bocca di erogazione orientabile a 360°, altezza 180 mm, sistema di montaggio con barra filettata M33x1,5, tubi di raccordo flessibili G3/8” a corredo. | Miscelatore a bocca alta da appoggio su lavello |  |  | [no pallet] | 255 |  |  | 45X30,5X7,2 | 2.084 | 1.67
BC501XG | CERAFINE O MISC CUC BST BOCCA ALTA NERO | SB | Single Lever Kitchen | CERAFINE MODEL O | Monocomando | Fitt-Cartridge 28 Mm | Mass Market |  | 3800861101697 | IS - MM | 331.5 | RUB-IS-GR-CERAFINE O | Rubinetteria - Cucina |  | Sì, presente | Listino 2026 | Rubinetteria da cucina | Miscelatori da cucina - Varie | Cerafine O - Miscelatore monocomando a bocca alta | Cartuccia FirmaFlow® da 28 mm, con sistema EKO, bocca di erogazione orientabile a 360°, altezza 180 mm, sistema di montaggio con barra filettata M33x1,5, tubi di raccordo flessibili G3/8” a corredo. | Miscelatore a bocca alta da appoggio su lavello |  |  | [no pallet] | 331.5 |  |  | 40,5X30,5X7,2 | 2.086 | 1.718
BC544AA | IRAIN SUPP EROG CYL 1/2 E STICK IF/160 | SB | Shower Kits | IDEALRAIN | Idroterapia | SHC - Shower kit | Atelier Collections |  | 3800861101215 | IS - DL | 194.5 | Accessori doccia | Aste+Doccette+Minikit |  | Sì, presente | Listino 2026 | Termostatici e idroterapia | Minikit | Minikit doccia con doccetta stick e flessibile 1750 mm | Completo di doccetta stick, raccordo erogatore con supporto fisso per doccetta, tubo flessibile liscio da 1750 mm antitorsione. | Minikit doccia |  | A stock | 10 | 194.5 |  |  | 21X17X8,5 | 0.768 | 0.647
BC552AA | ALPHA LAVABO H75 SENZA PILETTA MET | SB | Single Lever basin/bidet | ALPHA | Monocomando | Fitt-Cardridge 35 Mm | Mass Market |  | 3800861074977 | IS - MM | 92 | RUB-IS-GR-ALPHA | Rubinetteria |  | Sì, presente | Listino 2026 | Rubinetteria | Alpha | Miscelatore monocomando per lavabo | Con bocca di erogazione fissa ed aeratore M24x1 con portata massima 3,8 l/min, cartuccia da 35 mm con click e limitatore della temperatura e sistema EasyFix. Altezza della bocca di erogazione 73 mm, sporgenza 115 mm. | Senza asta di comando e scarico piletta |  | A stock | 10 | 92 |  |  | 21X17X8,5 | 1.2 | 1.036
BC554AA | CERAFINE O MISC LAV H120 NO PIL 3.8L | SB | Single Lever basin/bidet | CERAFINE MODEL O | Monocomando | Fitt-Cartridge 28 Mm | Mass Market |  | 3800861074991 | IS - MM | 162.5 | RUB-IS-GR-CERAFINE O | Rubinetteria |  | Sì, presente | Listino 2026 | Rubinetteria | Cerafine O | Miscelatore monocomando lavabo | Bocca di erogazione fissa con sporgenza 125 mm, area di comfort 122 mm, aeratore slim M24 con portata di 3,8 l/min, cartuccia a dischi ceramici FirmaFlow® 28 mm con limitatore della temperatura, sistema di fissaggio EasyFix, tubi flessibili G3/8 PEX forniti a corredo. | Senza asta di comando e scarico piletta |  | A stock | [no pallet] | 162.5 |  |  | 38X18,5X7,2 | 1.463 | 1.228
BC554XG | CERAFINE O MISC LAV NO/PIL NERO SETA | SB | Single Lever basin/bidet | CERAFINE MODEL O | Monocomando | Fitt-Cartridge 28 Mm | Mass Market |  | 3800861101307 | IS - MM | 204 | RUB-IS-GR-CERAFINE O | Rubinetteria |  | Sì, presente | Listino 2026 | Rubinetteria | Cerafine O | Miscelatore monocomando lavabo | Bocca di erogazione fissa con sporgenza 125 mm, area di comfort 122 mm, aeratore slim M24 con portata di 3,8 l/min, cartuccia a dischi ceramici FirmaFlow® 28 mm con limitatore della temperatura, sistema di fissaggio EasyFix, tubi flessibili G3/8 PEX forniti a corredo. | Senza asta di comando e scarico piletta |  | A stock | [no pallet] | 204 |  |  | 38X18,5X7,2 | 1.463 | 1.228
BC555AA | CERAFINE O MISC LAV H155 3.8L CROM | SB | Single Lever basin/bidet | CERAFINE MODEL O | Monocomando | Fitt-Cartridge 28 Mm | Mass Market |  | 3800861075004 | IS - MM | 234 | RUB-IS-GR-CERAFINE O | Rubinetteria |  | Sì, presente | Listino 2026 | Rubinetteria | Cerafine O | Miscelatore monocomando lavabo | Con comando laterale, bocca di erogazione fissa con sporgenza 135 mm, area di comfort 159 mm, aeratore slim M24 con portata di3,8 l/min, cartuccia a dischi ceramici FirmaFlow® 28 mm con limitatore della temperatura, sistema di fissaggio EasyFix, tubi flessibili G3/8 PEX forniti a corredo. | Senza asta di comando e scarico piletta |  |  | 5 | 234 |  |  | 36X20X15 | 2.045 | 1.756
BC555XG | CERAFINE O MISC LAV H155 3.8L NERO | SB | Single Lever basin/bidet | CERAFINE MODEL O | Monocomando | Fitt-Cartridge 28 Mm | Mass Market |  | 3800861101352 | IS - MM | 293.5 | RUB-IS-GR-CERAFINE O | Rubinetteria |  | Sì, presente | Listino 2026 | Rubinetteria | Cerafine O | Miscelatore monocomando lavabo | Con comando laterale, bocca di erogazione fissa con sporgenza 135 mm, area di comfort 159 mm, aeratore slim M24 con portata di3,8 l/min, cartuccia a dischi ceramici FirmaFlow® 28 mm con limitatore della temperatura, sistema di fissaggio EasyFix, tubi flessibili G3/8 PEX forniti a corredo. | Senza asta di comando e scarico piletta |  |  | 5 | 293.5 |  |  | 36X20X15 | 2.099 | 1.804
BC647AA | ALPHA MISC LAV H75 PIL MET 3,8L CROM | SB | Single Lever basin/bidet | ALPHA | Monocomando | Fitt-Cardridge 35 Mm | Mass Market |  | 3800861080329 | IS - MM | 101.5 | RUB-IS-GR-ALPHA | Rubinetteria |  | Sì, presente | Listino 2026 | Rubinetteria | Alpha | Miscelatore monocomando per lavabo | Con bocca di erogazione fissa ed aeratore M24x1 con portata massima 3,8 l/min, cartuccia da 35 mm con click e limitatore della temperatura e sistema EasyFix. Altezza della bocca di erogazione 73 mm, sporgenza 115 mm. | Con asta di comando e scarico piletta da 1-1/4“ |  | A stock | 10 | 101.5 |  |  | 38X18,5X7,2 | 1.47 | 1.282
BC652AA | ALPHA MISC BID PIL/MET 3,8L CROM | SB | Single Lever basin/bidet | ALPHA | Monocomando | Fitt-Cardridge 35 Mm | Mass Market |  | 3800861080374 | IS - MM | 101.5 | RUB-IS-GR-ALPHA | Rubinetteria |  | Sì, presente | Listino 2026 | Rubinetteria | Alpha | Miscelatore monocomando bidet | Con bocca di erogazione fissa, aeratore M18x1 con portata massima 3,8 l/min, asta di comando e piletta cromata. È dotato di cartuccia da 35 mm con limitatore della temperatura. Sistema di fissaggio EasyFix. Altezza bocca di erogazione 70 mm, sporgenza 96 mm. | Miscelatore bidet |  | A stock | 10 | 101.5 |  |  | 38X18,5X7,2 | 1.374 | 1.186
BC676AA | ALPHA EST VASCA DOCCIA CON ACC | SB | Single Lever bath/shower | ALPHA | Monocomando | Fitt-Cardridge 35 Mm | Mass Market |  | 3800861081395 | IS - MM | 161 | RUB-IS-GR-ALPHA | Rubinetteria |  | Sì, presente | Listino 2026 | Rubinetteria | Alpha | Miscelatore monocomando esterno per vasca/doccia | È dotato di raccordi ad S orientabili per interasse da 150±21 mm. Cartuccia da 35 mm con limitatore della temperatura. È corredato da doccetta a 1 funzione, supporto a muro e tubo flessibile da 1500 mm. | Miscelatore esterno per vasca/doccia |  | A stock | 10 | 161 |  |  | 19X18,5X15 | 2.155 | 1.965
BC682AA | CERAFINE D MISC LAV H80 SENZA PILETTA | SB | Single Lever basin/bidet | CERAFINE MODEL D | Monocomando | Fitt-Cartridge 28 Mm | Mass Market |  | 3800861089186 | IS - MM | 123 | RUB-IS-GR-CERAFINE D | Rubinetteria |  | Sì, presente | Listino 2026 | Rubinetteria | Cerafine D | Miscelatore monocomando per lavabo | Con bocca di erogazione fissa ed aeratore slim M24x1 con portata massima 5 l/min, limitatore della temperatura, asta di comando dello scarico, piletta da 1-1/4“. Sistema di fissaggio EasyFix. Sporgenza bocca di erogazione 115 mm, area di comfort 80 mm. | Senza asta di comando scarico e piletta |  |  | 10 | 123 |  |  | 38X18,5X7,2 | 1.448 | 1.14
BC685AA | CERAFINE D MISC LAV H80 CON PIL MET | SB | Single Lever basin/bidet | CERAFINE MODEL D | Monocomando | Fitt-Cartridge 28 Mm | Mass Market |  | 3800861089216 | IS - MM | 137.5 | RUB-IS-GR-CERAFINE D | Rubinetteria |  | Sì, presente | Listino 2026 | Rubinetteria | Cerafine D | Miscelatore monocomando per lavabo | Con bocca di erogazione fissa ed aeratore slim M24x1 con portata massima 5 l/min, limitatore della temperatura, asta di comando dello scarico, piletta da 1-1/4“. Sistema di fissaggio EasyFix. Sporgenza bocca di erogazione 115 mm, area di comfort 80 mm. | Con asta di comando scarico e piletta da 1-1/4” |  |  | 10 | 137.5 |  |  | 38X18,5X7,2 | 1.695 | 1.386
BC686AA | CERAFINE D MISC LAV H105 5L/M CROM | SB | Single Lever basin/bidet | CERAFINE MODEL D | Monocomando | Fitt-Cartridge 28 Mm | Mass Market |  | 3800861081746 | IS - MM | 155 | RUB-IS-GR-CERAFINE D | Rubinetteria |  | Sì, presente | Listino 2026 | Rubinetteria | Cerafine D | Miscelatore monocomando per lavabo | Con bocca di erogazione fissa ed aeratore slim M24x1 con portata massima 5 l/min, limitatore della temperatura, asta di comando dello scarico, piletta da 1-1/4“. Sistema di fissaggio EasyFix. Sporgenza bocca di erogazione 120 mm, area di comfort 104 mm. | Con asta di comando e scarico piletta da 1-1/4” |  | A stock | 10 | 155 |  |  | 38X18,5X7,2 | 1.597 | 1.409
BC689AA | CERAFINE D MISC LAV H105 C/PIL BLUEST 5L | SB | Single Lever basin/bidet | CERAFINE MODEL D | Monocomando | Fitt-Cartridge 28 Mm | Mass Market |  | 3800861089179 | IS - MM | 161 | RUB-IS-GR-CERAFINE D | Rubinetteria |  | Sì, presente | Listino 2026 | Rubinetteria | Cerafine D | Miscelatore monocomando per lavabo | Con bocca di erogazione fissa ed aeratore slim M24x1 con portata massima 5 l/min, limitatore della temperatura, asta di comando dello scarico, piletta da 1-1/4“. Sistema di fissaggio EasyFix. Sporgenza bocca di erogazione 120 mm, area di comfort 104 mm. | Con asta di comando e scarico piletta da 1-1/4”, con sistema BlueStart® |  |  | 10 | 161 |  |  | 38X18,5X7,2 | 1.76 | 1.452
BC691AA | CERAFINE D MISC BID PIL MET 3,8L CROM | SB | Single Lever basin/bidet | CERAFINE MODEL D | Monocomando | Fitt-Cartridge 28 Mm | Mass Market |  | 3800861081753 | IS - MM | 155 | RUB-IS-GR-CERAFINE D | Rubinetteria |  | Sì, presente | Listino 2026 | Rubinetteria | Cerafine D | Miscelatore monocomando bidet | Con bocca di erogazione fissa, aeratore M18x1 con portata massima 3,8 l/min, asta di comando e piletta cromata, limitatore della temperatura. Sistema di fissaggio EasyFix. Sporgenza bocca di erogazione 125 mm, area di comfort 79 mm. | Miscelatore bidet |  | A stock | 10 | 155 |  |  | 38X18,5X7,2 | 1.5 | 1.311
BC693AA | CERAFINE D EST VASCA DOCCIA CON ACC | SB | Single Lever bath/shower | CERAFINE MODEL D | Monocomando | Fitt-Cartridge 38 Mm; | Mass Market |  | 3800861081760 | IS - MM | 245 | RUB-IS-GR-CERAFINE D | Rubinetteria |  | Sì, presente | Listino 2026 | Rubinetteria | Cerafine D | Miscelatore monocomando esterno per vasca/doccia | Miscelatore monocomando esterno per vasca/doccia. È dotato di raccordi ad S orientabili per interasse da 137 mm a 163 mm, limitatore della temperatura. È corredato da doccetta a 1 funzione, supporto a muro e tubo flessibile da 1500 mm. | Miscelatore esterno per vasca/doccia |  |  | 10 | 245 |  |  | 19X18,5X15 | 2.081 | 1.89
BC696AA | CERAFINE O MISC LAV H80 3.8L NO PIL CROM | SB | Single Lever basin/bidet | CERAFINE MODEL O | Monocomando | Fitt-Cartridge 28 Mm | Mass Market |  | 3800861082842 | IS - MM | 146.5 | RUB-IS-GR-CERAFINE O | Rubinetteria |  | Sì, presente | Listino 2026 | Rubinetteria | Cerafine O | Miscelatore monocomando lavabo | Bocca di erogazione fissa con sporgenza 114 mm, area di comfort 84 mm, aeratore slim M24 con portata di 3,8 l/min, cartuccia a dischi ceramici FirmaFlow® 28 mm con limitatore della temperatura, sistema di fissaggio EasyFix, tubi flessibili G3/8 PEX forniti a corredo. | Senza asta di comando e scarico piletta |  |  | 10 | 146.5 |  |  | 38X18,5X7,2 | 1.481 | 1.172
BC698AA | CERAFINE O MISC LAV H80 3.8L PIL MET CR | SB | Single Lever basin/bidet | CERAFINE MODEL O | Monocomando | Fitt-Cartridge 28 Mm | Mass Market |  | 3800861082866 | IS - MM | 156.5 | RUB-IS-GR-CERAFINE O | Rubinetteria |  | Sì, presente | Listino 2026 | Rubinetteria | Cerafine O | Miscelatore monocomando lavabo | Bocca di erogazione fissa con sporgenza 114 mm, area di comfort 84 mm, aeratore slim M24 con portata di 3,8 l/min, cartuccia a dischi ceramici FirmaFlow® 28 mm con limitatore della temperatura, sistema di fissaggio EasyFix, tubi flessibili G3/8 PEX forniti a corredo. | Con asta di comando e scarico piletta da 1-1/4“ |  |  | 10 | 156.5 |  |  | 38X18,5X7,2 | 1.728 | 1.42
BC699AA | CERAFINE O MISC LAV H120 P/MET 3,8L CROM | SB | Single Lever basin/bidet | CERAFINE MODEL O | Monocomando | Fitt-Cartridge 28 Mm | Mass Market |  | 3800861081777 | IS - MM | 165.5 | RUB-IS-GR-CERAFINE O | Rubinetteria |  | Sì, presente | Listino 2026 | Rubinetteria | Cerafine O | Miscelatore monocomando lavabo | Bocca di erogazione fissa con sporgenza 125 mm, area di comfort 122 mm, aeratore slim M24 con portata di 3,8 l/min, cartuccia a dischi ceramici FirmaFlow® 28 mm con limitatore della temperatura, sistema di fissaggio EasyFix, tubi flessibili G3/8 PEX forniti a corredo. | Con asta di comando e scarico piletta da 1-1/4“ |  | A stock | 10 | 165.5 |  |  | 38X18,5X7,2 | 1.74 | 1.506
BC699XG | CERAFINE O MISC LAV H120 P/MET 3,8L NERO | SB | Single Lever basin/bidet | CERAFINE MODEL O | Monocomando | Fitt-Cartridge 28 Mm | Mass Market |  | 3800861101345 | IS - MM | 207.5 | RUB-IS-GR-CERAFINE O | Rubinetteria |  | Sì, presente | Listino 2026 | Rubinetteria | Cerafine O | Miscelatore monocomando lavabo | Bocca di erogazione fissa con sporgenza 125 mm, area di comfort 122 mm, aeratore slim M24 con portata di 3,8 l/min, cartuccia a dischi ceramici FirmaFlow® 28 mm con limitatore della temperatura, sistema di fissaggio EasyFix, tubi flessibili G3/8 PEX forniti a corredo. | Con asta di comando e scarico piletta da 1-1/4“ |  | A stock | 10 | 207.5 |  |  | 38X18,5X7,2 | 1.945 | 1.589
BC702AA | CERAFINE O LAV H120 BST PIL/MET 3.8L | SB | Single Lever basin/bidet | CERAFINE MODEL O | Monocomando | Fitt-Cartridge 28 Mm | Mass Market |  | 3800861082903 | IS - MM | 176 | RUB-IS-GR-CERAFINE O | Rubinetteria |  | Sì, presente | Listino 2026 | Rubinetteria | Cerafine O | Miscelatore monocomando lavabo | Bocca di erogazione fissa con sporgenza 125 mm, area di comfort 122 mm, aeratore slim M24 con portata di 3,8 l/min, cartuccia a dischi ceramici FirmaFlow® 28 mm con limitatore della temperatura, sistema di fissaggio EasyFix, tubi flessibili G3/8 PEX forniti a corredo. | Con asta di comando e scarico piletta da 1-1/4”, con sistema BlueStart® |  | A stock | 10 | 176 |  |  | 38X18,5X7,2 | 1.83 | 1.522
BC703AA | CERAFINE O H155 MAN.LATERALE PIL MT 3,8L | SB | Single Lever basin/bidet | CERAFINE MODEL O | Monocomando | Fitt-Cartridge 28 Mm | Mass Market |  | 3800861082910 | IS - MM | 244 | RUB-IS-GR-CERAFINE O | Rubinetteria |  | Sì, presente | Listino 2026 | Rubinetteria | Cerafine O | Miscelatore monocomando lavabo | Con comando laterale, bocca di erogazione fissa con sporgenza 135 mm, area di comfort 159 mm, aeratore slim M24 con portata di3,8 l/min, cartuccia a dischi ceramici FirmaFlow® 28 mm con limitatore della temperatura, sistema di fissaggio EasyFix, tubi flessibili G3/8 PEX forniti a corredo. | Con asta di comando e scarico piletta da 1-1/4“ |  |  | 5 | 244 |  |  | 36X20X15 | 2.353 | 2.06
BC703XG | CERAFINE O MISC LAV H155 3.8L NERO | SB | Single Lever basin/bidet | CERAFINE MODEL O | Monocomando | Fitt-Cartridge 28 Mm | Mass Market |  | 3800861101369 | IS - MM | 306 | RUB-IS-GR-CERAFINE O | Rubinetteria |  | Sì, presente | Listino 2026 | Rubinetteria | Cerafine O | Miscelatore monocomando lavabo | Con comando laterale, bocca di erogazione fissa con sporgenza 135 mm, area di comfort 159 mm, aeratore slim M24 con portata di3,8 l/min, cartuccia a dischi ceramici FirmaFlow® 28 mm con limitatore della temperatura, sistema di fissaggio EasyFix, tubi flessibili G3/8 PEX forniti a corredo. | Con asta di comando e scarico piletta da 1-1/4“ |  |  | 5 | 306 |  |  | 36X20X15 | 2.413 | 2.118
BC705AA | CERAFINE O MISC BID PIL MET 3,8L CROM | SB | Single Lever basin/bidet | CERAFINE MODEL O | Monocomando | Fitt-Cartridge 28 Mm | Mass Market |  | 3800861081784 | IS - MM | 165.5 | RUB-IS-GR-CERAFINE O | Rubinetteria |  | Sì, presente | Listino 2026 | Rubinetteria | Cerafine O | Miscelatore monocomando bidet | Bocca di erogazione fissa con sporgenza 127 mm, area di comfort 79 mm, cartuccia a dischi ceramici FirmaFlow® 28 mm con limitatore della temperatura, aeratore orientabile M24 con portata di 3,8 l/min, fissaggio EasyFix, fornito con tubi flessibili G3/8 PEX. | Con asta di comando e scarico piletta da 1-1/4“ |  | A stock | 10 | 165.5 |  |  | 38X18,5X7,2 | 1.549 | 1.36
BC705XG | CERAFINEO BID 3.8L/M C/PIL MET NERO SETA | SB | Single Lever basin/bidet | CERAFINE MODEL O | Monocomando | Fitt-Cartridge 28 Mm | Mass Market |  | 3800861101383 | IS - MM | 207.5 | RUB-IS-GR-CERAFINE O | Rubinetteria |  | Sì, presente | Listino 2026 | Rubinetteria | Cerafine O | Miscelatore monocomando bidet | Bocca di erogazione fissa con sporgenza 127 mm, area di comfort 79 mm, cartuccia a dischi ceramici FirmaFlow® 28 mm con limitatore della temperatura, aeratore orientabile M24 con portata di 3,8 l/min, fissaggio EasyFix, fornito con tubi flessibili G3/8 PEX. | Con asta di comando e scarico piletta da 1-1/4“ |  | A stock | 10 | 207.5 |  |  | 38X18,5X7,2 | 1.753 | 1.444
BC706AA | CERAFINE O EST VASCA DOCCIA CON ACC CROM | SB | Single Lever bath/shower | CERAFINE MODEL O | Monocomando | Fitt-Cartridge 38 Mm; | Mass Market |  | 3800861081791 | IS - MM | 264 | RUB-IS-GR-CERAFINE O | Rubinetteria |  | Sì, presente | Listino 2026 | Rubinetteria | Cerafine O | Miscelatore monocomando esterno per vasca/doccia | Dotato di cartuccia a dischi ceramici FirmaFlow® 38 mm con limitatore della temperatura, raccordi ad S orientabili per interasse da 137 mm a 163 mm e valvola di ritegno incorporata. Attacco per il flessibile a 1/2”. È corredato da doccetta a 1 funzione Ø8 cm, supporto fisso a muro e tubo flessibile da 1500 mm. | Miscelatore esterno per vasca/doccia |  |  | 10 | 264 |  |  | 19X18,5X15 | 2.419 | 2.227
BC706XG | CERAFINE O EST VASCA DOCCIA CON ACC NERO | SB | Single Lever bath/shower | CERAFINE MODEL O | Monocomando | Fitt-Cartridge 38 Mm; | Mass Market |  | 3800861101987 | IS - MM | 330 | RUB-IS-GR-CERAFINE O | Rubinetteria |  | Sì, presente | Listino 2026 | Rubinetteria | Cerafine O | Miscelatore monocomando esterno per vasca/doccia | Dotato di cartuccia a dischi ceramici FirmaFlow® 38 mm con limitatore della temperatura, raccordi ad S orientabili per interasse da 137 mm a 163 mm e valvola di ritegno incorporata. Attacco per il flessibile a 1/2”. È corredato da doccetta a 1 funzione Ø10 cm, supporto fisso a muro e tubo flessibile da 1750 mm. | Miscelatore esterno per vasca/doccia |  |  | 10 | 330 |  |  | 19X18,5X15 | 2.784 | 2.578
BC747AA | COL DOCC DEV SOFF D200 STICK HS CROM | SB | Shower Accessories | IDEALRAIN | Idroterapia | SHC - Shower system | Mass Market |  | 3800861114154 | IS - MM | 426.5 | Colonne doccia | Colonne Doccia |  | Sì, presente | Listino 2026 | Termostatici e idroterapia | Colonne con deviatore | Idealrain - Colonna doccia, soffione 200 mm, doccetta stick | È dotata di tubo di raccordo flessibile G1/2” da abbinare ad un miscelatore esterno doccia, altezza massima dal centro del deviatore 1118 mm, soffione in ABS Ø200 mm, supporto doccetta con scorrimento a pressione, doccetta stick ad una funzione. | Colonna doccia con deviatore |  |  | 3 | 426.5 | 2026-06-30 | Da Giugno 2026 disponibile fino ad esaurimento scorte | 110,8X32X9 | 4.013 | 3.143
BC747XG | COL DOCC DEV SOFF D200 STICK HS SLKB | SB | Shower Kits | IDEALRAIN | Idroterapia | SHC - Shower system | Mass Market |  | 3800861101055 | IS - MM | 573.5 | Colonne doccia | Colonne Doccia |  | Sì, presente | Listino 2026 | Termostatici e idroterapia | Colonne con deviatore | Idealrain - Colonna doccia, soffione 200 mm, doccetta stick | È dotata di tubo di raccordo flessibile G1/2” da abbinare ad un miscelatore esterno doccia, altezza massima dal centro del deviatore 1118 mm, soffione in ABS Ø200 mm, supporto doccetta con scorrimento a pressione, doccetta stick ad una funzione. | Colonna doccia con deviatore |  |  | 3 | 573.5 | 2026-06-30 | Da Giugno 2026 disponibile fino ad esaurimento scorte | 110,8X32X9 | 4.013 | 3.143
BC748XG | CERATH T25 COL DOCC TERM D300 NERO SETA | SB | Thermostatic Shower Systems | CERATHERM T25 | Termostatico | Fitt-Thermostat; SHR System | Mass Market |  | 3800861101062 | IS - MM | 1321 | Colonne doccia | Colonne Doccia |  | No, non presente | [8 empty] | 3 | 1321 | 2025-12-31 | Disponibile fino ad esaurimento scorte | 110,8X32X9 | 4.1 | 3.6
BC749AA | CERAFINE O COL VAS/DOC MEC D200 CROMATA | SB | Single Lever bath/shower | CERAFINE MODEL O | Monocomando | Fitt-Cartridge 40 mm; SHR System | Mass Market |  | 3800861107125 | IS - MM | 741 | Colonne doccia | Colonne Doccia |  | Sì, presente | Listino 2026 | Termostatici e idroterapia | Colonne meccaniche | Cerafine O - Colonna vasca/doccia, soffione 200 mm, doccetta 100 mm 1 F> </div><div class= | Altezza massima dal centro del raccordo 1507 mm, soffione in ABS Ø200 mm, supporto doccetta con scorrimento a pressione, doccetta Idealrain Ø100 mm ad 1 funzione, tubo flessibile Idealflex liscio ed antitorsione l 1750 mm. Miscelatore esterno per vasca/doccia, raccordi ad S da 1/2“, regolabili per interasse da 137 mm a 163 mm. Nuovo corpo da 41 mm dotato di deviatore. | Colonna per vasca/doccia dotata di miscelatore meccanico esterno |  |  | 3 | 741 |  |  | 0,1108X32X9 | 7.688 | 6.815
BC749XG | CERAFINE O COL VAS/DOC MEC D200 N.SETA | SB | Single Lever bath/shower | CERAFINE MODEL O | Monocomando | Fitt-Cartridge 40 mm; SHR System | Mass Market |  | 3800861101086 | IS - MM | 1049 | Colonne doccia | Colonne Doccia |  | Sì, presente | Listino 2026 | Termostatici e idroterapia | Colonne meccaniche | Cerafine O - Colonna vasca/doccia, soffione 200 mm, doccetta 100 mm 1 F> </div><div class= | Altezza massima dal centro del raccordo 1507 mm, soffione in ABS Ø200 mm, supporto doccetta con scorrimento a pressione, doccetta Idealrain Ø100 mm ad 1 funzione, tubo flessibile Idealflex liscio ed antitorsione l 1750 mm. Miscelatore esterno per vasca/doccia, raccordi ad S da 1/2“, regolabili per interasse da 137 mm a 163 mm. Nuovo corpo da 41 mm dotato di deviatore. | Colonna per vasca/doccia dotata di miscelatore meccanico esterno |  |  | 3 | 1049 |  |  | 110,8X32X9 | 7.688 | 6.815
BC750AA | CERAFINE O COL DOCC MEC D200 CROMATO | SB | Single Lever bath/shower | CERAFINE MODEL O | Monocomando | Therostatici | Mass Market |  | 3800861107132 | IS - MM | 529 | Colonne doccia | Colonne Doccia |  | Sì, presente | Listino 2026 | Termostatici e idroterapia | Colonne meccaniche | Cerafine O - Colonna doccia, soffione 200 mm, doccetta 100 mm 1 F | È dotata di miscelatore meccanico esterno doccia, altezza massima dal centro del raccordo 1126 mm, soffione in ABS Ø200 mm, supporto doccetta con scorrimento a pressione, doccetta Idealrain Ø100 mm ad 1 funzione. Miscelatore esterno per doccia, raccordi ad S da 1/2“, regolabili per interasse da 137 mm a 163 mm. Nuovo corpo da 41 mm. | Colonna doccia |  | A stock | 3 | 529 |  |  | 0,1108X32X9 | 6.102 | 5.23
BC750XG | CERAFINE O COL DOCC MEC D200 NERO SETA | SB | Single Lever bath/shower | CERAFINE MODEL O | Monocomando | Therostatici | Mass Market |  | 3800861101093 | IS - MM | 705.5 | Colonne doccia | Colonne Doccia |  | Sì, presente | Listino 2026 | Termostatici e idroterapia | Colonne meccaniche | Cerafine O - Colonna doccia, soffione 200 mm, doccetta 100 mm 1 F | È dotata di miscelatore meccanico esterno doccia, altezza massima dal centro del raccordo 1126 mm, soffione in ABS Ø200 mm, supporto doccetta con scorrimento a pressione, doccetta Idealrain Ø100 mm ad 1 funzione. Miscelatore esterno per doccia, raccordi ad S da 1/2“, regolabili per interasse da 137 mm a 163 mm. Nuovo corpo da 41 mm. | Colonna doccia |  |  | 3 | 705.5 |  |  | 110,8X32X9 | 6.102 | 5.23
BC753A2 | CONCA MISC LAV 5L PILETTA MET BR GOLD | SB | Single Lever basin/bidet | CONCA | Monocomando | Rub. Con Sensori Elettrovalvolari | Atelier Collections |  | 3800861085331 | IS - DL | 672.5 | RUB-CHECK | Rubinetteria |  | Sì, presente | Listino 2026 | Rubinetteria | Conca | Miscelatore monocomando lavabo | Con bocca di erogazione fissa, aeratore slim M24x1 con portata massima 5 l/min e cartuccia FirmaFlow® da 28 mm. Sporgenza bocca di erogazione 132 mm, area di comfort 62 mm. Sistema di fissaggio EasyFix. Tubi flessibili con attacco G3/8”. | Con asta di comando e scarico piletta da 1-1/4" |  |  | 10 | 672.5 |  |  | 38X18,5X7,2 | 1.813 | 1.624
BC753A5 | CONCA MISC LAV 5L PILETTA MET MGREY | SB | Single Lever basin/bidet | CONCA | Monocomando | Rub. Con Sensori Elettrovalvolari | Atelier Collections |  | 3800861085652 | IS - DL | 672.5 | RUB-CHECK | Rubinetteria |  | Sì, presente | Listino 2026 | Rubinetteria | Conca | Miscelatore monocomando lavabo | Con bocca di erogazione fissa, aeratore slim M24x1 con portata massima 5 l/min e cartuccia FirmaFlow® da 28 mm. Sporgenza bocca di erogazione 132 mm, area di comfort 62 mm. Sistema di fissaggio EasyFix. Tubi flessibili con attacco G3/8”. | Con asta di comando e scarico piletta da 1-1/4" |  |  | 10 | 672.5 |  |  | 38X18,5X7,2 | 1.813 | 1.624
BC753AA | CONCA MISC LAV 5L PILETTA MET CROM | SB | Single Lever basin/bidet | CONCA | Monocomando | Rub. Con Sensori Elettrovalvolari | Atelier Collections |  | 3800861084693 | IS - DL | 420.5 | RUB-CHECK | Rubinetteria |  | Sì, presente | Listino 2026 | Rubinetteria | Conca | Miscelatore monocomando lavabo | Con bocca di erogazione fissa, aeratore slim M24x1 con portata massima 5 l/min e cartuccia FirmaFlow® da 28 mm. Sporgenza bocca di erogazione 132 mm, area di comfort 62 mm. Sistema di fissaggio EasyFix. Tubi flessibili con attacco G3/8”. | Con asta di comando e scarico piletta da 1-1/4" |  |  | 10 | 420.5 |  |  | 38X18,5X7,2 | 1.813 | 1.624
BC753GN | CONCA MISC LAV 5L PILETTA MET SSTORM | SB | Single Lever basin/bidet | CONCA | Monocomando | Rub. Con Sensori Elettrovalvolari | Atelier Collections |  | 3800861085010 | IS - DL | 672.5 | RUB-CHECK | Rubinetteria |  | Sì, presente | Listino 2026 | Rubinetteria | Conca | Miscelatore monocomando lavabo | Con bocca di erogazione fissa, aeratore slim M24x1 con portata massima 5 l/min e cartuccia FirmaFlow® da 28 mm. Sporgenza bocca di erogazione 132 mm, area di comfort 62 mm. Sistema di fissaggio EasyFix. Tubi flessibili con attacco G3/8”. | Con asta di comando e scarico piletta da 1-1/4" |  |  | 10 | 672.5 |  |  | 38X18,5X7,2 | 1.813 | 1.624
BC754A2 | CONCA MISC LAV 5L NO PILETTA BR GOLD | SB | Single Lever basin/bidet | CONCA | Monocomando | Rub. Con Sensori Elettrovalvolari | Atelier Collections |  | 3800861085348 | IS - DL | 660.5 | RUB-CHECK | Rubinetteria |  | Sì, presente | Listino 2026 | Rubinetteria | Conca | Miscelatore monocomando lavabo | Con bocca di erogazione fissa, aeratore slim M24x1 con portata massima 5 l/min e cartuccia FirmaFlow® da 28 mm. Sporgenza bocca di erogazione 132 mm, area di comfort 62 mm. Sistema di fissaggio EasyFix. Tubi flessibili con attacco G3/8”. | Senza asta di comando e scarico piletta |  |  | 10 | 660.5 |  |  | 38X18,5X7,2 | 1.441 | 1.253
BC754A5 | CONCA MISC LAV 5L NO PILETTA MGREY | SB | Single Lever basin/bidet | CONCA | Monocomando | Rub. Con Sensori Elettrovalvolari | Atelier Collections |  | 3800861085669 | IS - DL | 660.5 | RUB-CHECK | Rubinetteria |  | Sì, presente | Listino 2026 | Rubinetteria | Conca | Miscelatore monocomando lavabo | Con bocca di erogazione fissa, aeratore slim M24x1 con portata massima 5 l/min e cartuccia FirmaFlow® da 28 mm. Sporgenza bocca di erogazione 132 mm, area di comfort 62 mm. Sistema di fissaggio EasyFix. Tubi flessibili con attacco G3/8”. | Senza asta di comando e scarico piletta |  |  | 10 | 660.5 |  |  | 38X18,5X7,2 | 1.441 | 1.253
BC754AA | CONCA MISC LAV 5L NO PILETTA CROM | SB | Single Lever basin/bidet | CONCA | Monocomando | Rub. Con Sensori Elettrovalvolari | Atelier Collections |  | 3800861084709 | IS - DL | 407.5 | RUB-CHECK | Rubinetteria |  | Sì, presente | Listino 2026 | Rubinetteria | Conca | Miscelatore monocomando lavabo | Con bocca di erogazione fissa, aeratore slim M24x1 con portata massima 5 l/min e cartuccia FirmaFlow® da 28 mm. Sporgenza bocca di erogazione 132 mm, area di comfort 62 mm. Sistema di fissaggio EasyFix. Tubi flessibili con attacco G3/8”. | Senza asta di comando e scarico piletta |  |  | 10 | 407.5 |  |  | 38X18,5X7,2 | 1.441 | 1.253
BC754GN | CONCA MISC LAV 5L NO PILETTA SSTORM | SB | Single Lever basin/bidet | CONCA | Monocomando | Rub. Con Sensori Elettrovalvolari | Atelier Collections |  | 3800861085027 | IS - DL | 660.5 | RUB-CHECK | Rubinetteria |  | Sì, presente | Listino 2026 | Rubinetteria | Conca | Miscelatore monocomando lavabo | Con bocca di erogazione fissa, aeratore slim M24x1 con portata massima 5 l/min e cartuccia FirmaFlow® da 28 mm. Sporgenza bocca di erogazione 132 mm, area di comfort 62 mm. Sistema di fissaggio EasyFix. Tubi flessibili con attacco G3/8”. | Senza asta di comando e scarico piletta |  |  | 10 | 660.5 |  |  | 38X18,5X7,2 | 1.441 | 1.253
BC757A2 | CONCA LAV VESSEL 5L PIL MET BR.GOLD | SB | Single Lever basin/bidet | CONCA | Monocomando | Rub. Con Sensori Elettrovalvolari | Atelier Collections |  | 3800861085355 | IS - DL | 940 | RUB-CHECK | Rubinetteria |  | Sì, presente | Listino 2026 | Rubinetteria | Conca | Miscelatore monocomando da appoggio su piano | Con bocca di erogazione fissa, aeratore slim M24x1 con portata massima 5 l/min e cartuccia FirmaFlow® da 28 mm. Sporgenza bocca di erogazione 150 mm, area di comfort 215 mm. Tubi flessibili con attacco G3/8”. | Con asta di comando e scarico piletta da 1-1/4" |  |  | 10 | 940 |  |  | 40,5X21,5X9 | 2.73 | 2.416
BC757A5 | CONCA LAV VESSEL 5L PIL MET MGREY | SB | Single Lever basin/bidet | CONCA | Monocomando | Rub. Con Sensori Elettrovalvolari | Atelier Collections |  | 3800861085676 | IS - DL | 940 | RUB-CHECK | Rubinetteria |  | Sì, presente | Listino 2026 | Rubinetteria | Conca | Miscelatore monocomando da appoggio su piano | Con bocca di erogazione fissa, aeratore slim M24x1 con portata massima 5 l/min e cartuccia FirmaFlow® da 28 mm. Sporgenza bocca di erogazione 150 mm, area di comfort 215 mm. Tubi flessibili con attacco G3/8”. | Con asta di comando e scarico piletta da 1-1/4" |  |  | 10 | 940 |  |  | 40,5X21,5X9 | 2.73 | 2.416
BC757AA | CONCA LAV VESSEL 5L PIL MET CROM | SB | Single Lever basin/bidet | CONCA | Monocomando | Rub. Con Sensori Elettrovalvolari | Atelier Collections |  | 3800861084716 | IS - DL | 588.5 | RUB-CHECK | Rubinetteria |  | Sì, presente | Listino 2026 | Rubinetteria | Conca | Miscelatore monocomando da appoggio su piano | Con bocca di erogazione fissa, aeratore slim M24x1 con portata massima 5 l/min e cartuccia FirmaFlow® da 28 mm. Sporgenza bocca di erogazione 150 mm, area di comfort 215 mm. Tubi flessibili con attacco G3/8”. | Con asta di comando e scarico piletta da 1-1/4" |  |  | 10 | 588.5 |  |  | 40,5X21,5X9 | 2.73 | 2.416
BC757GN | CONCA LAV VESSEL 5L PIL MET SSTORM | SB | Single Lever basin/bidet | CONCA | Monocomando | Rub. Con Sensori Elettrovalvolari | Atelier Collections |  | 3800861085034 | IS - DL | 940 | RUB-CHECK | Rubinetteria |  | Sì, presente | Listino 2026 | Rubinetteria | Conca | Miscelatore monocomando da appoggio su piano | Con bocca di erogazione fissa, aeratore slim M24x1 con portata massima 5 l/min e cartuccia FirmaFlow® da 28 mm. Sporgenza bocca di erogazione 150 mm, area di comfort 215 mm. Tubi flessibili con attacco G3/8”. | Con asta di comando e scarico piletta da 1-1/4" |  |  | 10 | 940 |  |  | 40,5X21,5X9 | 2.73 | 2.416
BC758A2 | CONCA LAV VESSEL 5L NO PIL BR GOLD | SB | Single Lever basin/bidet | CONCA | Monocomando | Rub. Con Sensori Elettrovalvolari | Atelier Collections |  | 3800861085362 | IS - DL | 927.5 | RUB-CHECK | Rubinetteria |  | Sì, presente | Listino 2026 | Rubinetteria | Conca | Miscelatore monocomando da appoggio su piano | Con bocca di erogazione fissa, aeratore slim M24x1 con portata massima 5 l/min e cartuccia FirmaFlow® da 28 mm. Sporgenza bocca di erogazione 150 mm, area di comfort 215 mm. Tubi flessibili con attacco G3/8”. | Senza asta di comando e scarico piletta |  |  | 10 | 927.5 |  |  | 40,5X21,5X9 | 2.36 | 2.045
BC758A5 | CONCA LAV VESSEL 5L NO PIL MGREY | SB | Single Lever basin/bidet | CONCA | Monocomando | Rub. Con Sensori Elettrovalvolari | Atelier Collections |  | 3800861085683 | IS - DL | 927.5 | RUB-CHECK | Rubinetteria |  | Sì, presente | Listino 2026 | Rubinetteria | Conca | Miscelatore monocomando da appoggio su piano | Con bocca di erogazione fissa, aeratore slim M24x1 con portata massima 5 l/min e cartuccia FirmaFlow® da 28 mm. Sporgenza bocca di erogazione 150 mm, area di comfort 215 mm. Tubi flessibili con attacco G3/8”. | Senza asta di comando e scarico piletta |  |  | 10 | 927.5 |  |  | 40,5X21,5X9 | 2.36 | 2.045
BC758AA | CONCA LAV VESSEL 5L NO PIL BR CROM | SB | Single Lever basin/bidet | CONCA | Monocomando | Rub. Con Sensori Elettrovalvolari | Atelier Collections |  | 3800861084723 | IS - DL | 576.5 | RUB-CHECK | Rubinetteria |  | Sì, presente | Listino 2026 | Rubinetteria | Conca | Miscelatore monocomando da appoggio su piano | Con bocca di erogazione fissa, aeratore slim M24x1 con portata massima 5 l/min e cartuccia FirmaFlow® da 28 mm. Sporgenza bocca di erogazione 150 mm, area di comfort 215 mm. Tubi flessibili con attacco G3/8”. | Senza asta di comando e scarico piletta |  |  | 10 | 576.5 |  |  | 40,5X21,5X9 | 2.36 | 2.045
BC758GN | CONCA LAV VESSEL 5L NO PIL SSTORM | SB | Single Lever basin/bidet | CONCA | Monocomando | Rub. Con Sensori Elettrovalvolari | Atelier Collections |  | 3800861085041 | IS - DL | 927.5 | RUB-CHECK | Rubinetteria |  | Sì, presente | Listino 2026 | Rubinetteria | Conca | Miscelatore monocomando da appoggio su piano | Con bocca di erogazione fissa, aeratore slim M24x1 con portata massima 5 l/min e cartuccia FirmaFlow® da 28 mm. Sporgenza bocca di erogazione 150 mm, area di comfort 215 mm. Tubi flessibili con attacco G3/8”. | Senza asta di comando e scarico piletta |  |  | 10 | 927.5 |  |  | 40,5X21,5X9 | 2.36 | 2.045
BC759A2 | CONCA MISC LAV 3FORI 5L PIL MET BR GOLD | SB | Dual Control | CONCA | Doppio Comandi | Rub. Con Sensori Elettrovalvolari | Atelier Collections |  | 3800861085379 | IS - DL | 1048 | RUB-CHECK | Rubinetteria |  | Sì, presente | Listino 2026 | Rubinetteria | Conca | Miscelatore lavabo a 3 fori con bocca di erogazione fissa | Aeratore M24x1 con portata massima 5 l/min. Sporgenza della bocca di erogazione 133 mm, area di comfort 59 mm. Tubi flessibili con attacco G3/8”. Con asta di comando e scarico piletta da 1-1/4”. | Miscelatore a tre fori |  |  | 10 | 1048 |  |  | 40,5X21,5X9 | 3.008 | 2.661
BC759A5 | CONCA MISC LAV 3FORI 5L PIL MET MGREY | SB | Dual Control | CONCA | Doppio Comandi | Rub. Con Sensori Elettrovalvolari | Atelier Collections |  | 3800861085690 | IS - DL | 1048 | RUB-CHECK | Rubinetteria |  | Sì, presente | Listino 2026 | Rubinetteria | Conca | Miscelatore lavabo a 3 fori con bocca di erogazione fissa | Aeratore M24x1 con portata massima 5 l/min. Sporgenza della bocca di erogazione 133 mm, area di comfort 59 mm. Tubi flessibili con attacco G3/8”. Con asta di comando e scarico piletta da 1-1/4”. | Miscelatore a tre fori |  |  | 10 | 1048 |  |  | 40,5X21,5X9 | 3.008 | 2.661
BC759AA | CONCA MISC LAV 3FORI 5L PIL MET CROM | SB | Dual Control | CONCA | Doppio Comandi | Rub. Con Sensori Elettrovalvolari | Atelier Collections |  | 3800861084730 | IS - DL | 656 | RUB-CHECK | Rubinetteria |  | Sì, presente | Listino 2026 | Rubinetteria | Conca | Miscelatore lavabo a 3 fori con bocca di erogazione fissa | Aeratore M24x1 con portata massima 5 l/min. Sporgenza della bocca di erogazione 133 mm, area di comfort 59 mm. Tubi flessibili con attacco G3/8”. Con asta di comando e scarico piletta da 1-1/4”. | Miscelatore a tre fori |  |  | 10 | 656 |  |  | 40,5X21,5X9 | 3.008 | 2.661
BC759GN | CONCA MISC LAV 3FORI 5L PIL MET SSTORM | SB | Dual Control | CONCA | Doppio Comandi | Rub. Con Sensori Elettrovalvolari | Atelier Collections |  | 3800861085058 | IS - DL | 1048 | RUB-CHECK | Rubinetteria |  | Sì, presente | Listino 2026 | Rubinetteria | Conca | Miscelatore lavabo a 3 fori con bocca di erogazione fissa | Aeratore M24x1 con portata massima 5 l/min. Sporgenza della bocca di erogazione 133 mm, area di comfort 59 mm. Tubi flessibili con attacco G3/8”. Con asta di comando e scarico piletta da 1-1/4”. | Miscelatore a tre fori |  |  | 10 | 1048 |  |  | 40,5X21,5X9 | 3.008 | 2.661
BC760A2 | CONCA BID 5L PIL MET BR GOLD | SB | Single Lever basin/bidet | CONCA | Monocomando | Rub. Con Sensori Elettrovalvolari | Atelier Collections |  | 3800861085409 | IS - DL | 672.5 | RUB-CHECK | Rubinetteria |  | Sì, presente | Listino 2026 | Rubinetteria | Conca | Miscelatore monocomando bidet | Con bocca di erogazione fissa, aeratore M18x1 orientabile con portata massima 5 l/min e cartuccia FirmaFlow® da 28 mm. Sporgenza bocca di erogazione 133 mm, area di comfort 75 mm. Tubi flessibili con attacco G3/8”. Con asta di comando e scarico piletta da 1-1/4”. | Miscelatore bidet |  |  | 10 | 672.5 |  |  | 38X18,5X7,2 | 1.978 | 1.789
BC760A5 | CONCA BID 5L PIL MET MGREY | SB | Single Lever basin/bidet | CONCA | Monocomando | Rub. Con Sensori Elettrovalvolari | Atelier Collections |  | 3800861085720 | IS - DL | 672.5 | RUB-CHECK | Rubinetteria |  | Sì, presente | Listino 2026 | Rubinetteria | Conca | Miscelatore monocomando bidet | Con bocca di erogazione fissa, aeratore M18x1 orientabile con portata massima 5 l/min e cartuccia FirmaFlow® da 28 mm. Sporgenza bocca di erogazione 133 mm, area di comfort 75 mm. Tubi flessibili con attacco G3/8”. Con asta di comando e scarico piletta da 1-1/4”. | Miscelatore bidet |  |  | 10 | 672.5 |  |  | 38X18,5X7,2 | 1.978 | 1.789
BC760AA | CONCA BID 5L PIL MET CROM | SB | Single Lever basin/bidet | CONCA | Monocomando | Rub. Con Sensori Elettrovalvolari | Atelier Collections |  | 3800861084761 | IS - DL | 420.5 | RUB-CHECK | Rubinetteria |  | Sì, presente | Listino 2026 | Rubinetteria | Conca | Miscelatore monocomando bidet | Con bocca di erogazione fissa, aeratore M18x1 orientabile con portata massima 5 l/min e cartuccia FirmaFlow® da 28 mm. Sporgenza bocca di erogazione 133 mm, area di comfort 75 mm. Tubi flessibili con attacco G3/8”. Con asta di comando e scarico piletta da 1-1/4”. | Miscelatore bidet |  |  | 10 | 420.5 |  |  | 38X18,5X7,2 | 1.978 | 1.789
BC760GN | CONCA BID 5L PIL MET SSTORM | SB | Single Lever basin/bidet | CONCA | Monocomando | Rub. Con Sensori Elettrovalvolari | Atelier Collections |  | 3800861085089 | IS - DL | 672.5 | RUB-CHECK | Rubinetteria |  | Sì, presente | Listino 2026 | Rubinetteria | Conca | Miscelatore monocomando bidet | Con bocca di erogazione fissa, aeratore M18x1 orientabile con portata massima 5 l/min e cartuccia FirmaFlow® da 28 mm. Sporgenza bocca di erogazione 133 mm, area di comfort 75 mm. Tubi flessibili con attacco G3/8”. Con asta di comando e scarico piletta da 1-1/4”. | Miscelatore bidet |  |  | 10 | 672.5 |  |  | 38X18,5X7,2 | 1.978 | 1.789
BC761A2 | CONCA MISC EST DOCCIA NO ACC BR GOLD | SB | Single Lever bath/shower | CONCA | Monocomando | Rub. Con Sensori Elettrovalvolari | Atelier Collections |  | 3800861085416 | IS - DL | 638.5 | RUB-CHECK | Rubinetteria |  | Sì, presente | Listino 2026 | Rubinetteria | Conca | Miscelatore monocomando esterno per doccia | È dotato di raccordi ad S orientabili per interasse da 137 mm a 163 mm. Cartuccia FirmaFlow® da 38 mm con limitatore della temperatura. Non è dotato di accessori doccia. | Miscelatore esterno per doccia |  |  | 6 | 638.5 |  |  | 34,3X7,8X16,3 | 2.576 | 2.417
BC761A5 | CONCA MISC EST DOCCIA NO ACC MGREY | SB | Single Lever bath/shower | CONCA | Monocomando | Rub. Con Sensori Elettrovalvolari | Atelier Collections |  | 3800861085737 | IS - DL | 638.5 | RUB-CHECK | Rubinetteria |  | Sì, presente | Listino 2026 | Rubinetteria | Conca | Miscelatore monocomando esterno per doccia | È dotato di raccordi ad S orientabili per interasse da 137 mm a 163 mm. Cartuccia FirmaFlow® da 38 mm con limitatore della temperatura. Non è dotato di accessori doccia. | Miscelatore esterno per doccia |  |  | 6 | 638.5 |  |  | 34,3X7,8X16,3 | 2.576 | 2.417
BC761AA | CONCA MISC EST DOCCIA NO ACC CROM | SB | Single Lever bath/shower | CONCA | Monocomando | Rub. Con Sensori Elettrovalvolari | Atelier Collections |  | 3800861084778 | IS - DL | 399.5 | RUB-CHECK | Rubinetteria |  | Sì, presente | Listino 2026 | Rubinetteria | Conca | Miscelatore monocomando esterno per doccia | È dotato di raccordi ad S orientabili per interasse da 137 mm a 163 mm. Cartuccia FirmaFlow® da 38 mm con limitatore della temperatura. Non è dotato di accessori doccia. | Miscelatore esterno per doccia |  |  | 6 | 399.5 |  |  | 34,3X7,8X16,3 | 2.576 | 2.417
BC761GN | CONCA MISC EST DOCCIA NO ACC SSTORM | SB | Single Lever bath/shower | CONCA | Monocomando | Rub. Con Sensori Elettrovalvolari | Atelier Collections |  | 3800861085096 | IS - DL | 638.5 | RUB-CHECK | Rubinetteria |  | Sì, presente | Listino 2026 | Rubinetteria | Conca | Miscelatore monocomando esterno per doccia | È dotato di raccordi ad S orientabili per interasse da 137 mm a 163 mm. Cartuccia FirmaFlow® da 38 mm con limitatore della temperatura. Non è dotato di accessori doccia. | Miscelatore esterno per doccia |  |  | 6 | 638.5 |  |  | 34,3X7,8X16,3 | 2.576 | 2.417
BC762AA | CONCA MISC VAS/DOC ESTERNO CROM | SB | Single Lever bath/shower | CONCA | Monocomando | Rub. Con Sensori Elettrovalvolari | Atelier Collections |  | 3800861084785 | IS - DL | 667.5 | RUB-CHECK | Rubinetteria |  | No, non presente | [8 empty] | [no pallet] | 667.5 |  |  | 36X20X15 | 1.112 | 0.781
BC763A2 | CONCA MISC EST VAS/DOC CON ACC BR GOLD | SB | Single Lever bath/shower | CONCA | Monocomando | Rub. Con Sensori Elettrovalvolari | Atelier Collections |  | 3800861085430 | IS - DL | 1074.5 | RUB-CHECK | Rubinetteria |  | Sì, presente | Listino 2026 | Rubinetteria | Conca | Miscelatore monocomando esterno per vasca/doccia | È dotato di raccordi ad S orientabili per interesse da 137 mm a 163 mm. Cartuccia FirmaFlow® da 38 mm con limitatore della temperatura. È corredato da doccetta stick a 1 funzione, supporto fisso a muro e tubo flessibile da 1600 mm. | Miscelatore esterno per vasca/doccia |  |  | 5 | 1074.5 |  |  | 36X20X15 | 4.6 | 4.6
BC763A5 | CONCA MISC EST VAS/DOC CON ACC MGREY | SB | Single Lever bath/shower | CONCA | Monocomando | Rub. Con Sensori Elettrovalvolari | Atelier Collections |  | 3800861085751 | IS - DL | 1074.5 | RUB-CHECK | Rubinetteria |  | Sì, presente | Listino 2026 | Rubinetteria | Conca | Miscelatore monocomando esterno per vasca/doccia | È dotato di raccordi ad S orientabili per interesse da 137 mm a 163 mm. Cartuccia FirmaFlow® da 38 mm con limitatore della temperatura. È corredato da doccetta stick a 1 funzione, supporto fisso a muro e tubo flessibile da 1600 mm. | Miscelatore esterno per vasca/doccia |  |  | 5 | 1074.5 |  |  | 36X20X15 | 4.6 | 4.6
BC763AA | CONCA MISC EST VAS/DOC CON ACC CROM | SB | Single Lever bath/shower | CONCA | Monocomando | Rub. Con Sensori Elettrovalvolari | Atelier Collections |  | 3800861084792 | IS - DL | 672.5 | RUB-CHECK | Rubinetteria |  | Sì, presente | Listino 2026 | Rubinetteria | Conca | Miscelatore monocomando esterno per vasca/doccia | È dotato di raccordi ad S orientabili per interesse da 137 mm a 163 mm. Cartuccia FirmaFlow® da 38 mm con limitatore della temperatura. È corredato da doccetta stick a 1 funzione, supporto fisso a muro e tubo flessibile da 1600 mm. | Miscelatore esterno per vasca/doccia |  |  | 5 | 672.5 |  |  | 36X20X15 | 4.6 | 4.6
BC763GN | CONCA MISC EST VAS/DOC CON ACC SSTORM | SB | Single Lever bath/shower | CONCA | Monocomando | Rub. Con Sensori Elettrovalvolari | Atelier Collections |  | 3800861085119 | IS - DL | 1074.5 | RUB-CHECK | Rubinetteria |  | Sì, presente | Listino 2026 | Rubinetteria | Conca | Miscelatore monocomando esterno per vasca/doccia | È dotato di raccordi ad S orientabili per interesse da 137 mm a 163 mm. Cartuccia FirmaFlow® da 38 mm con limitatore della temperatura. È corredato da doccetta stick a 1 funzione, supporto fisso a muro e tubo flessibile da 1600 mm. | Miscelatore esterno per vasca/doccia |  |  | 5 | 1074.5 |  |  | 36X20X15 | 4.6 | 4.6
BC769A2 | CONCA BOCCA EROG A PARETE 180MM BR GOLD | SB | Components - Fittings | CONCA | Altri | Bocca Di Erogazione | Atelier Collections |  | 3800861085539 | IS - DL | 304.5 | RUB-CHECK | Rubinetteria |  | Sì, presente | Listino 2026 | Rubinetteria | Conca | Bocca di erogazione a parete per vasca | Bocca di erogazione a parete per vasca. Lunghezza della bocca di erogazione 180 mm. Installazione a parete. | Bocca di erogazione a parete per vasca |  |  | 10 | 304.5 |  |  | 28,5X11X5,5 | 0.861 | 0.745
BC769A5 | CONCA BOCCA EROG A PARETE 180MM MMGREY | SB | Components - Fittings | CONCA | Altri | Rub. Con Sensori Elettrovalvolari | Atelier Collections |  | 3800861085850 | IS - DL | 304.5 | RUB-CHECK | Rubinetteria |  | Sì, presente | Listino 2026 | Rubinetteria | Conca | Bocca di erogazione a parete per vasca | Bocca di erogazione a parete per vasca. Lunghezza della bocca di erogazione 180 mm. Installazione a parete. | Bocca di erogazione a parete per vasca |  |  | 10 | 304.5 |  |  | 28,5X11X5,5 | 0.861 | 0.745
BC769AA | CONCA BOCCA EROG A PARETE 180MM CROM | SB | Components - Fittings | CONCA | Altri | Bocca Di Erogazione | Atelier Collections |  | 3800861084891 | IS - DL | 190 | RUB-CHECK | Rubinetteria |  | Sì, presente | Listino 2026 | Rubinetteria | Conca | Bocca di erogazione a parete per vasca | Bocca di erogazione a parete per vasca. Lunghezza della bocca di erogazione 180 mm. Installazione a parete. | Bocca di erogazione a parete per vasca |  |  | 10 | 190 |  |  | 28,5X11X5,5 | 0.861 | 0.745
BC769GN | CONCA BOCCA EROG A PARETE 180MM SSTORM | SB | Components - Fittings | CONCA | Altri | Bocca Di Erogazione | Atelier Collections |  | 3800861085218 | IS - DL | 304.5 | RUB-CHECK | Rubinetteria |  | Sì, presente | Listino 2026 | Rubinetteria | Conca | Bocca di erogazione a parete per vasca | Bocca di erogazione a parete per vasca. Lunghezza della bocca di erogazione 180 mm. Installazione a parete. | Bocca di erogazione a parete per vasca |  |  | 10 | 304.5 |  |  | 28,5X11X5,5 | 0.861 | 0.745
BC770A2 | IRAIN SUP DOCCETTA A PARETE QUAD BRGOLD | SB | Shower Accessories | IDEALRAIN | Idroterapia | SHA - Other | Atelier Collections |  | 3800861085546 | IS - DL | 93 | Accessori doccia | Aste+Doccette+Minikit |  | Sì, presente | Listino 2026 | Termostatici e idroterapia | Accessori doccia | Supporto a parete quadrato, fisso | Per doccetta. | Supporto a parete fisso |  |  | 60 | 93 |  |  | 7X7X6 | 0.214 | 0.204
BC770A5 | IRAIN SUP DOCCETTA A PARETE QUAD MGREY | SB | Shower Accessories | IDEALRAIN | Idroterapia | SHA - Other | Atelier Collections |  | 3800861085867 | IS - DL | 93 | Accessori doccia | Aste+Doccette+Minikit |  | Sì, presente | Listino 2026 | Termostatici e idroterapia | Accessori doccia | Supporto a parete quadrato, fisso | Per doccetta. | Supporto a parete fisso |  |  | 60 | 93 |  |  | 7X7X6 | 0.214 | 0.204
BC770AA | IRAIN SUP DOCCETTA A PARETE QUAD CROM | SB | Shower Accessories | IDEALRAIN | Idroterapia | SHA - Other | Atelier Collections |  | 3800861084907 | IS - DL | 59 | Accessori doccia | Aste+Doccette+Minikit |  | Sì, presente | Listino 2026 | Termostatici e idroterapia | Accessori doccia | Supporto a parete quadrato, fisso | Per doccetta. | Supporto a parete fisso |  |  | 60 | 59 |  |  | 7X7X6 | 0.214 | 0.204
BC770GN | IRAIN SUP DOCCETTA A PARETE QUAD SSTORM | SB | Shower Accessories | IDEALRAIN | Idroterapia | SHA - Other | Atelier Collections |  | 3800861085225 | IS - DL | 93 | Accessori doccia | Aste+Doccette+Minikit |  | Sì, presente | Listino 2026 | Termostatici e idroterapia | Accessori doccia | Supporto a parete quadrato, fisso | Per doccetta. | Supporto a parete fisso |  |  | 60 | 93 |  |  | 7X7X6 | 0.214 | 0.204
BC771A2 | IRAIN SUPP DOCC EROGANTE BRGOLD | SB | Shower Accessories | IDEALRAIN | Idroterapia | SHA - Other | Atelier Collections |  | 3800861085553 | IS - DL | 165.5 | Accessori doccia | Aste+Doccette+Minikit |  | Sì, presente | Listino 2026 | Termostatici e idroterapia | Accessori doccia | Supporto erogante quadrato, fisso | Per doccetta con connessione G1/2”. | Supporto a parete fisso erogante |  |  | 60 | 165.5 |  |  | 10X7X7 | 0.4 | 0.33
BC771A5 | IRAIN SUPP DOCC EROGANTE MGREY | SB | Shower Accessories | IDEALRAIN | Idroterapia | SHA - Other | Atelier Collections |  | 3800861085874 | IS - DL | 165.5 | Accessori doccia | Aste+Doccette+Minikit |  | Sì, presente | Listino 2026 | Termostatici e idroterapia | Accessori doccia | Supporto erogante quadrato, fisso | Per doccetta con connessione G1/2”. | Supporto a parete fisso erogante |  |  | 60 | 165.5 |  |  | 10X7X7 | 0.4 | 0.33
BC771AA | IRAIN SUPP DOCC EROGANTE CROM | SB | Shower Accessories | IDEALRAIN | Idroterapia | SHA - Other | Atelier Collections |  | 3800861084914 | IS - DL | 103.5 | Accessori doccia | Aste+Doccette+Minikit |  | Sì, presente | Listino 2026 | Termostatici e idroterapia | Accessori doccia | Supporto erogante quadrato, fisso | Per doccetta con connessione G1/2”. | Supporto a parete fisso erogante |  | A stock | 60 | 103.5 |  |  | 10X7X7 | 0.4 | 0.33
BC771GN | IRAIN SUPP DOCC EROGANTE SSTORM | SB | Shower Accessories | IDEALRAIN | Idroterapia | SHA - Other | Atelier Collections |  | 3800861085232 | IS - DL | 165.5 | Accessori doccia | Aste+Doccette+Minikit |  | Sì, presente | Listino 2026 | Termostatici e idroterapia | Accessori doccia | Supporto erogante quadrato, fisso | Per doccetta con connessione G1/2”. | Supporto a parete fisso erogante |  |  | 60 | 165.5 |  |  | 10X7X7 | 0.4 | 0.33
BC772A2 | IRAIN GOMITO MURO QUAD 1/2CONN BR GOLD | SB | Shower Accessories | IDEALRAIN | Idroterapia | SHA - Other | Atelier Collections |  | 3800861085560 | IS - DL | 76.5 | Accessori doccia | Aste+Doccette+Minikit |  | Sì, presente | Listino 2026 | Termostatici e idroterapia | Accessori doccia | Gomito a muro quadrato | Con valvola di ritegno e con connessione G1/2”. | Gomito a muro |  |  | 20 | 76.5 |  |  | 7,5X7,5X6 | 0.355 | 0.332
BC772A5 | IRAIN GOMITO MURO QUAD 1/2CONN MGREY | SB | Shower Accessories | IDEALRAIN | Idroterapia | SHA - Other | Atelier Collections |  | 3800861085881 | IS - DL | 76.5 | Accessori doccia | Aste+Doccette+Minikit |  | Sì, presente | Listino 2026 | Termostatici e idroterapia | Accessori doccia | Gomito a muro quadrato | Con valvola di ritegno e con connessione G1/2”. | Gomito a muro |  |  | 20 | 76.5 |  |  | 7,5X7,5X6 | 0.355 | 0.332
BC772AA | IRAIN GOMITO MURO QUAD 1/2CONN CROM | SB | Shower Accessories | IDEALRAIN | Idroterapia | SHA - Other | Atelier Collections |  | 3800861084921 | IS - DL | 48 | Accessori doccia | Aste+Doccette+Minikit |  | Sì, presente | Listino 2026 | Termostatici e idroterapia | Accessori doccia | Gomito a muro quadrato | Con valvola di ritegno e con connessione G1/2”. | Gomito a muro |  | A stock | 20 | 48 |  |  | 7,5X7,5X6 | 0.355 | 0.332
BC772GN | IRAIN GOMITO MURO QUAD 1/2 CONN SSTORM | SB | Shower Accessories | IDEALRAIN | Idroterapia | SHA - Other | Atelier Collections |  | 3800861085249 | IS - DL | 76.5 | Accessori doccia | Aste+Doccette+Minikit |  | Sì, presente | Listino 2026 | Termostatici e idroterapia | Accessori doccia | Gomito a muro quadrato | Con valvola di ritegno e con connessione G1/2”. | Gomito a muro |  |  | 20 | 76.5 |  |  | 7,5X7,5X6 | 0.355 | 0.332
BC774A2 | IRAIN DOCC STICK TONDA 1F 8L/M BR GOLD | SB | Hand Showers | IDEALRAIN | Idroterapia | SHA - Other | Atelier Collections |  | 3800861085584 | IS - DL | 204 | Accessori doccia | Aste+Doccette+Minikit |  | Sì, presente | Listino 2026 | Termostatici e idroterapia | Doccette | Idealrain - Doccetta stick sezione tonda | Doccetta stick Idealrain a 1 funzione, sezione tonda. Riduttore di portata a 8 l/min. | Doccetta stick Idealrain |  |  | 10 | 204 |  |  | 7,5X7,2X25,4 | 0.232 | 0.176
BC774A5 | IRAIN DOCC STICK TONDA 1F 8L/M MGREY | SB | Hand Showers | IDEALRAIN | Idroterapia | SHA - Other | Atelier Collections |  | 3800861085904 | IS - DL | 204 | Accessori doccia | Aste+Doccette+Minikit |  | Sì, presente | Listino 2026 | Termostatici e idroterapia | Doccette | Idealrain - Doccetta stick sezione tonda | Doccetta stick Idealrain a 1 funzione, sezione tonda. Riduttore di portata a 8 l/min. | Doccetta stick Idealrain |  | A stock | 10 | 204 |  |  | 7,5X7,2X25,4 | 0.232 | 0.176
BC774AA | IRAIN DOCC STICK TONDA 1F 8L/M CROM | SB | Hand Showers | IDEALRAIN | Idroterapia | SHA - Other | Atelier Collections |  | 3800861084945 | IS - DL | 128.5 | Accessori doccia | Aste+Doccette+Minikit |  | Sì, presente | Listino 2026 | Termostatici e idroterapia | Doccette | Idealrain - Doccetta stick sezione tonda | Doccetta stick Idealrain a 1 funzione, sezione tonda. Riduttore di portata a 8 l/min. | Doccetta stick Idealrain |  | A stock | 10 | 128.5 |  |  | 7,5X7,2X25,4 | 0.232 | 0.176
BC774GN | IRAIN DOCC STICK TONDA 1F 8L/M SSTORM | SB | Hand Showers | IDEALRAIN | Idroterapia | SHA - Other | Atelier Collections |  | 3800861085263 | IS - DL | 204 | Accessori doccia | Aste+Doccette+Minikit |  | Sì, presente | Listino 2026 | Termostatici e idroterapia | Doccette | Idealrain - Doccetta stick sezione tonda | Doccetta stick Idealrain a 1 funzione, sezione tonda. Riduttore di portata a 8 l/min. | Doccetta stick Idealrain |  | A stock | 10 | 204 |  |  | 7,5X7,2X25,4 | 0.232 | 0.176
BC774XG | IRAIN DOCC STICK TONDA 1F 8L/M NERO SETA | SB | Hand Showers | IDEALRAIN | Idroterapia | SHA - Other | Atelier Collections |  | 3800861101154 | IS - DL | 176.5 | Accessori doccia | Aste+Doccette+Minikit |  | Sì, presente | Listino 2026 | Termostatici e idroterapia | Doccette | Idealrain - Doccetta stick sezione tonda | Doccetta stick Idealrain a 1 funzione, sezione tonda. Riduttore di portata a 8 l/min. | Doccetta stick Idealrain |  | A stock | 10 | 176.5 |  |  | 7,5X7,2X25,4 | 0.234 | 0.178
BC775A2 | LAVABO JOY 5L CON PILETTA MET GOLD | SB | Single Lever basin/bidet | JOY | Monocomando | Fitt-Cardridge 35 Mm | Atelier Collections |  | 3800861086826 | IS - DL | 467 | RUB-JOY | Rubinetteria |  | Sì, presente | Listino 2026 | Rubinetteria | Joy | Miscelatore monocomando lavabo | Bocca di erogazione fissa con sporgenza 101 mm, area di comfort 68 mm, cartuccia a dischi ceramici FirmaFlow® 28 mm con limitatore della temperatura, aeratore orientabile M16,5x1 con portata di 3,8 l/min, fissaggio EasyFix, fornito con tubi flessibili G3/8 PEX. Nuovo design con corpo sottile e maniglia senza taglio posteriore. | Con asta di comando e scarico piletta da 1-1/4" |  |  | 10 | 467 |  |  | 38X18,5X7,2 | 1.766 | 1.531
BC775A5 | LAVABO JOY 5L CON PILETTA MET MGREY | SB | Single Lever basin/bidet | JOY | Monocomando | Fitt-Cardridge 35 Mm | Atelier Collections |  | 3800861087229 | IS - DL | 467 | RUB-JOY | Rubinetteria |  | Sì, presente | Listino 2026 | Rubinetteria | Joy | Miscelatore monocomando lavabo | Bocca di erogazione fissa con sporgenza 101 mm, area di comfort 68 mm, cartuccia a dischi ceramici FirmaFlow® 28 mm con limitatore della temperatura, aeratore orientabile M16,5x1 con portata di 3,8 l/min, fissaggio EasyFix, fornito con tubi flessibili G3/8 PEX. Nuovo design con corpo sottile e maniglia senza taglio posteriore. | Con asta di comando e scarico piletta da 1-1/4" |  |  | 10 | 467 |  |  | 38X18,5X7,2 | 1.766 | 1.531
BC775AA | LAVABO JOY 5L CON PILETTA MET CR | SB | Single Lever basin/bidet | JOY | Monocomando | Fitt-Cardridge 35 Mm | Atelier Collections |  | 3800861086031 | IS - DL | 292 | RUB-JOY | Rubinetteria |  | Sì, presente | Listino 2026 | Rubinetteria | Joy | Miscelatore monocomando lavabo | Bocca di erogazione fissa con sporgenza 101 mm, area di comfort 68 mm, cartuccia a dischi ceramici FirmaFlow® 28 mm con limitatore della temperatura, aeratore orientabile M16,5x1 con portata di 3,8 l/min, fissaggio EasyFix, fornito con tubi flessibili G3/8 PEX. Nuovo design con corpo sottile e maniglia senza taglio posteriore. | Con asta di comando e scarico piletta da 1-1/4" |  | A stock | 10 | 292 |  |  | 38X18,5X7,2 | 1.766 | 1.531
BC775GN | LAVABO JOY 5L CON PILETTA MET SSTORM | SB | Single Lever basin/bidet | JOY | Monocomando | Fitt-Cardridge 35 Mm | Atelier Collections |  | 3800861086420 | IS - DL | 467 | RUB-JOY | Rubinetteria |  | Sì, presente | Listino 2026 | Rubinetteria | Joy | Miscelatore monocomando lavabo | Bocca di erogazione fissa con sporgenza 101 mm, area di comfort 68 mm, cartuccia a dischi ceramici FirmaFlow® 28 mm con limitatore della temperatura, aeratore orientabile M16,5x1 con portata di 3,8 l/min, fissaggio EasyFix, fornito con tubi flessibili G3/8 PEX. Nuovo design con corpo sottile e maniglia senza taglio posteriore. | Con asta di comando e scarico piletta da 1-1/4" |  |  | 10 | 467 |  |  | 38X18,5X7,2 | 1.766 | 1.531
BC776A2 | LAVABO JOY 5L SENZA PILETTA MET GOLD | SB | Single Lever basin/bidet | JOY | Monocomando | Fitt-Cardridge 35 Mm | Atelier Collections |  | 3800861086833 | IS - DL | 454 | RUB-JOY | Rubinetteria |  | Sì, presente | Listino 2026 | Rubinetteria | Joy | Miscelatore monocomando lavabo | Bocca di erogazione fissa con sporgenza 101 mm, area di comfort 68 mm, cartuccia a dischi ceramici FirmaFlow® 28 mm con limitatore della temperatura, aeratore orientabile M16,5x1 con portata di 3,8 l/min, fissaggio EasyFix, fornito con tubi flessibili G3/8 PEX. Nuovo design con corpo sottile e maniglia senza taglio posteriore. | Senza asta di comando e scarico piletta |  |  | 10 | 454 |  |  | 38X18,5X7,2 | 1.395 | 1.16
BC776A5 | LAVABO JOY 5L SENZA PILETTA MET MGREY | SB | Single Lever basin/bidet | JOY | Monocomando | Fitt-Cardridge 35 Mm | Atelier Collections |  | 3800861087236 | IS - DL | 454 | RUB-JOY | Rubinetteria |  | Sì, presente | Listino 2026 | Rubinetteria | Joy | Miscelatore monocomando lavabo | Bocca di erogazione fissa con sporgenza 101 mm, area di comfort 68 mm, cartuccia a dischi ceramici FirmaFlow® 28 mm con limitatore della temperatura, aeratore orientabile M16,5x1 con portata di 3,8 l/min, fissaggio EasyFix, fornito con tubi flessibili G3/8 PEX. Nuovo design con corpo sottile e maniglia senza taglio posteriore. | Senza asta di comando e scarico piletta |  |  | 10 | 454 |  |  | 38X18,5X7,2 | 1.395 | 1.16
BC776AA | LAVABO JOY 5L SENZA PILETTA MET CR | SB | Single Lever basin/bidet | JOY | Monocomando | Fitt-Cardridge 35 Mm | Atelier Collections |  | 3800861086048 | IS - DL | 280 | RUB-JOY | Rubinetteria |  | Sì, presente | Listino 2026 | Rubinetteria | Joy | Miscelatore monocomando lavabo | Bocca di erogazione fissa con sporgenza 101 mm, area di comfort 68 mm, cartuccia a dischi ceramici FirmaFlow® 28 mm con limitatore della temperatura, aeratore orientabile M16,5x1 con portata di 3,8 l/min, fissaggio EasyFix, fornito con tubi flessibili G3/8 PEX. Nuovo design con corpo sottile e maniglia senza taglio posteriore. | Senza asta di comando e scarico piletta |  |  | 10 | 280 |  |  | 38X18,5X7,2 | 1.395 | 1.16
BC776GN | LAVABO JOY 5L SENZA PILETTA MET SSTORM | SB | Single Lever basin/bidet | JOY | Monocomando | Fitt-Cardridge 35 Mm | Atelier Collections |  | 3800861086437 | IS - DL | 454 | RUB-JOY | Rubinetteria |  | Sì, presente | Listino 2026 | Rubinetteria | Joy | Miscelatore monocomando lavabo | Bocca di erogazione fissa con sporgenza 101 mm, area di comfort 68 mm, cartuccia a dischi ceramici FirmaFlow® 28 mm con limitatore della temperatura, aeratore orientabile M16,5x1 con portata di 3,8 l/min, fissaggio EasyFix, fornito con tubi flessibili G3/8 PEX. Nuovo design con corpo sottile e maniglia senza taglio posteriore. | Senza asta di comando e scarico piletta |  |  | 10 | 454 |  |  | 38X18,5X7,2 | 1.395 | 1.16
BC777A2 | LAV JOY BOCCA ALTA 5L CON PILETTA GOLD | SB | Single Lever basin/bidet | JOY | Monocomando | Fitt-Cardridge 35 Mm | Atelier Collections |  | 3800861086840 | IS - DL | 559.5 | RUB-JOY | Rubinetteria |  | Sì, presente | Listino 2026 | Rubinetteria | Joy | Miscelatore monocomando lavabo a bocca alta | Con bocca di erogazione girevole, aeratore M16,5x1 con portata massima 5 l/min e cartuccia FirmaFlow® da 28 mm. Sporgenza bocca di erogazione 169 mm, area di comfort 221 mm. Tubi flessibili con attacco G3/8”. Sistema di fissaggio EasyFix. | Con asta di comando e scarico piletta da 1-1/4" |  |  | 10 | 559.5 |  |  | 40,5X21,5X9 | 1.902 | 1.626
BC777A5 | LAV JOY BOCCA ALTA 5L CON PILETTA MGREY | SB | Single Lever basin/bidet | JOY | Monocomando | Fitt-Cardridge 35 Mm | Atelier Collections |  | 3800861087243 | IS - DL | 559.5 | RUB-JOY | Rubinetteria |  | Sì, presente | Listino 2026 | Rubinetteria | Joy | Miscelatore monocomando lavabo a bocca alta | Con bocca di erogazione girevole, aeratore M16,5x1 con portata massima 5 l/min e cartuccia FirmaFlow® da 28 mm. Sporgenza bocca di erogazione 169 mm, area di comfort 221 mm. Tubi flessibili con attacco G3/8”. Sistema di fissaggio EasyFix. | Con asta di comando e scarico piletta da 1-1/4" |  |  | 10 | 559.5 |  |  | 40,5X21,5X9 | 1.902 | 1.626
BC777AA | LAV JOY BOCCA ALTA 5L CON PILETTA CR | SB | Single Lever basin/bidet | JOY | Monocomando | Fitt-Cardridge 35 Mm | Atelier Collections |  | 3800861086055 | IS - DL | 350.5 | RUB-JOY | Rubinetteria |  | Sì, presente | Listino 2026 | Rubinetteria | Joy | Miscelatore monocomando lavabo a bocca alta | Con bocca di erogazione girevole, aeratore M16,5x1 con portata massima 5 l/min e cartuccia FirmaFlow® da 28 mm. Sporgenza bocca di erogazione 169 mm, area di comfort 221 mm. Tubi flessibili con attacco G3/8”. Sistema di fissaggio EasyFix. | Con asta di comando e scarico piletta da 1-1/4" |  |  | 10 | 350.5 |  |  | 40,5X21,5X9 | 1.902 | 1.626
BC777GN | LAV JOY BOCCA ALTA 5L CON PILETTA SSTORM | SB | Single Lever basin/bidet | JOY | Monocomando | Fitt-Cardridge 35 Mm | Atelier Collections |  | 3800861086444 | IS - DL | 559.5 | RUB-JOY | Rubinetteria |  | Sì, presente | Listino 2026 | Rubinetteria | Joy | Miscelatore monocomando lavabo a bocca alta | Con bocca di erogazione girevole, aeratore M16,5x1 con portata massima 5 l/min e cartuccia FirmaFlow® da 28 mm. Sporgenza bocca di erogazione 169 mm, area di comfort 221 mm. Tubi flessibili con attacco G3/8”. Sistema di fissaggio EasyFix. | Con asta di comando e scarico piletta da 1-1/4" |  |  | 10 | 559.5 |  |  | 40,5X21,5X9 | 1.902 | 1.626
BC778A2 | LAV JOY BOCCA ALTA 5L NO PILETTA GOLD | SB | Single Lever basin/bidet | JOY | Monocomando | Fitt-Cardridge 35 Mm | Atelier Collections |  | 3800861086857 | IS - DL | 547.5 | RUB-JOY | Rubinetteria |  | Sì, presente | Listino 2026 | Rubinetteria | Joy | Miscelatore monocomando lavabo a bocca alta | Con bocca di erogazione girevole, aeratore M16,5x1 con portata massima 5 l/min e cartuccia FirmaFlow® da 28 mm. Sporgenza bocca di erogazione 169 mm, area di comfort 221 mm. Tubi flessibili con attacco G3/8”. Sistema di fissaggio EasyFix. | Senza asta di comando e scarico piletta |  |  | 10 | 547.5 |  |  | 40,5X21,5X9 | 1.531 | 1.255
BC778A5 | LAV JOY BOCCA ALTA 5L NO PILETTA MGREY | SB | Single Lever basin/bidet | JOY | Monocomando | Fitt-Cardridge 35 Mm | Atelier Collections |  | 3800861087250 | IS - DL | 547.5 | RUB-JOY | Rubinetteria |  | Sì, presente | Listino 2026 | Rubinetteria | Joy | Miscelatore monocomando lavabo a bocca alta | Con bocca di erogazione girevole, aeratore M16,5x1 con portata massima 5 l/min e cartuccia FirmaFlow® da 28 mm. Sporgenza bocca di erogazione 169 mm, area di comfort 221 mm. Tubi flessibili con attacco G3/8”. Sistema di fissaggio EasyFix. | Senza asta di comando e scarico piletta |  |  | 10 | 547.5 |  |  | 40,5X21,5X9 | 1.531 | 1.255
BC778AA | LAV JOY BOCCA ALTA 5L NO PILETTA CR | SB | Single Lever basin/bidet | JOY | Monocomando | Fitt-Cardridge 35 Mm | Atelier Collections |  | 3800861086062 | IS - DL | 337.5 | RUB-JOY | Rubinetteria |  | Sì, presente | Listino 2026 | Rubinetteria | Joy | Miscelatore monocomando lavabo a bocca alta | Con bocca di erogazione girevole, aeratore M16,5x1 con portata massima 5 l/min e cartuccia FirmaFlow® da 28 mm. Sporgenza bocca di erogazione 169 mm, area di comfort 221 mm. Tubi flessibili con attacco G3/8”. Sistema di fissaggio EasyFix. | Senza asta di comando e scarico piletta |  | A stock | 10 | 337.5 |  |  | 40,5X21,5X9 | 1.531 | 1.255
BC778GN | LAV JOY BOCCA ALTA 5L NO PILETTA SSTORM | SB | Single Lever basin/bidet | JOY | Monocomando | Fitt-Cardridge 35 Mm | Atelier Collections |  | 3800861086451 | IS - DL | 547.5 | RUB-JOY | Rubinetteria |  | Sì, presente | Listino 2026 | Rubinetteria | Joy | Miscelatore monocomando lavabo a bocca alta | Con bocca di erogazione girevole, aeratore M16,5x1 con portata massima 5 l/min e cartuccia FirmaFlow® da 28 mm. Sporgenza bocca di erogazione 169 mm, area di comfort 221 mm. Tubi flessibili con attacco G3/8”. Sistema di fissaggio EasyFix. | Senza asta di comando e scarico piletta |  |  | 10 | 547.5 |  |  | 40,5X21,5X9 | 1.531 | 1.255
BC781A2 | LAV VES JOY 5L CON PILETTA MET GOLD | SB | Single Lever basin/bidet | JOY | Monocomando | Fitt-Cardridge 35 Mm | Atelier Collections |  | 3800861086864 | IS - DL | 652 | RUB-JOY | Rubinetteria |  | Sì, presente | Listino 2026 | Rubinetteria | Joy | Miscelatore monocomando da appoggio su piano | Miscelatore monocomando da appoggio su piano. Con bocca di erogazione fissa, aeratore M16,5x1 con portata massima 5 l/min e cartuccia FirmaFlow® da 28 mm. Sporgenza bocca di erogazione 170 mm, area di comfort 215 mm. Tubi flessibili con attacco G3/8”. Sistema di fissaggio EasyFix. | Con asta di comando e scarico piletta da 1-1/4" |  |  | 10 | 652 |  |  | 56X21X7,5 | 2.283 | 2.018
BC781A5 | LAV VES JOY 5L CON PILETTA MET MGREY | SB | Single Lever basin/bidet | JOY | Monocomando | Fitt-Cardridge 35 Mm | Atelier Collections |  | 3800861087267 | IS - DL | 652 | RUB-JOY | Rubinetteria |  | Sì, presente | Listino 2026 | Rubinetteria | Joy | Miscelatore monocomando da appoggio su piano | Miscelatore monocomando da appoggio su piano. Con bocca di erogazione fissa, aeratore M16,5x1 con portata massima 5 l/min e cartuccia FirmaFlow® da 28 mm. Sporgenza bocca di erogazione 170 mm, area di comfort 215 mm. Tubi flessibili con attacco G3/8”. Sistema di fissaggio EasyFix. | Con asta di comando e scarico piletta da 1-1/4" |  |  | 10 | 652 |  |  | 56X21X7,5 | 2.283 | 2.018
BC781AA | LAV VES JOY 5L CON PILETTA MET CR | SB | Single Lever basin/bidet | JOY | Monocomando | Fitt-Cardridge 35 Mm | Atelier Collections |  | 3800861086079 | IS - DL | 408 | RUB-JOY | Rubinetteria |  | Sì, presente | Listino 2026 | Rubinetteria | Joy | Miscelatore monocomando da appoggio su piano | Miscelatore monocomando da appoggio su piano. Con bocca di erogazione fissa, aeratore M16,5x1 con portata massima 5 l/min e cartuccia FirmaFlow® da 28 mm. Sporgenza bocca di erogazione 170 mm, area di comfort 215 mm. Tubi flessibili con attacco G3/8”. Sistema di fissaggio EasyFix. | Con asta di comando e scarico piletta da 1-1/4" |  |  | 10 | 408 |  |  | 56X21X7,5 | 2.283 | 2.018
BC781GN | LAV VESJOY 5L CON PILETTA MET SSTORM | SB | Single Lever basin/bidet | JOY | Monocomando | Fitt-Cardridge 35 Mm | Atelier Collections |  | 3800861086468 | IS - DL | 652 | RUB-JOY | Rubinetteria |  | Sì, presente | Listino 2026 | Rubinetteria | Joy | Miscelatore monocomando da appoggio su piano | Miscelatore monocomando da appoggio su piano. Con bocca di erogazione fissa, aeratore M16,5x1 con portata massima 5 l/min e cartuccia FirmaFlow® da 28 mm. Sporgenza bocca di erogazione 170 mm, area di comfort 215 mm. Tubi flessibili con attacco G3/8”. Sistema di fissaggio EasyFix. | Con asta di comando e scarico piletta da 1-1/4" |  |  | 10 | 652 |  |  | 56X21X7,5 | 2.283 | 2.018
BC782A2 | LAV VES JOY 5L SENZA PILETTA MET GOLD | SB | Single Lever basin/bidet | JOY | Monocomando | Fitt-Cardridge 35 Mm | Atelier Collections |  | 3800861086871 | IS - DL | 639.5 | RUB-JOY | Rubinetteria |  | Sì, presente | Listino 2026 | Rubinetteria | Joy | Miscelatore monocomando da appoggio su piano | Miscelatore monocomando da appoggio su piano. Con bocca di erogazione fissa, aeratore M16,5x1 con portata massima 5 l/min e cartuccia FirmaFlow® da 28 mm. Sporgenza bocca di erogazione 170 mm, area di comfort 215 mm. Tubi flessibili con attacco G3/8”. Sistema di fissaggio EasyFix. | Senza asta di comando e scarico piletta |  |  | 10 | 639.5 |  |  | 56X21X7,5 | 1.911 | 1.577
BC782A5 | LAV VES JOY 5L SENZA PILETTA MET MGREY | SB | Single Lever basin/bidet | JOY | Monocomando | Fitt-Cardridge 35 Mm | Atelier Collections |  | 3800861087274 | IS - DL | 639.5 | RUB-JOY | Rubinetteria |  | Sì, presente | Listino 2026 | Rubinetteria | Joy | Miscelatore monocomando da appoggio su piano | Miscelatore monocomando da appoggio su piano. Con bocca di erogazione fissa, aeratore M16,5x1 con portata massima 5 l/min e cartuccia FirmaFlow® da 28 mm. Sporgenza bocca di erogazione 170 mm, area di comfort 215 mm. Tubi flessibili con attacco G3/8”. Sistema di fissaggio EasyFix. | Senza asta di comando e scarico piletta |  |  | 10 | 639.5 |  |  | 56X21X7,5 | 1.911 | 1.577
BC782AA | LAV VES JOY 5L SENZA PILETTA MET CR | SB | Single Lever basin/bidet | JOY | Monocomando | Fitt-Cardridge 35 Mm | Atelier Collections |  | 3800861086086 | IS - DL | 396 | RUB-JOY | Rubinetteria |  | Sì, presente | Listino 2026 | Rubinetteria | Joy | Miscelatore monocomando da appoggio su piano | Miscelatore monocomando da appoggio su piano. Con bocca di erogazione fissa, aeratore M16,5x1 con portata massima 5 l/min e cartuccia FirmaFlow® da 28 mm. Sporgenza bocca di erogazione 170 mm, area di comfort 215 mm. Tubi flessibili con attacco G3/8”. Sistema di fissaggio EasyFix. | Senza asta di comando e scarico piletta |  | A stock | 10 | 396 |  |  | 56X21X7,5 | 1.911 | 1.577
BC782GN | LAV VES JOY 5L SENZA PILETTA MET SSTORM | SB | Single Lever basin/bidet | JOY | Monocomando | Fitt-Cardridge 35 Mm | Atelier Collections |  | 3800861086475 | IS - DL | 639.5 | RUB-JOY | Rubinetteria |  | Sì, presente | Listino 2026 | Rubinetteria | Joy | Miscelatore monocomando da appoggio su piano | Miscelatore monocomando da appoggio su piano. Con bocca di erogazione fissa, aeratore M16,5x1 con portata massima 5 l/min e cartuccia FirmaFlow® da 28 mm. Sporgenza bocca di erogazione 170 mm, area di comfort 215 mm. Tubi flessibili con attacco G3/8”. Sistema di fissaggio EasyFix. | Senza asta di comando e scarico piletta |  |  | 10 | 639.5 |  |  | 56X21X7,5 | 1.911 | 1.577
BC783A2 | LAV 3 FORI JOY 5L CON PILETTA MET GOLD | SB | Dual Control | JOY | Doppio Comandi | Doppio Com. Con Cartuccia A Vitone | Atelier Collections |  | 3800861086888 | IS - DL | 731.5 | RUB-JOY | Rubinetteria |  | Sì, presente | Listino 2026 | Rubinetteria | Joy | Miscelatore lavabo a 3 fori | Con bocca di erogazione fissa, aeratore M16,5x1 con portata massima 5 l/min. Sporgenza bocca di erogazione 127 mm, area di comfort 150 mm. Tubi flessibili con attacco G3/8”. Con asta di comando e scarico piletta da 1-1/4”. | Con asta di comando e scarico piletta da 1-1/4" |  |  | 10 | 731.5 |  |  | 40,5X21,5X9 | 2.399 | 2.065
BC783A5 | LAV 3 FORI JOY 5L CON PILETTA MET MGREY | SB | Dual Control | JOY | Doppio Comandi | Doppio Com. Con Cartuccia A Vitone | Atelier Collections |  | 3800861087281 | IS - DL | 731.5 | RUB-JOY | Rubinetteria |  | Sì, presente | Listino 2026 | Rubinetteria | Joy | Miscelatore lavabo a 3 fori | Con bocca di erogazione fissa, aeratore M16,5x1 con portata massima 5 l/min. Sporgenza bocca di erogazione 127 mm, area di comfort 150 mm. Tubi flessibili con attacco G3/8”. Con asta di comando e scarico piletta da 1-1/4”. | Con asta di comando e scarico piletta da 1-1/4" |  |  | 10 | 731.5 |  |  | 40,5X21,5X9 | 2.399 | 2.065
BC783AA | LAV 3 FORI JOY 5L CON PILETTA MET CR | SB | Dual Control | JOY | Doppio Comandi | Doppio Com. Con Cartuccia A Vitone | Atelier Collections |  | 3800861086093 | IS - DL | 457.5 | RUB-JOY | Rubinetteria |  | Sì, presente | Listino 2026 | Rubinetteria | Joy | Miscelatore lavabo a 3 fori | Con bocca di erogazione fissa, aeratore M16,5x1 con portata massima 5 l/min. Sporgenza bocca di erogazione 127 mm, area di comfort 150 mm. Tubi flessibili con attacco G3/8”. Con asta di comando e scarico piletta da 1-1/4”. | Con asta di comando e scarico piletta da 1-1/4" |  |  | 10 | 457.5 |  |  | 40,5X21,5X9 | 2.399 | 2.065
BC783GN | LAV 3 FORI JOY 5L CON PILETTA MET SSTORM | SB | Dual Control | JOY | Doppio Comandi | Doppio Com. Con Cartuccia A Vitone | Atelier Collections |  | 3800861086482 | IS - DL | 731.5 | RUB-JOY | Rubinetteria |  | Sì, presente | Listino 2026 | Rubinetteria | Joy | Miscelatore lavabo a 3 fori | Con bocca di erogazione fissa, aeratore M16,5x1 con portata massima 5 l/min. Sporgenza bocca di erogazione 127 mm, area di comfort 150 mm. Tubi flessibili con attacco G3/8”. Con asta di comando e scarico piletta da 1-1/4”. | Con asta di comando e scarico piletta da 1-1/4" |  |  | 10 | 731.5 |  |  | 40,5X21,5X9 | 2.399 | 2.065
BC784A2 | BID JOY 5L PIL MET GOLD | SB | Single Lever basin/bidet | JOY | Monocomando | Fitt-Cardridge 35 Mm | Atelier Collections |  | 3800861086932 | IS - DL | 467 | RUB-JOY | Rubinetteria |  | Sì, presente | Listino 2026 | Rubinetteria | Joy | Miscelatore monocomando bidet | Con bocca di erogazione fissa, aeratore M16,5x1 orientabile con portata massima 5 l/min e cartuccia FirmaFlow® da 28 mm. Sporgenza bocca di erogazione 115 mm, area di comfort 76 mm. Tubi flessibili con attacco G3/8”. Sistema di fissaggio EasyFix. Con asta di comando e scarico piletta da 1-1/4”. | Miscelatore bidet |  |  | 10 | 467 |  |  | 56X21X7,5 | 1.911 | 1.577
BC784A5 | BID JOY 5L PIL MET MGREY | SB | Single Lever basin/bidet | JOY | Monocomando | Fitt-Cardridge 35 Mm | Atelier Collections |  | 3800861087335 | IS - DL | 467 | RUB-JOY | Rubinetteria |  | Sì, presente | Listino 2026 | Rubinetteria | Joy | Miscelatore monocomando bidet | Con bocca di erogazione fissa, aeratore M16,5x1 orientabile con portata massima 5 l/min e cartuccia FirmaFlow® da 28 mm. Sporgenza bocca di erogazione 115 mm, area di comfort 76 mm. Tubi flessibili con attacco G3/8”. Sistema di fissaggio EasyFix. Con asta di comando e scarico piletta da 1-1/4”. | Miscelatore bidet |  |  | 10 | 467 |  |  | 56X21X7,5 | 1.911 | 1.577
BC784AA | BID JOY 5L PIL MET CR | SB | Single Lever basin/bidet | JOY | Monocomando | Fitt-Cardridge 35 Mm | Atelier Collections |  | 3800861086147 | IS - DL | 292 | RUB-JOY | Rubinetteria |  | Sì, presente | Listino 2026 | Rubinetteria | Joy | Miscelatore monocomando bidet | Con bocca di erogazione fissa, aeratore M16,5x1 orientabile con portata massima 5 l/min e cartuccia FirmaFlow® da 28 mm. Sporgenza bocca di erogazione 115 mm, area di comfort 76 mm. Tubi flessibili con attacco G3/8”. Sistema di fissaggio EasyFix. Con asta di comando e scarico piletta da 1-1/4”. | Miscelatore bidet |  | A stock | 10 | 292 |  |  | 56X21X7,5 | 1.911 | 1.577
BC784GN | BID JOY 5L PIL MET SSTORM | SB | Single Lever basin/bidet | JOY | Monocomando | Fitt-Cardridge 35 Mm | Atelier Collections |  | 3800861086536 | IS - DL | 467 | RUB-JOY | Rubinetteria |  | Sì, presente | Listino 2026 | Rubinetteria | Joy | Miscelatore monocomando bidet | Con bocca di erogazione fissa, aeratore M16,5x1 orientabile con portata massima 5 l/min e cartuccia FirmaFlow® da 28 mm. Sporgenza bocca di erogazione 115 mm, area di comfort 76 mm. Tubi flessibili con attacco G3/8”. Sistema di fissaggio EasyFix. Con asta di comando e scarico piletta da 1-1/4”. | Miscelatore bidet |  |  | 10 | 467 |  |  | 56X21X7,5 | 1.911 | 1.577
BC785A2 | ESTERNO DOCCIA JOY GOLD | SB | Single Lever bath/shower | JOY | Monocomando | Fitt-Cardridge 35 Mm | Atelier Collections |  | 3800861086949 | IS - DL | 443.5 | RUB-JOY | Rubinetteria |  | Sì, presente | Listino 2026 | Rubinetteria | Joy | Miscelatore monocomando esterno per doccia | È dotato di raccordi ad S orientabili per interasse da 137 mm a 163 mm. Cartuccia FirmaFlow® da 38 mm con limitatore della temperatura. Non è dotato di accessori doccia. | Miscelatore esterno per doccia |  |  | 6 | 443.5 |  |  | 34,3X7,8X16,3 | 2.247 | 2.094
BC785A5 | ESTERNO DOCCIA JOY MGREY | SB | Single Lever bath/shower | JOY | Monocomando | Fitt-Cardridge 35 Mm | Atelier Collections |  | 3800861087342 | IS - DL | 443.5 | RUB-JOY | Rubinetteria |  | Sì, presente | Listino 2026 | Rubinetteria | Joy | Miscelatore monocomando esterno per doccia | È dotato di raccordi ad S orientabili per interasse da 137 mm a 163 mm. Cartuccia FirmaFlow® da 38 mm con limitatore della temperatura. Non è dotato di accessori doccia. | Miscelatore esterno per doccia |  |  | 6 | 443.5 |  |  | 34,3X7,8X16,3 | 2.247 | 2.094
BC785AA | ESTERNO DOCCIA JOY CR | SB | Single Lever bath/shower | JOY | Monocomando | Cartuccia 47 Mm. Monocomando | Atelier Collections |  | 3800861086154 | IS - DL | 277.5 | RUB-JOY | Rubinetteria |  | Sì, presente | Listino 2026 | Rubinetteria | Joy | Miscelatore monocomando esterno per doccia | È dotato di raccordi ad S orientabili per interasse da 137 mm a 163 mm. Cartuccia FirmaFlow® da 38 mm con limitatore della temperatura. Non è dotato di accessori doccia. | Miscelatore esterno per doccia |  |  | 6 | 277.5 |  |  | 34,3X7,8X16,3 | 2.247 | 2.094
BC785GN | ESTERNO DOCCIA JOY SSTORM | SB | Single Lever bath/shower | JOY | Monocomando | Fitt-Cardridge 35 Mm | Atelier Collections |  | 3800861086543 | IS - DL | 443.5 | RUB-JOY | Rubinetteria |  | Sì, presente | Listino 2026 | Rubinetteria | Joy | Miscelatore monocomando esterno per doccia | È dotato di raccordi ad S orientabili per interasse da 137 mm a 163 mm. Cartuccia FirmaFlow® da 38 mm con limitatore della temperatura. Non è dotato di accessori doccia. | Miscelatore esterno per doccia |  |  | 6 | 443.5 |  |  | 34,3X7,8X16,3 | 2.247 | 2.094
BC786AA | JOY BSH MXR EXPSD CHR | SB | Single Lever bath/shower | JOY | Monocomando | Fitt-Cardridge 35 Mm | Atelier Collections |  | 3800861086161 | IS - DL | 433 | RUB-JOY | Rubinetteria |  | No, non presente | [8 empty] | [no pallet] | 433 |  |  | 36X20X15 | 2.848 | 2.552
BC787A2 | ESTERNO VASCA DOCCIA JOY CON ACC GOLD | SB | Single Lever bath/shower | JOY | Monocomando | Fitt-Cardridge 35 Mm | Atelier Collections |  | 3800861086963 | IS - DL | 746 | RUB-JOY | Rubinetteria |  | Sì, presente | Listino 2026 | Rubinetteria | Joy | Miscelatore monocomando esterno per vasca/doccia | È dotato di raccordi ad S orientabili per interesse da 137 mm a 163 mm. Cartuccia FirmaFlow® da 38 mm con limitatore della temperatura. È corredato da doccetta stick a 1 funzione, supporto fisso a muro e tubo flessibile da 1600 mm. | Miscelatore esterno per vasca/doccia |  |  | 5 | 746 |  |  | 36X20X15 | 3.56 | 3.56
BC787A5 | ESTERNO VASCA DOCCIA JOY CON ACC MMGREY | SB | Single Lever bath/shower | JOY | Monocomando | Fitt-Cardridge 35 Mm | Atelier Collections |  | 3800861087366 | IS - DL | 746 | RUB-JOY | Rubinetteria |  | Sì, presente | Listino 2026 | Rubinetteria | Joy | Miscelatore monocomando esterno per vasca/doccia | È dotato di raccordi ad S orientabili per interesse da 137 mm a 163 mm. Cartuccia FirmaFlow® da 38 mm con limitatore della temperatura. È corredato da doccetta stick a 1 funzione, supporto fisso a muro e tubo flessibile da 1600 mm. | Miscelatore esterno per vasca/doccia |  |  | 5 | 746 |  |  | 36X20X15 | 3.56 | 3.56
BC787AA | ESTERNO VASCA DOCCIA JOY CON ACC CR | SB | Single Lever bath/shower | JOY | Monocomando | Fitt-Cardridge 35 Mm | Atelier Collections |  | 3800861086178 | IS - DL | 467 | RUB-JOY | Rubinetteria |  | Sì, presente | Listino 2026 | Rubinetteria | Joy | Miscelatore monocomando esterno per vasca/doccia | È dotato di raccordi ad S orientabili per interesse da 137 mm a 163 mm. Cartuccia FirmaFlow® da 38 mm con limitatore della temperatura. È corredato da doccetta stick a 1 funzione, supporto fisso a muro e tubo flessibile da 1600 mm. | Miscelatore esterno per vasca/doccia |  |  | 5 | 467 |  |  | 36X20X15 | 3.56 | 3.56
BC787GN | ESTERNO VASCA DOCCIA JOY CON ACC SSTORM | SB | Single Lever bath/shower | JOY | Monocomando | Fitt-Cardridge 35 Mm | Atelier Collections |  | 3800861086567 | IS - DL | 746 | RUB-JOY | Rubinetteria |  | Sì, presente | Listino 2026 | Rubinetteria | Joy | Miscelatore monocomando esterno per vasca/doccia | È dotato di raccordi ad S orientabili per interesse da 137 mm a 163 mm. Cartuccia FirmaFlow® da 38 mm con limitatore della temperatura. È corredato da doccetta stick a 1 funzione, supporto fisso a muro e tubo flessibile da 1600 mm. | Miscelatore esterno per vasca/doccia |  |  | 5 | 746 |  |  | 36X20X15 | 3.56 | 3.56
BC788A2 | JOY GRUPPO V/D 3 FORI NO BOCCA GOLD | SB | Single Lever bath/shower | JOY | Monocomando | Fitt-Cardridge 35 Mm | Atelier Collections |  | 3800861087021 | IS - DL | 1303.5 | RUB-JOY | Rubinetteria |  | Sì, presente | Listino 2026 | Rubinetteria | Joy | Gruppo bordo vasca 3 fori | Con deviatore integrato, miscelatore monocomando, e doccetta stick 1 funzione con porta doccetta. Flessibile per doccetta da 1500 mm. Da abbinare alla bocca di erogazione BC805 o alla colonna erogante T6492. | Gruppo bordo vasca 3 fori |  |  | 10 | 1303.5 |  |  | 40,5X21,5X9 | 3.319 | 3.034
BC788A5 | JOY GRUPPO V/D 3 FORI NO BOCCA MGREY | SB | Single Lever bath/shower | JOY | Monocomando | Fitt-Cardridge 35 Mm | Atelier Collections |  | 3800861087427 | IS - DL | 1303.5 | RUB-JOY | Rubinetteria |  | Sì, presente | Listino 2026 | Rubinetteria | Joy | Gruppo bordo vasca 3 fori | Con deviatore integrato, miscelatore monocomando, e doccetta stick 1 funzione con porta doccetta. Flessibile per doccetta da 1500 mm. Da abbinare alla bocca di erogazione BC805 o alla colonna erogante T6492. | Gruppo bordo vasca 3 fori |  |  | 10 | 1303.5 |  |  | 40,5X21,5X9 | 3.319 | 3.034
BC788AA | JOY GRUPPO V/D 4 FORI NO BOCCA CR | SB | Single Lever bath/shower | JOY | Monocomando | Fitt-Cardridge 35 Mm | Atelier Collections |  | 3800861086239 | IS - DL | 815.5 | RUB-JOY | Rubinetteria |  | Sì, presente | Listino 2026 | Rubinetteria | Joy | Gruppo bordo vasca 3 fori | Con deviatore integrato, miscelatore monocomando, e doccetta stick 1 funzione con porta doccetta. Flessibile per doccetta da 1500 mm. Da abbinare alla bocca di erogazione BC805 o alla colonna erogante T6492. | Gruppo bordo vasca 3 fori |  |  | 10 | 815.5 |  |  | 40,5X21,5X9 | 3.319 | 3.034
BC788GN | JOY GRUPPO V/D 3 FORI NO BOCCA SSTORM | SB | Single Lever bath/shower | JOY | Monocomando | Fitt-Cardridge 35 Mm | Atelier Collections |  | 3800861086628 | IS - DL | 1303.5 | RUB-JOY | Rubinetteria |  | Sì, presente | Listino 2026 | Rubinetteria | Joy | Gruppo bordo vasca 3 fori | Con deviatore integrato, miscelatore monocomando, e doccetta stick 1 funzione con porta doccetta. Flessibile per doccetta da 1500 mm. Da abbinare alla bocca di erogazione BC805 o alla colonna erogante T6492. | Gruppo bordo vasca 3 fori |  |  | 10 | 1303.5 |  |  | 40,5X21,5X9 | 3.319 | 3.034
BC789A2 | JOY GRUPPO V/D 4 FORI CON BOCCA GOLD | SB | Single Lever bath/shower | JOY | Monocomando | Fitt-Cardridge 35 Mm | Atelier Collections |  | 3800861087038 | IS - DL | 1466 | RUB-JOY | Rubinetteria |  | Sì, presente | Listino 2026 | Rubinetteria | Joy | Gruppo bordo vasca 4 fori | Con deviatore integrato, miscelatore monocomando, bocca di erogazione e doccetta stick 1 funzione con porta doccetta. Flessibile per doccetta da 1500 mm. | Gruppo bordo vasca 4 fori |  |  | 5 | 1466 |  |  | 40,5X21,5X9 | 4.308 | 4.023
BC789A5 | JOY GRUPPO V/D 4 FORI CON BOCCA MGREY | SB | Single Lever bath/shower | JOY | Monocomando | Fitt-Cardridge 35 Mm | Atelier Collections |  | 3800861087434 | IS - DL | 1466 | RUB-JOY | Rubinetteria |  | Sì, presente | Listino 2026 | Rubinetteria | Joy | Gruppo bordo vasca 4 fori | Con deviatore integrato, miscelatore monocomando, bocca di erogazione e doccetta stick 1 funzione con porta doccetta. Flessibile per doccetta da 1500 mm. | Gruppo bordo vasca 4 fori |  |  | 5 | 1466 |  |  | 40,5X21,5X9 | 4.308 | 4.023
BC789AA | JOY GRUPPO V/D 4 FORI CON BOCCA CR | SB | Single Lever bath/shower | JOY | Monocomando | Fitt-Cardridge 35 Mm | Atelier Collections |  | 3800861086246 | IS - DL | 916.5 | RUB-JOY | Rubinetteria |  | Sì, presente | Listino 2026 | Rubinetteria | Joy | Gruppo bordo vasca 4 fori | Con deviatore integrato, miscelatore monocomando, bocca di erogazione e doccetta stick 1 funzione con porta doccetta. Flessibile per doccetta da 1500 mm. | Gruppo bordo vasca 4 fori |  |  | 5 | 916.5 |  |  | 40,5X21,5X9 | 4.308 | 4.023
BC789GN | JOYGRUPPO V/D 4 FORI CON BOCCA SSTORM | SB | Single Lever bath/shower | JOY | Monocomando | Fitt-Cardridge 35 Mm | Atelier Collections |  | 3800861086635 | IS - DL | 1466 | RUB-JOY | Rubinetteria |  | Sì, presente | Listino 2026 | Rubinetteria | Joy | Gruppo bordo vasca 4 fori | Con deviatore integrato, miscelatore monocomando, bocca di erogazione e doccetta stick 1 funzione con porta doccetta. Flessibile per doccetta da 1500 mm. | Gruppo bordo vasca 4 fori |  |  | 5 | 1466 |  |  | 40,5X21,5X9 | 4.308 | 4.023
BC802A2 | JOY MISC PICCOLO LAVAMANI 5L BR GOLD | SB | Single Lever basin/bidet | JOY | Monocomando | Fitt-Cardridge 35 Mm | Atelier Collections |  | 3800861087083 | IS - DL | 442.5 | RUB-JOY | Rubinetteria |  | Sì, presente | Listino 2026 | Rubinetteria | Joy | Miscelatore monocomando per lavamani | Con bocca di erogazione fissa, aeratore M16,5x1 con portata massima 5 l/min e cartuccia FirmaFlow® da 28 mm. Sporgenza bocca di erogazione 100 mm, area di comfort 42 mm. Tubi flessibili con attacco G3/8”. Sistema di fissaggio EasyFix. | Miscelatore monocomando per lavamani |  |  | 10 | 442.5 |  |  | 38X18,5X7,2 | 1.435 | 1.201
BC802A5 | JOY MISC PICCOLO LAVAMANI 5L MGREY | SB | Single Lever basin/bidet | JOY | Monocomando | Fitt-Cardridge 35 Mm | Atelier Collections |  | 3800861087489 | IS - DL | 442.5 | RUB-JOY | Rubinetteria |  | Sì, presente | Listino 2026 | Rubinetteria | Joy | Miscelatore monocomando per lavamani | Con bocca di erogazione fissa, aeratore M16,5x1 con portata massima 5 l/min e cartuccia FirmaFlow® da 28 mm. Sporgenza bocca di erogazione 100 mm, area di comfort 42 mm. Tubi flessibili con attacco G3/8”. Sistema di fissaggio EasyFix. | Miscelatore monocomando per lavamani |  |  | 10 | 442.5 |  |  | 38X18,5X7,2 | 1.435 | 1.201
BC802AA | JOY MISC PICCOLO LAVAMANI 5L CROM | SB | Single Lever basin/bidet | JOY | Monocomando | Fitt-Cardridge 35 Mm | Atelier Collections |  | 3800861086284 | IS - DL | 277 | RUB-JOY | Rubinetteria |  | Sì, presente | Listino 2026 | Rubinetteria | Joy | Miscelatore monocomando per lavamani | Con bocca di erogazione fissa, aeratore M16,5x1 con portata massima 5 l/min e cartuccia FirmaFlow® da 28 mm. Sporgenza bocca di erogazione 100 mm, area di comfort 42 mm. Tubi flessibili con attacco G3/8”. Sistema di fissaggio EasyFix. | Miscelatore monocomando per lavamani |  |  | 10 | 277 |  |  | 38X18,5X7,2 | 1.435 | 1.201
BC802GN | JOY MISC PICCOLO LAVAMANI 5L SSTORM | SB | Single Lever basin/bidet | JOY | Monocomando | Fitt-Cardridge 35 Mm | Atelier Collections |  | 3800861086680 | IS - DL | 442.5 | RUB-JOY | Rubinetteria |  | Sì, presente | Listino 2026 | Rubinetteria | Joy | Miscelatore monocomando per lavamani | Con bocca di erogazione fissa, aeratore M16,5x1 con portata massima 5 l/min e cartuccia FirmaFlow® da 28 mm. Sporgenza bocca di erogazione 100 mm, area di comfort 42 mm. Tubi flessibili con attacco G3/8”. Sistema di fissaggio EasyFix. | Miscelatore monocomando per lavamani |  |  | 10 | 442.5 |  |  | 38X18,5X7,2 | 1.435 | 1.201
BC805A2 | JOY BOCCA EROG A MURO 160MM GOLD | SB | Components - Fittings | JOY | Altri | Non Allocato | Atelier Collections |  | 3800861087113 | IS - DL | 234.5 | RUB-JOY | Rubinetteria |  | Sì, presente | Listino 2026 | Rubinetteria | Joy | Bocca di erogazione | Bocca di erogazione da 160 mm. Installazione a parete. | Bocca di erogazione a parete |  |  | 10 | 234.5 |  |  | 28,5X11X5,5 | 0.571 | 0.456
BC805A5 | JOY BOCCA EROG A MURO 160MM MGREY | SB | Components - Fittings | JOY | Altri | Non Allocato | Atelier Collections |  | 3800861087519 | IS - DL | 234.5 | RUB-JOY | Rubinetteria |  | Sì, presente | Listino 2026 | Rubinetteria | Joy | Bocca di erogazione | Bocca di erogazione da 160 mm. Installazione a parete. | Bocca di erogazione a parete |  |  | 10 | 234.5 |  |  | 28,5X11X5,5 | 0.571 | 0.456
BC805AA | JOY BOCCA EROG A MURO 160MM CR | SB | Components - Fittings | JOY | Altri | Non Allocato | Atelier Collections |  | 3800861086314 | IS - DL | 146.5 | RUB-JOY | Rubinetteria |  | Sì, presente | Listino 2026 | Rubinetteria | Joy | Bocca di erogazione | Bocca di erogazione da 160 mm. Installazione a parete. | Bocca di erogazione a parete |  |  | 10 | 146.5 |  |  | 28,5X11X5,5 | 0.571 | 0.456
BC805GN | JOY BOCCA EROG A MURO 160MM SSTORM | SB | Components - Fittings | JOY | Altri | Non Allocato | Atelier Collections |  | 3800861086710 | IS - DL | 234.5 | RUB-JOY | Rubinetteria |  | Sì, presente | Listino 2026 | Rubinetteria | Joy | Bocca di erogazione | Bocca di erogazione da 160 mm. Installazione a parete. | Bocca di erogazione a parete |  |  | 10 | 234.5 |  |  | 28,5X11X5,5 | 0.571 | 0.456
BC806A2 | IRAIN SUPP DOCC PARETE TONDO BR GOLD | SB | Shower Accessories | IDEALRAIN | Idroterapia | SHA - Spray | Atelier Collections |  | 3800861087120 | IS - DL | 84.5 | Accessori doccia | Aste+Doccette+Minikit |  | Sì, presente | Listino 2026 | Termostatici e idroterapia | Accessori doccia | Supporto a parete tondo, fisso | Per doccetta. | Supporto a parete fisso |  |  | 20 | 84.5 |  |  | 7X7X6,5 | 0.2 | 0.2
BC806A5 | IRAIN SUPP DOCC PARETE TONDO MGREY | SB | Shower Accessories | IDEALRAIN | Idroterapia | SHA - Spray | Atelier Collections |  | 3800861087526 | IS - DL | 84.5 | Accessori doccia | Aste+Doccette+Minikit |  | Sì, presente | Listino 2026 | Termostatici e idroterapia | Accessori doccia | Supporto a parete tondo, fisso | Per doccetta. | Supporto a parete fisso |  |  | 20 | 84.5 |  |  | 7X7X6,5 | 0.2 | 0.2
BC806AA | IRAIN SUPP DOCC PARETE TONDO CROM | SB | Shower Accessories | IDEALRAIN | Idroterapia | SHA - Spray | Atelier Collections |  | 3800861086321 | IS - DL | 53.5 | Accessori doccia | Aste+Doccette+Minikit |  | Sì, presente | Listino 2026 | Termostatici e idroterapia | Accessori doccia | Supporto a parete tondo, fisso | Per doccetta. | Supporto a parete fisso |  |  | 20 | 53.5 |  |  | 7X7X6,5 | 0.2 | 0.2
BC806GN | IRAIN SUPP DOCC PARETE TONDO SSTORM | SB | Shower Accessories | IDEALRAIN | Idroterapia | SHA - Spray | Atelier Collections |  | 3800861086727 | IS - DL | 84.5 | Accessori doccia | Aste+Doccette+Minikit |  | Sì, presente | Listino 2026 | Termostatici e idroterapia | Accessori doccia | Supporto a parete tondo, fisso | Per doccetta. | Supporto a parete fisso |  |  | 20 | 84.5 |  |  | 7X7X6,5 | 0.2 | 0.2
BC806RO | IRAIN SUPP DOCC PARETE TONDO ROSE | SB | Shower Accessories | IDEALRAIN | Idroterapia | SHA - Spray | Atelier Collections |  | 3800861123286 | IS - DL | 72.5 | RUB-IS-AD-ALU+ | Aste+Doccette+Minikit |  | Sì, presente | Listino 2026 | Termostatici e idroterapia | Accessori doccia | Supporto a parete tondo, fisso | Per doccetta. | Supporto a parete fisso |  |  | 10 | 72.5 |  |  | 7,5X7,5X6 | 0.264 | 0.259
BC806SI | IRAIN SUPP DOCC PARETE TONDO MATT SILVER | SB | Shower Accessories | IDEALRAIN | Idroterapia | SHA - Spray | Atelier Collections |  | 3800861123279 | IS - DL | 72.5 | RUB-IS-AD-ALU+ | Aste+Doccette+Minikit |  | Sì, presente | Listino 2026 | Termostatici e idroterapia | Accessori doccia | Supporto a parete tondo, fisso | Per doccetta. | Supporto a parete fisso |  |  | 10 | 72.5 |  |  | 7,5X7,5X6 | 0.264 | 0.259
BC806XG | IRAIN SUPP DOCC PARETE TONDO NERO SETA | SB | Shower Accessories | IDEALRAIN | Idroterapia | SHA - Spray | Atelier Collections |  | 3800861101178 | IS - DL | 72.5 | Accessori doccia | Aste+Doccette+Minikit |  | Sì, presente | Listino 2026 | Termostatici e idroterapia | Accessori doccia | Supporto a parete tondo, fisso | Per doccetta. | Supporto a parete fisso |  | A stock | 10 | 72.5 |  |  | 7X7X11 | 0.265 | 0.259
BC807A2 | IRAIN SUPP DOCC EROGANTE 1/2 BR GOLD | SB | Shower Accessories | IDEALRAIN | Idroterapia | SHA - Spray | Atelier Collections |  | 3800861087137 | IS - DL | 146.5 | Accessori doccia | Aste+Doccette+Minikit |  | Sì, presente | Listino 2026 | Termostatici e idroterapia | Accessori doccia | Supporto erogante tondo, fisso | Per doccetta con connessione G1/2”. | Supporto a parete fisso erogante |  |  | 30 | 146.5 |  |  | n.a. | 0.5 | 0.3
BC807A5 | IRAIN SUPP DOCC EROGANTE 1/2 MGREY | SB | Shower Accessories | IDEALRAIN | Idroterapia | SHA - Spray | Atelier Collections |  | 3800861087533 | IS - DL | 146.5 | Accessori doccia | Aste+Doccette+Minikit |  | Sì, presente | Listino 2026 | Termostatici e idroterapia | Accessori doccia | Supporto erogante tondo, fisso | Per doccetta con connessione G1/2”. | Supporto a parete fisso erogante |  | A stock | 30 | 146.5 |  |  | n.a. | 0.5 | 0.3
BC807AA | IRAIN SUPP DOCC EROGANTE 1/2 CROM | SB | Shower Accessories | IDEALRAIN | Idroterapia | SHA - Spray | Atelier Collections |  | 3800861086338 | IS - DL | 92.5 | Accessori doccia | Aste+Doccette+Minikit |  | Sì, presente | Listino 2026 | Termostatici e idroterapia | Accessori doccia | Supporto erogante tondo, fisso | Per doccetta con connessione G1/2”. | Supporto a parete fisso erogante |  | A stock | 30 | 92.5 |  |  | n.a. | 0.5 | 0.3
BC807GN | IRAIN SUPP DOCC EROGANTE 1/2 SSTORM | SB | Shower Accessories | IDEALRAIN | Idroterapia | SHA - Spray | Atelier Collections |  | 3800861086734 | IS - DL | 146.5 | Accessori doccia | Aste+Doccette+Minikit |  | Sì, presente | Listino 2026 | Termostatici e idroterapia | Accessori doccia | Supporto erogante tondo, fisso | Per doccetta con connessione G1/2”. | Supporto a parete fisso erogante |  |  | 30 | 146.5 |  |  | n.a. | 0.5 | 0.3
BC807XG | IRAIN SUPP DOCC EROGANTE 1/2 NERO SETA | SB | Shower Accessories | IDEALRAIN | Idroterapia | SHA - Spray | Atelier Collections |  | 3800861101185 | IS - DL | 127.5 | Accessori doccia | Aste+Doccette+Minikit |  | Sì, presente | Listino 2026 | Termostatici e idroterapia | Accessori doccia | Supporto erogante tondo, fisso | Per doccetta con connessione G1/2”. | Supporto a parete fisso erogante |  | A stock | 10 | 127.5 |  |  | 7X7X11 | 0.194 | 0.187
BC808A2 | IRAIN GOMITO A MURO 1/2 CONN BR GOLD | SB | Shower Accessories | IDEALRAIN | Idroterapia | SHA - Spray | Atelier Collections |  | 3800861087144 | IS - DL | 69 | Accessori doccia | Aste+Doccette+Minikit |  | Sì, presente | Listino 2026 | Termostatici e idroterapia | Accessori doccia | Gomito a muro tondo | Con valvola di ritegno e con connessione G1/2”. | Gomito a muro |  |  | 20 | 69 |  |  | 7,5X7,5X6 | 0.488 | 0.306
BC808A5 | IRAIN GOMITO A MURO 1/2 CONN MGREY | SB | Shower Accessories | IDEALRAIN | Idroterapia | SHA - Spray | Atelier Collections |  | 3800861087540 | IS - DL | 69 | Accessori doccia | Aste+Doccette+Minikit |  | Sì, presente | Listino 2026 | Termostatici e idroterapia | Accessori doccia | Gomito a muro tondo | Con valvola di ritegno e con connessione G1/2”. | Gomito a muro |  |  | 20 | 69 |  |  | 7,5X7,5X6 | 0.488 | 0.306
BC808AA | IRAIN GOMITO A MURO 1/2 CONN CROM | SB | Shower Accessories | IDEALRAIN | Idroterapia | SHA - Spray | Atelier Collections |  | 3800861086345 | IS - DL | 44.5 | Accessori doccia | Aste+Doccette+Minikit |  | Sì, presente | Listino 2026 | Termostatici e idroterapia | Accessori doccia | Gomito a muro tondo | Con valvola di ritegno e con connessione G1/2”. | Gomito a muro |  | A stock | 20 | 44.5 |  |  | 7,5X7,5X6 | 0.488 | 0.306
BC808GN | IRAIN GOMITO A MURO 1/2 CONN SSTORM | SB | Shower Accessories | IDEALRAIN | Idroterapia | SHA - Spray | Atelier Collections |  | 3800861086741 | IS - DL | 69 | Accessori doccia | Aste+Doccette+Minikit |  | Sì, presente | Listino 2026 | Termostatici e idroterapia | Accessori doccia | Gomito a muro tondo | Con valvola di ritegno e con connessione G1/2”. | Gomito a muro |  |  | 20 | 69 |  |  | 7,5X7,5X6 | 0.488 | 0.306
BC808RO | IRAIN GOMITO A MURO 1/2 CONN ROSE | SB | Shower Accessories | IDEALRAIN | Idroterapia | SHA - Spray | Atelier Collections |  | 3800861123262 | IS - DL | 61.5 | RUB-IS-AD-ALU+ | Aste+Doccette+Minikit |  | Sì, presente | Listino 2026 | Termostatici e idroterapia | Accessori doccia | Gomito a muro tondo | Con valvola di ritegno e con connessione G1/2”. | Gomito a muro |  |  | 20 | 61.5 |  |  | 7,5X7,5X6 | 0.488 | 0.306
BC808SI | IRAIN GOMITO A MURO 1/2 CONN MATTSILVER | SB | Shower Accessories | IDEALRAIN | Idroterapia | SHA - Spray | Atelier Collections |  | 3800861123255 | IS - DL | 61.5 | RUB-IS-AD-ALU+ | Aste+Doccette+Minikit |  | Sì, presente | Listino 2026 | Termostatici e idroterapia | Accessori doccia | Gomito a muro tondo | Con valvola di ritegno e con connessione G1/2”. | Gomito a muro |  |  | 20 | 61.5 |  |  | 7,5X7,5X6 | 0.488 | 0.306
BC808XG | IRAIN GOMITO A MURO 1/2 CONN NERO SETA | SB | Shower Accessories | IDEALRAIN | Idroterapia | SHA - Spray | Atelier Collections |  | 3800861101192 | IS - DL | 61.5 | Accessori doccia | Aste+Doccette+Minikit |  | Sì, presente | Listino 2026 | Termostatici e idroterapia | Accessori doccia | Gomito a muro tondo | Con valvola di ritegno e con connessione G1/2”. | Gomito a muro |  |  | 20 | 61.5 |  |  | 7,5X7,5X6 | 0.315 | 0.306
BC827AA | CERABASE MISC LAV H80 NO PIL 3.8L CROM | SB | Single Lever basin/bidet | CERABASE | Monocomando | Fitt-Cartridge 28 Mm | Mass Market |  | 3800861114352 | IS - MM | 100 | RUB-IS-CERABASE | Rubinetteria |  | Sì, presente | Listino 2026 | Rubinetteria | Cerabase | Miscelatore lavabo | Con bocca di erogazione fissa h 84 mm, sporgenza bocca 106 mm, aeratore con portata massima 3,8 l/min. Dotato di cartuccia FirmaFlow® da 38 mm con limitatore della temperatura. Sistema di fissaggio EasyFix. Tubi flessibili con attacco G3/8”. | Senza asta di comando e scarico piletta |  |  | 10 | 100 |  |  | 38X18,5X7,2 | 1.252 | 1.064
BC829AA | CERABASE MISC LAV H80 PIL MET 3.8L CROM | SB | Single Lever basin/bidet | CERABASE | Monocomando | Fitt-Cartridge 28 Mm | Mass Market |  | 3800861114376 | IS - MM | 108.5 | RUB-IS-CERABASE | Rubinetteria |  | Sì, presente | Listino 2026 | Rubinetteria | Cerabase | Miscelatore lavabo | Con bocca di erogazione fissa h 84 mm, sporgenza bocca 106 mm, aeratore con portata massima 3,8 l/min. Dotato di cartuccia FirmaFlow® da 38 mm con limitatore della temperatura. Sistema di fissaggio EasyFix. Tubi flessibili con attacco G3/8”. | Con asta di comando e scarico piletta da 1-1/4” |  | A stock | 10 | 108.5 |  |  | 38X18,5X7,2 | 1.49 | 1.302
BC832AA | CERABASE MISC LAV H80 PIL MET BST 3.8L | SB | Single Lever basin/bidet | CERABASE | Monocomando | Fitt-Cartridge 28 Mm | Mass Market |  | 3800861114406 | IS - MM | 114.5 | RUB-IS-CERABASE | Rubinetteria |  | Sì, presente | Listino 2026 | Rubinetteria | Cerabase | Miscelatore lavabo | Con bocca di erogazione fissa h 84 mm, sporgenza bocca 106 mm, aeratore con portata massima 3,8 l/min. Dotato di cartuccia FirmaFlow® da 38 mm con limitatore della temperatura. Sistema di fissaggio EasyFix. Tubi flessibili con attacco G3/8”. | Con asta di comando e scarico piletta da 1-1/4”, con sistema BlueStart® |  | A stock | 10 | 114.5 |  |  | 38X18,5X7,2 | 1.494 | 1.304
BC833AA | CERABASE MISC LAV H80 PIL MET 1GALL/MIN | SB | Single Lever basin/bidet | CERABASE | Monocomando | Fitt-Cartridge 28 Mm | Mass Market |  | 3800861114413 | IS - MM | 110 | RUB-IS-CERABASE | Rubinetteria |  | No, non presente | [8 empty] | 10 | 110 | 2025-12-31 | Disponibile fino ad esaurimento scorte | 38X18,5X7,2 | 1.489 | 1.301
BC838AA | CERABASE MISC BIDET NO PIL 3.8L CROM | SB | Single Lever basin/bidet | CERABASE | Monocomando | Fitt-Cartridge 28 Mm | Mass Market |  | 3800861114451 | IS - MM | 100 | RUB-IS-CERABASE | Rubinetteria |  | Sì, presente | Listino 2026 | Rubinetteria | Cerabase | Miscelatore bidet | Con bocca di erogazione fissa, rompigetto orientabile, portata massima 3,8 l/min. Dotato di cartuccia FirmaFlow® da 38 mm con limitatore di temperatura. Sistema di fissaggio EasyFix. Sporgenza bocca di erogazione 114 mm, altezza 79 mm. Tubi flessibili con attacco G3/8”. Con asta di comando e scarico piletta da 1-1/4”. | Senza asta di comando e scarico piletta |  |  | 10 | 100 |  |  | 38X18,5X7,2 | 1.259 | 1.07
BC840AA | CERABASE MISC BIDET PIL MET 3.8L CROM | SB | Single Lever basin/bidet | CERABASE | Monocomando | Fitt-Cartridge 28 Mm | Mass Market |  | 3800861114475 | IS - MM | 108.5 | RUB-IS-CERABASE | Rubinetteria |  | Sì, presente | Listino 2026 | Rubinetteria | Cerabase | Miscelatore bidet | Con bocca di erogazione fissa, rompigetto orientabile, portata massima 3,8 l/min. Dotato di cartuccia FirmaFlow® da 38 mm con limitatore di temperatura. Sistema di fissaggio EasyFix. Sporgenza bocca di erogazione 114 mm, altezza 79 mm. Tubi flessibili con attacco G3/8”. Con asta di comando e scarico piletta da 1-1/4”. | Con asta di comando e scarico piletta da 1-1/4” |  | A stock | 10 | 108.5 |  |  | 38X18,5X7,2 | 1.498 | 1.309
BC842AA | CERABASE MISC EST DOCC SENZA ACCESSORI | SB | Single Lever bath/shower | CERABASE | Monocomando | Cartuccia 47 Mm. Monocomando | Mass Market |  | 3800861114499 | IS - MM | 125 | RUB-IS-CERABASE | Rubinetteria |  | Sì, presente | Listino 2026 | Rubinetteria | Cerabase | Miscelatore monocomando esterno per doccia | Con raccordi ad S da 1/2”, regolabili per interasse da 150±23 mm. Dotato di cartuccia FirmaFlow® da 38 mm. Non è corredato di componenti doccia. | Miscelatore esterno per doccia |  | A stock | 10 | 125 |  |  | 19X18,5X15 | 1.576 | 1.39
BC843AA | CERABASE MISC EST VAS/DOC SENZA ACCESS. | SB | Single Lever bath/shower | CERABASE | Monocomando | Cartuccia 47 Mm. Monocomando | Mass Market |  | 3800861114505 | IS - MM | 147 | RUB-IS-CERABASE | Rubinetteria |  | Sì, presente | Listino 2026 | Rubinetteria | Cerabase | Miscelatore esterno per vasca/doccia | Dotato di bocca di erogazione fissa e deviatore. Raccordi ad S da 1/2”, regolabili per interasse da 150±23 mm. Cartuccia FirmaFlow® da 38 mm con sistema EKO. | Miscelatore esterno per vasca/doccia senza accessori |  | A stock | 10 | 147 |  |  | 19X18,5X15 | 1.833 | 1.654
BC844AA | CERABASE MISC CUC CORP 38 BOC ALT TUB CR | SB | Single Lever Kitchen | CERABASE | Monocomando | Cartuccia 47 Mm. Monocomando | Mass Market |  | 3800861114536 | IS - MM | 125 | RUB-IS-CERABASE | Rubinetteria - Cucina |  | Sì, presente | Listino 2026 | Rubinetteria da cucina | Miscelatori da cucina - Cerabase | Cerabase - Miscelatore monocomando a bocca alta con maniglia orizzontale | Con bocca di erogazione orientabile a 360°, corpo Ø18 mm. Aeratore perlator M22x1. Cartuccia FirmaFlow® da 38 mm, con controllo della temperatura. Sistema di montaggio EasyFix. Tubi flessibili con attacco G3/8” forniti a corredo. | Miscelatore a bocca alta da appoggio su lavello |  | A stock | 10 | 125 |  |  | 30X23X8,3 | 1.292 | 1.043
BC936AA | IDEALRAIN SOFF QUAD 20X20 8L/MIN | SB | Head Showers | IDEALRAIN | Idroterapia | SHA - Spray | Mass Market |  | 3800861088585 | IS - MM | 489 | Accessori doccia | Soffioni& bracci |  | No, non presente | [8 empty] | [no pallet] | 489 | 2026-06-30 | Da Giugno 2026 disponibile fino ad esaurimento scorte | 30X23X8,3 | 1.228 | 1.005
BC939MY | IDEALRAIN LUXE SOFF QUAD 30X30 8L/MIN | SB | Head Showers | IDEALRAIN LUXE | Idroterapia | SHA - Spray | Mass Market |  | 3800861088523 | IS - MM | 577.5 | Accessori doccia | Soffioni& bracci |  | No, non presente | [8 empty] | 5 | 577.5 |  | Disponibile fino ad esaurimento scorte | 33X32X7,5 | 1.86 | 1.615
BC961AA | IDEALRAIN SOFF QUAD 30X30 8L/MIN | SB | Head Showers | IDEALRAIN | Idroterapia | SHA - Spray | Atelier Collections |  | 3800861088318 | IS - DL | 419.5 | Accessori doccia | Soffioni& bracci |  | Sì, presente | Listino 2026 | Termostatici e idroterapia | Soffioni | Idealrain - Soffione a 1 funzione squadrato (effetto pioggia) | Soffione quadrato in metallo, disponibile in due misure. Riduttore di portata a 12 l/min. Spessore 8 mm. Attacco standard G1/2”con giunto orientabile. Ugelli facili da pulire per prevenire l’accumulo di calcare. | Soffione quadrato 300x300 mm a basso consumo, 8 l/min |  |  | 5 | 419.5 |  |  | 33X32X7,5 | 2.525 | 2.105
BC973MY | IRAIN LUXE SOFFIONE D250MM 8L/MIN | SB | Head Showers | IDEALRAIN LUXE | Idroterapia | SHA - Spray | Mass Market |  | 3800861088684 | IS - MM | 468.5 | Accessori doccia | Soffioni& bracci |  | No, non presente | [8 empty] | 4 | 468.5 |  | Disponibile fino ad esaurimento scorte | 28X25,5X7 | 1.39 | 1.195
BC976MY | IDEALRAIN LUXE SOFF RETT 20X30 8L/MIN | SB | Head Showers | IDEALRAIN LUXE | Idroterapia | SHA - Spray | Mass Market |  | 3800861088714 | IS - MM | 534.5 | Accessori doccia | Soffioni& bracci |  | No, non presente | [8 empty] | [no pallet] | 534.5 |  | Disponibile fino ad esaurimento scorte | 32,5X20,5X7,5 | 1.265 | 1.07
BD015AA | IDEALRAIN SOFF DIAM100MM 8L/M CROM | SB | Shower Kits | IDEALRAIN | Idroterapia | SHC - Shower head set | Mass Market |  | 3800861089391 | IS - MM | 155 | Accessori doccia | Soffioni& bracci |  | No, non presente | [8 empty] | 10 | 155 |  | Disponibile fino ad esaurimento scorte | 15X14X5,6 | 0.529 | 0.443
BD023AA | IDEALRAIN SOFF TONDO 200MM 5L/M CROM | SB | Head Showers | IDEALRAIN | Idroterapia | SHA - Spray | Mass Market |  | 3800861089476 | IS - MM | 414.5 | Accessori doccia | Soffioni& bracci |  | Sì, presente | Listino 2026 | Termostatici e idroterapia | Soffioni | Idealrain - Soffione a 1 funzione tondo | Soffione tondo in metallo cromato. Riduttore di portata a 12 l/min. Spessore 8 mm. Attacco standard G1/2” con giunto orientabile. Ugelli facili da pulire per prevenire l’accumulo di calcare. Getto di erogazione ad alta performance. | Soffione Ø200 mm a basso consumo, 5 l/min |  |  | 10 | 414.5 |  |  | 30X23X8,3 | 0.969 | 0.795
BD024AA | IDEALRAIN LUXE SOFF TONDO D30 8L/MIN | SB | Head Showers | IDEALRAIN | Idroterapia | SHA - Spray | Atelier Collections |  | 3800861089483 | IS - DL | 382 | Accessori doccia | Soffioni& bracci |  | Sì, presente | Listino 2026 | Termostatici e idroterapia | Soffioni | Idealrain - Soffione a 1 funzione tondo (effetto pioggia) | Soffione tondo in metallo, disponibile in due misure. Riduttore di portata a 12 l/min. Spessore 8 mm. Attacco standard G1/2”con giunto orientabile. Ugelli facili da pulire per prevenire l’accumulo di calcare. | Soffione Ø300 mm a basso consumo, 8 l/min |  |  | 5 | 382 |  |  | 45X30,5X7,2 | 1.965 | 1.748
BD061AA | CERABASE MISC LAV H80 PIL MET LEVA LUNGA | SB | Single Lever basin/bidet | CERABASE | Monocomando | Fitt-Cartridge 28 Mm | Mass Market |  | 3800861114642 | IS - MM | 124 | RUB-IS-CERABASE | Rubinetteria |  | Sì, presente | Listino 2026 | Rubinetteria | Cerabase | Miscelatore lavabo a leva lunga | Con bocca di erogazione fissa h 84 mm, sporgenza bocca 106 mm e leva clinica, aeratore con flusso laminare, con portata massima 3,8 l/min. Dotato di cartuccia FirmaFlow® da 38 mm con limitatore della temperatura. Sistema di fissaggio EasyFix. Tubi flessibili con attacco G3/8”. | Con asta di comando e scarico piletta da 1-1/4” |  | A stock | 10 | 124 |  |  | 40,5X21,5X9 | 1.604 | 1.352
BD077AA | CERABASE MISC LAV H80CL CLACK 3.8L CROM | SB | Single Lever basin/bidet | CERABASE | Monocomando | Fitt-Cartridge 28 Mm | Mass Market |  | 3800861114659 | IS - MM | 118 | RUB-IS-CERABASE | Rubinetteria |  | Sì, presente | Listino 2026 | Rubinetteria | Cerabase | Miscelatore lavabo | Con bocca di erogazione fissa h 84 mm, sporgenza bocca 106 mm, aeratore con portata massima 3,8 l/min. Dotato di cartuccia FirmaFlow® da 38 mm con limitatore della temperatura. Sistema di fissaggio EasyFix. Tubi flessibili con attacco G3/8”. | Con piletta Click-Clack in resina polimerica |  |  | 10 | 118 |  |  | 38X18,5X7,2 | 1.365 | 1.177
BD130AA | IDEALSPRAY KIT IDROSCOP+MISCELATORE CROM | SB | Hand Showers | IDEALSPRAY | Altri | Production BOM | Mass Market |  | 3800861100942 | IS - MM | 171 | Idealspray | Aste+Doccette+Minikit |  | Sì, presente | Listino 2026 | Termostatici e idroterapia | Idroscopini - Idealspray | Kit idroscopino con miscelatore | Miscelatore monocomando con cartuccia a dischi ceramici, completo di parti ad incasso (collegamento G 1/2“ caldo - freddo) con supporto doccetta fisso e leva di comando. Dotato di idroscopino da 7,6 l/min e tubo flessibile da 1500 mm con doppia aggraffatura. Consigliato per la pulizia del vaso. | Idroscopino completo di miscelatore |  |  | [no pallet] | 171 |  |  | 19X15X18,5 | 1.778 | 1.573
BD131RO | CERAFINE O MISC LAV CL CLACK ROSE | SB | Single Lever basin/bidet | CERAFINE MODEL O | Monocomando | Fitt-Cartridge 28 Mm | Mass Market |  | 3800861123460 | IS - MM | 220.5 | RUB-IS-GR-CERAFINE O | Rubinetteria |  | Sì, presente | Listino 2026 | Rubinetteria | Cerafine O | Miscelatore monocomando lavabo | Bocca di erogazione fissa con sporgenza 125 mm, area di comfort 122 mm, aeratore slim M24 con portata di 3,8 l/min, cartuccia a dischi ceramici FirmaFlow® 28 mm con limitatore della temperatura, sistema di fissaggio EasyFix, tubi flessibili G3/8 PEX forniti a corredo. | Con piletta Click-Clack |  |  | 10 | 220.5 |  |  | 38X18,5X7,2 | 1.971 | 1.615
BD131SI | CERAFINE O MISC LAV CL CLACK MATT SILVER | SB | Single Lever basin/bidet | CERAFINE MODEL O | Monocomando | Fitt-Cartridge 28 Mm | Mass Market |  | 3800861123453 | IS - MM | 220.5 | RUB-IS-GR-CERAFINE O | Rubinetteria |  | Sì, presente | Listino 2026 | Rubinetteria | Cerafine O | Miscelatore monocomando lavabo | Bocca di erogazione fissa con sporgenza 125 mm, area di comfort 122 mm, aeratore slim M24 con portata di 3,8 l/min, cartuccia a dischi ceramici FirmaFlow® 28 mm con limitatore della temperatura, sistema di fissaggio EasyFix, tubi flessibili G3/8 PEX forniti a corredo. | Con piletta Click-Clack |  |  | 10 | 220.5 |  |  | 38X18,5X7,2 | 1.971 | 1.615
BD131XG | CERAFINE O MISC LAV CL CLACK NERO SETA | SB | Single Lever basin/bidet | CERAFINE MODEL O | Monocomando | Fitt-Cartridge 28 Mm | Mass Market |  | 3800861101321 | IS - MM | 220.5 | RUB-IS-GR-CERAFINE O | Rubinetteria |  | Sì, presente | Listino 2026 | Rubinetteria | Cerafine O | Miscelatore monocomando lavabo | Bocca di erogazione fissa con sporgenza 125 mm, area di comfort 122 mm, aeratore slim M24 con portata di 3,8 l/min, cartuccia a dischi ceramici FirmaFlow® 28 mm con limitatore della temperatura, sistema di fissaggio EasyFix, tubi flessibili G3/8 PEX forniti a corredo. | Con piletta Click-Clack in resina polimerica |  | A stock | 10 | 220.5 |  |  | 38X18,5X7,2 | 1.971 | 1.615
BD133AA | CERAFINE O MISC LAV A PARETE KIT 2 CROM | SB | Single Lever Built-In | CERAFINE MODEL O | Monocomando | Fitt-Cartridge 28 Mm | Mass Market |  | 3800861107811 | IS - MM | 225.5 | RUB-IS-GR-CERAFINE O | Rubinetteria |  | Sì, presente | Listino 2026 | Rubinetteria | Cerafine O | Miscelatore monocomando lavabo per installazione a parete (Kit 2) | Per installazione a parete (solo parti esterne), lunghezza della bocca di erogazione 224 mm, cartuccia a dischi ceramici FirmaFlow® 28 mm con limitatore della temperatura, aeratore slim M24 con portata di 3,8 l/min. Da montare su corpo ad incasso A1313NU da acquistare separatamente (Kit 1). | Solo parti esterne |  |  | 10 | 225.5 |  |  | 28,5X11X5,5 | 1.286 | 1.159
BD133XG | CERAFINE O MISC LAV A PARETE KIT 2 NERO | SB | Single Lever Built-In | CERAFINE MODEL O | Monocomando | Fitt-Cartridge 28 Mm | Mass Market |  | 3800861101376 | IS - MM | 282 | RUB-IS-GR-CERAFINE O | Rubinetteria |  | Sì, presente | Listino 2026 | Rubinetteria | Cerafine O | Miscelatore monocomando lavabo per installazione a parete (Kit 2) | Per installazione a parete (solo parti esterne), lunghezza della bocca di erogazione 224 mm, cartuccia a dischi ceramici FirmaFlow® 28 mm con limitatore della temperatura, aeratore slim M24 con portata di 3,8 l/min. Da montare su corpo ad incasso A1313NU da acquistare separatamente (Kit 1). | Solo parti esterne |  |  | 10 | 282 |  |  | 28,5X11X5,5 | 1.286 | 1.159
BD134XG | CERAFINE O INC DOCCIA-PARTI ESTERNE KIT2 | SB | Single Lever Built-In | CERAFINE MODEL O | Monocomando | Cartuccia 47 Mm. Monocomando | Mass Market |  | 3800861101413 | IS - MM | 167 | RUB-IS-GR-CERAFINE O | Rubinetteria |  | Sì, presente | Listino 2026 | Rubinetteria | Cerafine O | Miscelatore doccia (1 via) ad incasso, solo parti esterne (Kit 2) | Placca in metallo spessore 10 mm e maniglia lineare. Da completare con corpo ad incasso A1300NU, provvisto di cartuccia a dischi ceramici 47 mm con limitatore della temperatura. |  |  |  | 8 | 167 |  |  | 18X17,2X21,5 | 0.868 | 0.683
BD135XG | CERAFINE O INC V/D - PARTI ESTERNE KIT2 | SB | Single Lever Built-In | CERAFINE MODEL O | Monocomando | Cartuccia 47 Mm. Monocomando | Mass Market |  | 3800861101420 | IS - MM | 185.5 | RUB-IS-GR-CERAFINE O | Rubinetteria |  | Sì, presente | Listino 2026 | Rubinetteria | Cerafine O | Miscelatore vasca/doccia (2 vie) ad incasso, solo parti esterne (Kit 2) | Placca in metallo spessore 10 mm, maniglia lineare e deviatore. Da completare con corpo ad incasso A1300NU, provvisto di cartuccia a dischi ceramici 47 mm con limitatore della temperatura. |  |  |  | 8 | 185.5 |  |  | 18X17,2X21,5 | 0.987 | 0.797
BD138AA | CERALINE PARTI ESTERNE MISC INC DOC CROM | SB | Single Lever Built-In | CERALINE | Monocomando | Cartuccia 47 Mm. Monocomando | Mass Market |  | 3800861115847 | IS - MM | 125 | RUB-IS-GR-CERALINE | Rubinetteria |  | Sì, presente | Listino 2026 | Rubinetteria | Ceraline | Miscelatore doccia (1 via) ad incasso, solo parti esterne (Kit 2) | Placca in metallo spessore 10 mm e maniglia lineare. Da completare con corpo ad incasso A1300NU, provvisto di cartuccia a dischi ceramici 47 mm con limitatore della temperatura. | Miscelatore ad incasso per doccia (solo parti etserne) |  |  | 8 | 125 |  |  | n.a. | 0.75 | 0.565
BD138XG | CERALINE PARTI ESTERNE MISC INC DOC NERO | SB | Single Lever Built-In | CERALINE | Monocomando | Cartuccia 47 Mm. Monocomando | Mass Market |  | 3800861101550 | IS - MM | 132 | RUB-IS-GR-CERALINE | Rubinetteria |  | Sì, presente | Listino 2026 | Rubinetteria | Ceraline | Miscelatore doccia (1 via) ad incasso, solo parti esterne (Kit 2) | Placca in metallo spessore 10 mm e maniglia lineare. Da completare con corpo ad incasso A1300NU, provvisto di cartuccia a dischi ceramici 47 mm con limitatore della temperatura. | Miscelatore ad incasso per doccia (solo parti etserne) |  |  | 8 | 132 |  |  | 18X17,2X21,5 | 0.75 | 0.565
BD139AA | CERALINE PARTI ESTERNE MISC INC V/D CROM | SB | Single Lever Built-In | CERALINE | Monocomando | Cartuccia 47 Mm. Monocomando | Mass Market |  | 3800861115854 | IS - MM | 147 | RUB-IS-GR-CERALINE | Rubinetteria |  | Sì, presente | Listino 2026 | Rubinetteria | Ceraline | Miscelatore vasca/doccia (2 vie) ad incasso, solo parti esterne (Kit 2) | Placca in metallo spessore 10 mm, maniglia lineare e deviatore. Da completare con corpo ad incasso A1300NU, provvisto di cartuccia a dischi ceramici 47 mm con limitatore della temperatura. | Miscelatore ad incasso per vasca/doccia (solo parti esterne) |  | A stock | 8 | 147 |  |  | n.a. | 0.874 | 0.684
BD139XG | CERALINE PARTI ESTERNE MISC INC V/D NERO | SB | Single Lever Built-In | CERALINE | Monocomando | Cartuccia 47 Mm. Monocomando | Mass Market |  | 3800861101567 | IS - MM | 166 | RUB-IS-GR-CERALINE | Rubinetteria |  | Sì, presente | Listino 2026 | Rubinetteria | Ceraline | Miscelatore vasca/doccia (2 vie) ad incasso, solo parti esterne (Kit 2) | Placca in metallo spessore 10 mm, maniglia lineare e deviatore. Da completare con corpo ad incasso A1300NU, provvisto di cartuccia a dischi ceramici 47 mm con limitatore della temperatura. | Miscelatore ad incasso per vasca/doccia (solo parti esterne) |  |  | 8 | 166 |  |  | 18X17,2X21,5 | 0.874 | 0.684
BD140AA | IRAIN SOFF TONDO D20 ABS CROM | SB | Head Showers | IDEALRAIN | Idroterapia | She-Curved Enclosure | Mass Market |  | 3800861108368 | IS - MM | 111.5 | Accessori doccia | Soffioni& bracci |  | Sì, presente | Listino 2026 | Termostatici e idroterapia | Soffioni | Idealrain - Soffione in ABS tondo | Soffione tondo in ABS cromato. Riduttore di portata a 12 l/min. Spessore 16 mm. Attacco standard G1/2” con giunto orientabile. Ugelli con disposizione a girasole, facili da pulire per prevenire l’accumulo di calcare. Getto di erogazione ad alta performance. | Soffione Ø200 mm |  | A stock | 12 | 111.5 |  |  | n.a. | 0.635 | 0.485
BD140XG | IRAIN SOFF TONDO D20 ABS NERO SETA | SB | Head Showers | IDEALRAIN | Idroterapia | SHA - Spray | Mass Market |  | 3800861101109 | IS - MM | 140 | Accessori doccia | Soffioni& bracci |  | Sì, presente | Listino 2026 | Termostatici e idroterapia | Soffioni | Idealrain - Soffione in ABS tondo | Soffione tondo in ABS cromato. Riduttore di portata a 12 l/min. Spessore 16 mm. Attacco standard G1/2” con giunto orientabile. Ugelli con disposizione a girasole, facili da pulire per prevenire l’accumulo di calcare. Getto di erogazione ad alta performance. | Soffione Ø200 mm |  | A stock | 12 | 140 |  |  | 22X20,5X7,2 | 0.635 | 0.485
BD142XG | IRAIN ASTA DOC 600MM 1F/DOC100 NERO SETA | SB | Hand Showers | IDEALRAIN | Idroterapia | SHA - Slide bar + Spray | Mass Market |  | 3800861101208 | IS - MM | 230 | Aste & minikit | Aste+Doccette+Minikit |  | Sì, presente | Listino 2026 | Termostatici e idroterapia | Aste doccia | Asta doccia Idealrain | È dotata di doccetta M1 Ø100 mm ad 1 funzione con sistema anticalcare. Perfettamente funzionante a partire da una pressione di 0,1 bar. Ugelli facili da pulire per prevenire l’accumulo di calcare. Riduttore di portata a 8 l/min. Asta murale da 600 mm. Tubo flessibile Idealflex da 1750 mm. | Asta doccia Idealrain |  | A stock | 10 | 230 |  |  | 74X15X8 | 1.522 | 1.241
BD143A5 | JOY NEO MISC LAV C/PIL 3FORI CROCE MGREY | SB | Dual Control | JOY NEO | Doppio Comandi | Doppio Com.Dischi Ceramici Supereur | Atelier Collections |  | 3800861105640 | IS - DL | 948.5 | RUB-IS-JOY NEO | Rubinetteria |  | Sì, presente | Listino 2026 | Rubinetteria | Joy Neo | Miscelatore a due leve per lavabo tre fori con maniglie a croce | Bocca girevole a 360° con sporgenza 168 mm, altezza complessiva 279 mm, area di comfort 191 mm. Foro leve laterali Ø30 mm, foro bocca Ø35 mm, diametro rosetta 60 mm. Dotato di aeratore M16x1 con portata max 5 l/min. Tubi flessibili da 3/8“ forniti a corredo. | Con asta di comando e scarico piletta da 1-1/4’’ |  |  | 10 | 948.5 |  |  | 40,5X21,5X9 | 3.373 | 3.098
BD143AA | JOY NEO MISC LAV C/PIL 3FORI CROCE CROM | SB | Dual Control | JOY NEO | Doppio Comandi | Doppio Com.Dischi Ceramici Supereur | Atelier Collections |  | 3800861105220 | IS - DL | 592.5 | RUB-IS-JOY NEO | Rubinetteria |  | Sì, presente | Listino 2026 | Rubinetteria | Joy Neo | Miscelatore a due leve per lavabo tre fori con maniglie a croce | Bocca girevole a 360° con sporgenza 168 mm, altezza complessiva 279 mm, area di comfort 191 mm. Foro leve laterali Ø30 mm, foro bocca Ø35 mm, diametro rosetta 60 mm. Dotato di aeratore M16x1 con portata max 5 l/min. Tubi flessibili da 3/8“ forniti a corredo. | Con asta di comando e scarico piletta da 1-1/4’’ |  |  | 10 | 592.5 |  |  | 40,5X21,5X9 | 3.373 | 3.098
BD144A5 | JOY NEO MISC LAV C/PIL 3FORI MGREY | SB | Dual Control | JOY NEO | Doppio Comandi | Doppio Com.Dischi Ceramici Supereur | Atelier Collections |  | 3800861105657 | IS - DL | 948.5 | RUB-IS-JOY NEO | Rubinetteria |  | Sì, presente | Listino 2026 | Rubinetteria | Joy Neo | Miscelatore a due leve per lavabo tre fori con maniglie lineari | Bocca girevole a 360° con sporgenza 168 mm, altezza complessiva 279 mm, area di comfort 191 mm. Foro leve laterali Ø30 mm, foro bocca Ø35 mm, diametro rosetta 60 mm. Dotato di aeratore M16x1 con portata max 5 l/min. Tubi flessibili da 3/8“ forniti a corredo. | Con asta di comando e scarico piletta da 1-1/4’’ |  |  | 10 | 948.5 |  |  | 40,5X21,5X9 | 3.305 | 3.03
BD144AA | JOY NEO MISC LAV C/PIL 3FORI CROM | SB | Dual Control | JOY NEO | Doppio Comandi | Doppio Com.Dischi Ceramici Supereur | Atelier Collections |  | 3800861105237 | IS - DL | 592.5 | RUB-IS-JOY NEO | Rubinetteria |  | Sì, presente | Listino 2026 | Rubinetteria | Joy Neo | Miscelatore a due leve per lavabo tre fori con maniglie lineari | Bocca girevole a 360° con sporgenza 168 mm, altezza complessiva 279 mm, area di comfort 191 mm. Foro leve laterali Ø30 mm, foro bocca Ø35 mm, diametro rosetta 60 mm. Dotato di aeratore M16x1 con portata max 5 l/min. Tubi flessibili da 3/8“ forniti a corredo. | Con asta di comando e scarico piletta da 1-1/4’’ |  |  | 10 | 592.5 |  |  | 40,5X21,5X9 | 3.305 | 3.03
BD145A5 | JOY NEO MISC LAV NO/PIL 3FORI CROC MGREY | SB | Dual Control | JOY NEO | Doppio Comandi | Doppio Com.Dischi Ceramici Supereur | Atelier Collections |  | 3800861105664 | IS - DL | 861 | RUB-IS-JOY NEO | Rubinetteria |  | Sì, presente | Listino 2026 | Rubinetteria | Joy Neo | Miscelatore a due leve per lavabo tre fori con maniglie a croce | Bocca girevole a 360° con sporgenza 168 mm, altezza complessiva 279 mm, area di comfort 191 mm. Foro leve laterali Ø30 mm, foro bocca Ø35 mm, diametro rosetta 60 mm. Dotato di aeratore M16x1 con portata max 5 l/min. Tubi flessibili da 3/8“ forniti a corredo. | Senza asta di comando e scarico piletta |  |  | 10 | 861 |  |  | 40,5X21,5X9 | 3.002 | 2.727
BD145AA | JOY NEO MISC LAV NO/PIL 3FORI CROCE CROM | SB | Dual Control | JOY NEO | Doppio Comandi | Doppio Com.Dischi Ceramici Supereur | Atelier Collections |  | 3800861105244 | IS - DL | 538.5 | RUB-IS-JOY NEO | Rubinetteria |  | Sì, presente | Listino 2026 | Rubinetteria | Joy Neo | Miscelatore a due leve per lavabo tre fori con maniglie a croce | Bocca girevole a 360° con sporgenza 168 mm, altezza complessiva 279 mm, area di comfort 191 mm. Foro leve laterali Ø30 mm, foro bocca Ø35 mm, diametro rosetta 60 mm. Dotato di aeratore M16x1 con portata max 5 l/min. Tubi flessibili da 3/8“ forniti a corredo. | Senza asta di comando e scarico piletta |  |  | 10 | 538.5 |  |  | 40,5X21,5X9 | 3.002 | 2.727
BD146A5 | JOY NEO MISC LAV NO/PIL 3FORI MGREY | SB | Dual Control | JOY NEO | Doppio Comandi | Doppio Com.Dischi Ceramici Supereur | Atelier Collections |  | 3800861105671 | IS - DL | 861 | RUB-IS-JOY NEO | Rubinetteria |  | Sì, presente | Listino 2026 | Rubinetteria | Joy Neo | Miscelatore a due leve per lavabo tre fori con maniglie lineari | Bocca girevole a 360° con sporgenza 168 mm, altezza complessiva 279 mm, area di comfort 191 mm. Foro leve laterali Ø30 mm, foro bocca Ø35 mm, diametro rosetta 60 mm. Dotato di aeratore M16x1 con portata max 5 l/min. Tubi flessibili da 3/8“ forniti a corredo. | Senza asta di comando e scarico piletta |  |  | 10 | 861 |  |  | 40,5X21,5X9 | 2.934 | 2.659
BD146AA | JOY NEO MISC LAV NO/PIL 3FORI CROM | SB | Dual Control | JOY NEO | Doppio Comandi | Doppio Com.Dischi Ceramici Supereur | Atelier Collections |  | 3800861105251 | IS - DL | 538.5 | RUB-IS-JOY NEO | Rubinetteria |  | Sì, presente | Listino 2026 | Rubinetteria | Joy Neo | Miscelatore a due leve per lavabo tre fori con maniglie lineari | Bocca girevole a 360° con sporgenza 168 mm, altezza complessiva 279 mm, area di comfort 191 mm. Foro leve laterali Ø30 mm, foro bocca Ø35 mm, diametro rosetta 60 mm. Dotato di aeratore M16x1 con portata max 5 l/min. Tubi flessibili da 3/8“ forniti a corredo. | Senza asta di comando e scarico piletta |  |  | 10 | 538.5 |  |  | 40,5X21,5X9 | 2.934 | 2.659
BD147A5 | JOY NEO MISC LAV C/PIL MAN LINEARE MGREY | SB | Single Lever basin/bidet | JOY NEO | Monocomando | Fitt-Cartridge 28 Mm | Atelier Collections |  | 3800861105688 | IS - DL | 672.5 | RUB-IS-JOY NEO | Rubinetteria |  | Sì, presente | Listino 2026 | Rubinetteria | Joy Neo | Miscelatore monocomando per lavabo con maniglie lineari laterale | Bocca girevole a 360° con sporgenza 140 mm, altezza complessiva 270 mm, area di comfort 190 mm. Dotato di cartuccia FirmaFlow® da 28 mm, aeratore M16x1 con portata max 5 l/min. Sistema di fissaggio EasyFix. Tubi flessibili da 3/8“ forniti a corredo. | Con asta di comando e scarico piletta da 1-1/4’’ |  |  | 10 | 672.5 |  |  | 40,5X21,5X9 | 1.904 | 1.617
BD147AA | JOY NEO MISC LAV C/PIL MAN LINEARE CROM | SB | Single Lever basin/bidet | JOY NEO | Monocomando | Doppio Com.Dischi Ceramici Supereur | Atelier Collections |  | 3800861105268 | IS - DL | 420.5 | RUB-IS-JOY NEO | Rubinetteria |  | Sì, presente | Listino 2026 | Rubinetteria | Joy Neo | Miscelatore monocomando per lavabo con maniglie lineari laterale | Bocca girevole a 360° con sporgenza 140 mm, altezza complessiva 270 mm, area di comfort 190 mm. Dotato di cartuccia FirmaFlow® da 28 mm, aeratore M16x1 con portata max 5 l/min. Sistema di fissaggio EasyFix. Tubi flessibili da 3/8“ forniti a corredo. | Con asta di comando e scarico piletta da 1-1/4’’ |  |  | 10 | 420.5 |  |  | 40,5X21,5X9 | 1.904 | 1.617
BD148A5 | JOY NEO MISC LAV NO/PIL MGREY | SB | Single Lever basin/bidet | JOY NEO | Monocomando | Fitt-Cartridge 28 Mm | Atelier Collections |  | 3800861105695 | IS - DL | 632.5 | RUB-IS-JOY NEO | Rubinetteria |  | Sì, presente | Listino 2026 | Rubinetteria | Joy Neo | Miscelatore monocomando per lavabo con maniglie lineari laterale | Bocca girevole a 360° con sporgenza 140 mm, altezza complessiva 270 mm, area di comfort 190 mm. Dotato di cartuccia FirmaFlow® da 28 mm, aeratore M16x1 con portata max 5 l/min. Sistema di fissaggio EasyFix. Tubi flessibili da 3/8“ forniti a corredo. | Senza asta di comando e scarico piletta |  |  | 10 | 632.5 |  |  | 40,5X21,5X9 | 1.533 | 1.246
BD148AA | JOY NEO MISC LAV NO/PIL CROM | SB | Single Lever basin/bidet | JOY NEO | Monocomando | Doppio Com.Dischi Ceramici Supereur | Atelier Collections |  | 3800861105275 | IS - DL | 395.5 | RUB-IS-JOY NEO | Rubinetteria |  | Sì, presente | Listino 2026 | Rubinetteria | Joy Neo | Miscelatore monocomando per lavabo con maniglie lineari laterale | Bocca girevole a 360° con sporgenza 140 mm, altezza complessiva 270 mm, area di comfort 190 mm. Dotato di cartuccia FirmaFlow® da 28 mm, aeratore M16x1 con portata max 5 l/min. Sistema di fissaggio EasyFix. Tubi flessibili da 3/8“ forniti a corredo. | Senza asta di comando e scarico piletta |  |  | 10 | 395.5 |  |  | 40,5X21,5X9 | 1.533 | 1.246
BD149A5 | JOY NEO MISC LAV C/PIL MAN LINEARE MGREY | SB | Single Lever basin/bidet | JOY NEO | Monocomando | Fitt-Cartridge 28 Mm | Atelier Collections |  | 3800861105701 | IS - DL | 840 | RUB-IS-JOY NEO | Rubinetteria |  | Sì, presente | Listino 2026 | Rubinetteria | Joy Neo | Miscelatore monocomando per lavabo con maniglia lineari laterale | Bocca girevole a 360° con sporgenza 169 mm, altezza complessiva 311 mm, area di comfort 221 mm. Dotato di cartuccia FirmaFlow® da 28 mm, aeratore M16x1 con portata max 5 l/min. Sistema di fissaggio EasyFix. Tubi flessibili da 3/8“ forniti a corredo. | Con asta di comando e scarico piletta da 1-1/4’’ |  |  | 10 | 840 |  |  | 40,5X21,5X9 | 1.938 | 1.652
BD149AA | JOY NEO MISC LAV C/PIL MAN LINEARE CROM | SB | Single Lever basin/bidet | JOY NEO | Monocomando | Doppio Com.Dischi Ceramici Supereur | Atelier Collections |  | 3800861105282 | IS - DL | 526 | RUB-IS-JOY NEO | Rubinetteria |  | Sì, presente | Listino 2026 | Rubinetteria | Joy Neo | Miscelatore monocomando per lavabo con maniglia lineari laterale | Bocca girevole a 360° con sporgenza 169 mm, altezza complessiva 311 mm, area di comfort 221 mm. Dotato di cartuccia FirmaFlow® da 28 mm, aeratore M16x1 con portata max 5 l/min. Sistema di fissaggio EasyFix. Tubi flessibili da 3/8“ forniti a corredo. | Con asta di comando e scarico piletta da 1-1/4’’ |  |  | 10 | 526 |  |  | 40,5X21,5X9 | 1.938 | 1.652
BD150A5 | JOY NEO MISC LAV NO/PIL MGREY | SB | Single Lever basin/bidet | JOY NEO | Monocomando | Fitt-Cartridge 28 Mm | Atelier Collections |  | 3800861105718 | IS - DL | 786.5 | RUB-IS-JOY NEO | Rubinetteria |  | Sì, presente | Listino 2026 | Rubinetteria | Joy Neo | Miscelatore monocomando per lavabo con maniglia lineari laterale | Bocca girevole a 360° con sporgenza 169 mm, altezza complessiva 311 mm, area di comfort 221 mm. Dotato di cartuccia FirmaFlow® da 28 mm, aeratore M16x1 con portata max 5 l/min. Sistema di fissaggio EasyFix. Tubi flessibili da 3/8“ forniti a corredo. | Senza asta di comando e scarico piletta |  |  | 10 | 786.5 |  |  | 40,5X21,5X9 | 1.567 | 1.28
BD150AA | JOY NEO MISC LAV NO/PIL CROM | SB | Single Lever basin/bidet | JOY NEO | Monocomando | Doppio Com.Dischi Ceramici Supereur | Atelier Collections |  | 3800861105299 | IS - DL | 492 | RUB-IS-JOY NEO | Rubinetteria |  | Sì, presente | Listino 2026 | Rubinetteria | Joy Neo | Miscelatore monocomando per lavabo con maniglia lineari laterale | Bocca girevole a 360° con sporgenza 169 mm, altezza complessiva 311 mm, area di comfort 221 mm. Dotato di cartuccia FirmaFlow® da 28 mm, aeratore M16x1 con portata max 5 l/min. Sistema di fissaggio EasyFix. Tubi flessibili da 3/8“ forniti a corredo. | Senza asta di comando e scarico piletta |  |  | 10 | 492 |  |  | 40,5X21,5X9 | 1.567 | 1.28
BD151A5 | JOY NEO MISC 1FORO 2LEVE MAN CROCE MGREY | SB | Dual Control | JOY NEO | Doppio Comandi | Doppio Com.Dischi Ceramici Supereur | Atelier Collections |  | 3800861105725 | IS - DL | 740.5 | RUB-IS-JOY NEO | Rubinetteria |  | Sì, presente | Listino 2026 | Rubinetteria | Joy Neo | Miscelatore a due leve per lavabo monoforo con maniglie a croce | Bocca girevole a 360° con sporgenza 169 mm, altezza complessiva 311 mm, area di comfort 221 mm. Dotato di cartuccia FirmaFlow® da 28 mm, aeratore M16x1 con portata max 5 l/min. Sistema di fissaggio EasyFix. Tubi flessibili da 3/8“ forniti a corredo. | Con asta di comando e scarico piletta da 1-1/4’’ |  |  | 4 | 740.5 |  |  | 34X18,5X21,8 | 2.539 | 2.023
BD151AA | JOY NEO MISC 1FORO 2LEVE MAN CROCE CROM | SB | Dual Control | JOY NEO | Doppio Comandi | Doppio Com.Dischi Ceramici Supereur | Atelier Collections |  | 3800861105305 | IS - DL | 463.5 | RUB-IS-JOY NEO | Rubinetteria |  | Sì, presente | Listino 2026 | Rubinetteria | Joy Neo | Miscelatore a due leve per lavabo monoforo con maniglie a croce | Bocca girevole a 360° con sporgenza 169 mm, altezza complessiva 311 mm, area di comfort 221 mm. Dotato di cartuccia FirmaFlow® da 28 mm, aeratore M16x1 con portata max 5 l/min. Sistema di fissaggio EasyFix. Tubi flessibili da 3/8“ forniti a corredo. | Con asta di comando e scarico piletta da 1-1/4’’ |  |  | 4 | 463.5 |  |  | 34X18,5X21,8 | 2.539 | 2.023
BD152A5 | JOY NEO MISC 1FORO 2LEVE MAN CROCE MGREY | SB | Dual Control | JOY NEO | Doppio Comandi | Doppio Com.Dischi Ceramici Supereur | Atelier Collections |  | 3800861105732 | IS - DL | 716 | RUB-IS-JOY NEO | Rubinetteria |  | Sì, presente | Listino 2026 | Rubinetteria | Joy Neo | Miscelatore a due leve per lavabo monoforo con maniglie a croce | Bocca girevole a 360° con sporgenza 169 mm, altezza complessiva 311 mm, area di comfort 221 mm. Dotato di cartuccia FirmaFlow® da 28 mm, aeratore M16x1 con portata max 5 l/min. Sistema di fissaggio EasyFix. Tubi flessibili da 3/8“ forniti a corredo. | Senza asta di comando e scarico piletta |  |  | 4 | 716 |  |  | 34X18,5X21,8 | 2.133 | 1.651
BD152AA | JOY NEO MISC 1FORO 2LEVE MAN CROCE CROM | SB | Dual Control | JOY NEO | Doppio Comandi | Doppio Com.Dischi Ceramici Supereur | Atelier Collections |  | 3800861105312 | IS - DL | 448 | RUB-IS-JOY NEO | Rubinetteria |  | Sì, presente | Listino 2026 | Rubinetteria | Joy Neo | Miscelatore a due leve per lavabo monoforo con maniglie a croce | Bocca girevole a 360° con sporgenza 169 mm, altezza complessiva 311 mm, area di comfort 221 mm. Dotato di cartuccia FirmaFlow® da 28 mm, aeratore M16x1 con portata max 5 l/min. Sistema di fissaggio EasyFix. Tubi flessibili da 3/8“ forniti a corredo. | Senza asta di comando e scarico piletta |  |  | 4 | 448 |  |  | 34X18,5X21,8 | 2.133 | 1.651
BD153A5 | JOY NEO MISC LAV 3 FORI A PARETE MGREY | SB | Dual Control | JOY NEO | Doppio Comandi | Doppio Com.Dischi Ceramici Supereur | Atelier Collections |  | 3800861105749 | IS - DL | 747 | RUB-IS-JOY NEO | Rubinetteria |  | Sì, presente | Listino 2026 | Rubinetteria | Joy Neo | Miscelatore lavabo a due leve per installazione a parete con maniglie a croce | Sporgenza bocca 209 mm, aeratore M16x1 con portata max 5 l/min. Il codice include le sole parti esterne, da abbinare a corpo ad incasso per miscelatore a due leve BD355NU completo di parti funzionali. | Solo parti esterne |  |  | 10 | 747 |  |  | 21X17X8,5 | 1.907 | 1.709
BD153AA | JOY NEO MISC LAV 3FORI A PARETE CROM | SB | Dual Control | JOY NEO | Doppio Comandi | Doppio Com.Dischi Ceramici Supereur | Atelier Collections |  | 3800861105329 | IS - DL | 467.5 | RUB-IS-JOY NEO | Rubinetteria |  | Sì, presente | Listino 2026 | Rubinetteria | Joy Neo | Miscelatore lavabo a due leve per installazione a parete con maniglie a croce | Sporgenza bocca 209 mm, aeratore M16x1 con portata max 5 l/min. Il codice include le sole parti esterne, da abbinare a corpo ad incasso per miscelatore a due leve BD355NU completo di parti funzionali. | Solo parti esterne |  |  | 10 | 467.5 |  |  | 21X17X8,5 | 1.907 | 1.709
BD154A5 | JOY NEO MISC LAV 3 FORI A PARETE MGREY | SB | Dual Control | JOY NEO | Doppio Comandi | Doppio Com.Dischi Ceramici Supereur | Atelier Collections |  | 3800861105756 | IS - DL | 733.5 | RUB-IS-JOY NEO | Rubinetteria |  | Sì, presente | Listino 2026 | Rubinetteria | Joy Neo | Miscelatore lavabo a due leve per installazione a parete con maniglie lineari | Sporgenza bocca 209 mm, aeratore M16x1 con portata max 5 l/min. Il codice include le sole parti esterne, da abbinare a corpo ad incasso per miscelatore a due leve BD355NU completo di parti funzionali. | Solo parti esterne |  |  | 10 | 733.5 |  |  | 21X17X8,5 | 1.839 | 1.64
BD154AA | JOY NEO MISC LAV 3FORI A PARETE CROM | SB | Dual Control | JOY NEO | Doppio Comandi | Doppio Com.Dischi Ceramici Supereur | Atelier Collections |  | 3800861105336 | IS - DL | 458.5 | RUB-IS-JOY NEO | Rubinetteria |  | Sì, presente | Listino 2026 | Rubinetteria | Joy Neo | Miscelatore lavabo a due leve per installazione a parete con maniglie lineari | Sporgenza bocca 209 mm, aeratore M16x1 con portata max 5 l/min. Il codice include le sole parti esterne, da abbinare a corpo ad incasso per miscelatore a due leve BD355NU completo di parti funzionali. | Solo parti esterne |  |  | 10 | 458.5 |  |  | 21X17X8,5 | 1.839 | 1.64
BD155A5 | JOY NEO VESSEL C/PIL MAN LINEARI MGREY | SB | Single Lever basin/bidet | JOY NEO | Monocomando | Fitt-Cartridge 28 Mm | Atelier Collections |  | 3800861105763 | IS - DL | 1055 | RUB-IS-JOY NEO | Rubinetteria |  | Sì, presente | Listino 2026 | Rubinetteria | Joy Neo | Miscelatore monocomando da appoggio su piano con maniglia lineari laterale | Bocca girevole a 360° con sporgenza 169 mm, altezza complessiva 396 mm, area di comfort 306 mm. Dotato di cartuccia FirmaFlow® da 28 mm, aeratore M16x1 con portata max 5 l/min. Sistema di fissaggio EasyFix. Tubi flessibili da 3/8“ forniti a corredo. | Con asta di comando e scarico piletta da 1-1/4’’ |  |  | 10 | 1055 |  |  | 56X21X7,5 | 2.215 | 1.905
BD155AA | JOY NEO VESSEL C/PIL MAN LINEARI CROM | SB | Single Lever basin/bidet | JOY NEO | Monocomando | Doppio Com.Dischi Ceramici Supereur | Atelier Collections |  | 3800861105343 | IS - DL | 659.5 | RUB-IS-JOY NEO | Rubinetteria |  | Sì, presente | Listino 2026 | Rubinetteria | Joy Neo | Miscelatore monocomando da appoggio su piano con maniglia lineari laterale | Bocca girevole a 360° con sporgenza 169 mm, altezza complessiva 396 mm, area di comfort 306 mm. Dotato di cartuccia FirmaFlow® da 28 mm, aeratore M16x1 con portata max 5 l/min. Sistema di fissaggio EasyFix. Tubi flessibili da 3/8“ forniti a corredo. | Con asta di comando e scarico piletta da 1-1/4’’ |  |  | 10 | 659.5 |  |  | 56X21X7,5 | 2.215 | 1.905
BD156A5 | JOY NEO VESSEL NO PIL MAN LINEARI MGREY | SB | Single Lever basin/bidet | JOY NEO | Monocomando | Fitt-Cartridge 28 Mm | Atelier Collections |  | 3800861105770 | IS - DL | 1029 | RUB-IS-JOY NEO | Rubinetteria |  | Sì, presente | Listino 2026 | Rubinetteria | Joy Neo | Miscelatore monocomando da appoggio su piano con maniglia lineari laterale | Bocca girevole a 360° con sporgenza 169 mm, altezza complessiva 396 mm, area di comfort 306 mm. Dotato di cartuccia FirmaFlow® da 28 mm, aeratore M16x1 con portata max 5 l/min. Sistema di fissaggio EasyFix. Tubi flessibili da 3/8“ forniti a corredo. | Senza asta di comando e scarico piletta |  |  | 10 | 1029 |  |  | 56X21X7,5 | 1.785 | 1.474
BD156AA | JOY NEO VESSEL NO PIL MAN LINEARI CROM | SB | Single Lever basin/bidet | JOY NEO | Monocomando | Doppio Com.Dischi Ceramici Supereur | Atelier Collections |  | 3800861105350 | IS - DL | 643.5 | RUB-IS-JOY NEO | Rubinetteria |  | Sì, presente | Listino 2026 | Rubinetteria | Joy Neo | Miscelatore monocomando da appoggio su piano con maniglia lineari laterale | Bocca girevole a 360° con sporgenza 169 mm, altezza complessiva 396 mm, area di comfort 306 mm. Dotato di cartuccia FirmaFlow® da 28 mm, aeratore M16x1 con portata max 5 l/min. Sistema di fissaggio EasyFix. Tubi flessibili da 3/8“ forniti a corredo. | Senza asta di comando e scarico piletta |  |  | 10 | 643.5 |  |  | 56X21X7,5 | 1.785 | 1.474
BD157A5 | JOY NEO MISC BID 2LEVE CROCE C/PIL MGREY | SB | Dual Control | JOY NEO | Doppio Comandi | Doppio Com.Dischi Ceramici Supereur | Atelier Collections |  | 3800861105787 | IS - DL | 740.5 | RUB-IS-JOY NEO | Rubinetteria |  | Sì, presente | Listino 2026 | Rubinetteria | Joy Neo | Miscelatore bidet a due leve con maniglie a croce | Sporgenza della bocca 115 mm, altezza complessiva 206 mm, area di comfort 159 mm, ■ rosetta 48 mm. Dotato di aeratore orientabile M16x1 con portata max 5 l/min. Sistema di fissaggio EasyFix. Tubi flessibili da 3/8“ forniti a corredo. | Miscelatore bidet |  |  | 10 | 740.5 |  |  | 40,5X21,9X9 | 2.209 | 1.954
BD157AA | JOY NEO MISC BID 2LEVE CROCE C/PIL CROM | SB | Dual Control | JOY NEO | Doppio Comandi | Doppio Com.Dischi Ceramici Supereur | Atelier Collections |  | 3800861105367 | IS - DL | 463.5 | RUB-IS-JOY NEO | Rubinetteria |  | Sì, presente | Listino 2026 | Rubinetteria | Joy Neo | Miscelatore bidet a due leve con maniglie a croce | Sporgenza della bocca 115 mm, altezza complessiva 206 mm, area di comfort 159 mm, ■ rosetta 48 mm. Dotato di aeratore orientabile M16x1 con portata max 5 l/min. Sistema di fissaggio EasyFix. Tubi flessibili da 3/8“ forniti a corredo. | Miscelatore bidet |  |  | 10 | 463.5 |  |  | 40,5X21,9X9 | 2.209 | 1.954
BD158A5 | JOY NEO COL DOC MECC MISC A 2LEVE MGREY | SB | Dual Control | JOY NEO | Doppio Comandi | Doppio Com.Dischi Ceramici Supereur | Atelier Collections |  | 3800861105794 | IS - DL | 1425.5 | Colonne doccia | Colonne Doccia |  | Sì, presente | Listino 2026 | Termostatici e idroterapia | Colonne meccaniche | Joy Neo - Colonna doccia, soffione 300 mm, doccetta stick | È dotato di deviatore e maniglie a croce, uscita acqua sia inferiore che superiore, tubo metallico, altezza massima dal centro del raccordo 1135 mm, distanza parete - centro del soffione 413 mm, soffione tondo Ø300 mm in metallo, doccetta stick con supporto scorrevole a leva, tubo flessibile Idealflex l 1750 mm. Raccordi ad S da 1/2“, regolabili per interasse da 137 mm a 163 mm con valvola di ritegno e rosetta di copertura l 60 mm. | Colonna doccia meccanica con miscelatore a due leve |  |  | 3 | 1425.5 |  |  | 110,8X32X9 | 7.03 | 6.22
BD158AA | JOY NEO COL DOC MECC MISC A 2LEVE CROM | SB | Dual Control | JOY NEO | Doppio Comandi | Doppio Com.Dischi Ceramici Supereur | Atelier Collections |  | 3800861105374 | IS - DL | 891 | Colonne doccia | Colonne Doccia |  | Sì, presente | Listino 2026 | Termostatici e idroterapia | Colonne meccaniche | Joy Neo - Colonna doccia, soffione 300 mm, doccetta stick | È dotato di deviatore e maniglie a croce, uscita acqua sia inferiore che superiore, tubo metallico, altezza massima dal centro del raccordo 1135 mm, distanza parete - centro del soffione 413 mm, soffione tondo Ø300 mm in metallo, doccetta stick con supporto scorrevole a leva, tubo flessibile Idealflex l 1750 mm. Raccordi ad S da 1/2“, regolabili per interasse da 137 mm a 163 mm con valvola di ritegno e rosetta di copertura l 60 mm. | Colonna doccia meccanica con miscelatore a due leve |  |  | 3 | 891 |  |  | 110,8X32X9 | 7.03 | 6.22
BD159A5 | JOY NEO COL DOC MECC MISC A 2LEVE MGREY | SB | Dual Control | JOY NEO | Doppio Comandi | Doppio Com.Dischi Ceramici Supereur | Atelier Collections |  | 3800861105800 | IS - DL | 1425.5 | Colonne doccia | Colonne Doccia |  | Sì, presente | Listino 2026 | Termostatici e idroterapia | Colonne meccaniche | Joy Neo - Colonna doccia, soffione 300 mm, doccetta stick | È dotato di deviatore e maniglie lineari, uscita acqua sia inferiore che superiore, tubo metallico, altezza massima dal centro del raccordo 1135 mm, distanza parete - centro del soffione 413 mm, soffione tondo da 300 mm in metallo, doccetta stick con supporto scorrevole a leva, tubo flessibile Idealflex l 1750 mm. Raccordi ad S da 1/2“, regolabili per interasse da 137 mm a 163 mm con valvola di ritegno e rosetta di copertura l 60 mm. | Colonna doccia meccanica con miscelatore a due leve |  |  | 3 | 1425.5 |  |  | 110,8X32X9 | 6.962 | 6.152
BD159AA | JOY NEO COL DOC MECC MISC A 2LEVE CROM | SB | Dual Control | JOY NEO | Doppio Comandi | Doppio Com.Dischi Ceramici Supereur | Atelier Collections |  | 3800861105381 | IS - DL | 891 | Colonne doccia | Colonne Doccia |  | Sì, presente | Listino 2026 | Termostatici e idroterapia | Colonne meccaniche | Joy Neo - Colonna doccia, soffione 300 mm, doccetta stick | È dotato di deviatore e maniglie lineari, uscita acqua sia inferiore che superiore, tubo metallico, altezza massima dal centro del raccordo 1135 mm, distanza parete - centro del soffione 413 mm, soffione tondo da 300 mm in metallo, doccetta stick con supporto scorrevole a leva, tubo flessibile Idealflex l 1750 mm. Raccordi ad S da 1/2“, regolabili per interasse da 137 mm a 163 mm con valvola di ritegno e rosetta di copertura l 60 mm. | Colonna doccia meccanica con miscelatore a due leve |  |  | 3 | 891 |  |  | 110,8X32X9 | 6.962 | 6.152
BD162A5 | JOY NEO MISC EST V/D 2 LEVE CROCE GREY | SB | Dual Control | JOY NEO | Doppio Comandi | Doppio Com.Dischi Ceramici Supereur | Atelier Collections |  | 3800861105831 | IS - DL | 967.5 | RUB-IS-JOY NEO | Rubinetteria |  | Sì, presente | Listino 2026 | Rubinetteria | Joy Neo | Miscelatore meccanico esterno per vasca/doccia a due leve | È dotato di deviatore e maniglie a croce. Bocca di erogazione tubolare con aeratore M24, girevole a 360°, altezza massima dal centro dei raccordi 252 mm, distanza parete - centro della bocca di erogazione 287 mm. Doccetta stick con supporto fisso a parete, tubo flessibile Idealflex l 1250 mm. Raccordi ad S da 1/2“, regolabili per interasse da 137 mm a 163 mm con valvola di ritegno e rosetta di copertura ■60 mm. | Miscelatore esterno vasca/doccia |  |  | 5 | 967.5 |  |  | 24X21X18 | 3.658 | 3.229
BD162AA | JOY NEO MISC EST V/D 2 LEVE CROCE CROM | SB | Dual Control | JOY NEO | Doppio Comandi | Doppio Com.Dischi Ceramici Supereur | Atelier Collections |  | 3800861105411 | IS - DL | 605 | RUB-IS-JOY NEO | Rubinetteria |  | Sì, presente | Listino 2026 | Rubinetteria | Joy Neo | Miscelatore meccanico esterno per vasca/doccia a due leve | È dotato di deviatore e maniglie a croce. Bocca di erogazione tubolare con aeratore M24, girevole a 360°, altezza massima dal centro dei raccordi 252 mm, distanza parete - centro della bocca di erogazione 287 mm. Doccetta stick con supporto fisso a parete, tubo flessibile Idealflex l 1250 mm. Raccordi ad S da 1/2“, regolabili per interasse da 137 mm a 163 mm con valvola di ritegno e rosetta di copertura ■60 mm. | Miscelatore esterno vasca/doccia |  |  | 5 | 605 |  |  | 24X21X18 | 3.658 | 3.229
BD163A5 | JOY NEO MISC EST V/D 2LEVE LINEARI MGREY | SB | Dual Control | JOY NEO | Doppio Comandi | Doppio Com.Dischi Ceramici Supereur | Atelier Collections |  | 3800861105848 | IS - DL | 967.5 | RUB-IS-JOY NEO | Rubinetteria |  | Sì, presente | Listino 2026 | Rubinetteria | Joy Neo | Miscelatore meccanico esterno per vasca/doccia a due leve | È dotato di deviatore e maniglie lineari. Bocca di erogazione tubolare con aeratore M24, girevole a 360°, altezza massima dal centro dei raccordi 252 mm, distanza parete - centro della bocca di erogazione 287 mm. Doccetta stick con supporto fisso a parete, tubo flessibile Idealflex l 1250 mm. Raccordi ad S da 1/2“, regolabili per interasse da 137 mm a 163 mm con valvola di ritegno e rosetta di copertura ■60 mm. | Miscelatore esterno vasca/doccia |  |  | 5 | 967.5 |  |  | 24X21X18 | 3.59 | 3.161
BD163AA | JOY NEO MISC EST V/D 2LEVE LINEARI CROM | SB | Dual Control | JOY NEO | Doppio Comandi | Doppio Com.Dischi Ceramici Supereur | Atelier Collections |  | 3800861105428 | IS - DL | 605 | RUB-IS-JOY NEO | Rubinetteria |  | Sì, presente | Listino 2026 | Rubinetteria | Joy Neo | Miscelatore meccanico esterno per vasca/doccia a due leve | È dotato di deviatore e maniglie lineari. Bocca di erogazione tubolare con aeratore M24, girevole a 360°, altezza massima dal centro dei raccordi 252 mm, distanza parete - centro della bocca di erogazione 287 mm. Doccetta stick con supporto fisso a parete, tubo flessibile Idealflex l 1250 mm. Raccordi ad S da 1/2“, regolabili per interasse da 137 mm a 163 mm con valvola di ritegno e rosetta di copertura ■60 mm. | Miscelatore esterno vasca/doccia |  |  | 5 | 605 |  |  | 24X21X18 | 3.59 | 3.161
BD164A5 | JOY NEO GR VASCA 5FORI MAN CROCI MGREY | SB | Dual Control | JOY NEO | Doppio Comandi | Doppio Com.Dischi Ceramici Supereur | Atelier Collections |  | 3800861105855 | IS - DL | 2116 | RUB-IS-JOY NEO | Rubinetteria |  | Sì, presente | Listino 2026 | Rubinetteria | Joy Neo | Gruppo vasca a 5 fori a due leve con maniglie a croce | omposto da bocca di erogazione girevole a 360° (con aeratore M24), altezza massima dal bordo vasca 290 mm, lunghezza della bocca di erogazione 220 mm, è dotato di deviatore e doccetta stick. Rosette di copertura ■60 mm. | Gruppo vasca a 5 fori |  |  | 5 | 2116 |  |  | 41X39X11 | 6.269 | 5.404
BD164AA | JOY NEO GR VASCA 5FORI MAN CROCI CROM | SB | Dual Control | JOY NEO | Doppio Comandi | Doppio Com.Dischi Ceramici Supereur | Atelier Collections |  | 3800861105435 | IS - DL | 1323 | RUB-IS-JOY NEO | Rubinetteria |  | Sì, presente | Listino 2026 | Rubinetteria | Joy Neo | Gruppo vasca a 5 fori a due leve con maniglie a croce | omposto da bocca di erogazione girevole a 360° (con aeratore M24), altezza massima dal bordo vasca 290 mm, lunghezza della bocca di erogazione 220 mm, è dotato di deviatore e doccetta stick. Rosette di copertura ■60 mm. | Gruppo vasca a 5 fori |  |  | 5 | 1323 |  |  | 41X39X11 | 6.269 | 5.404
BD165A5 | JOY NEO GR VASCA 5FORI MAN LINEARI MGREY | SB | Dual Control | JOY NEO | Doppio Comandi | Doppio Com.Dischi Ceramici Supereur | Atelier Collections |  | 3800861105862 | IS - DL | 2116 | RUB-IS-JOY NEO | Rubinetteria |  | Sì, presente | Listino 2026 | Rubinetteria | Joy Neo | Gruppo vasca a 5 fori a due leve con maniglie lineari | Composto da bocca di erogazione girevole a 360° (con aeratore M24), altezza massima dal bordo vasca 290 mm, lunghezza della bocca di erogazione 220 mm, è dotato di deviatore e doccetta stick. Rosette di copertura ■60 mm. | Gruppo vasca a 5 fori |  |  | 5 | 2116 |  |  | 41X39X11 | 6.2 | 5.343
BD165AA | JOY NEO GR VASCA 5FORI MAN LINEARI CROM | SB | Dual Control | JOY NEO | Doppio Comandi | Doppio Com.Dischi Ceramici Supereur | Atelier Collections |  | 3800861105442 | IS - DL | 1323 | RUB-IS-JOY NEO | Rubinetteria |  | Sì, presente | Listino 2026 | Rubinetteria | Joy Neo | Gruppo vasca a 5 fori a due leve con maniglie lineari | Composto da bocca di erogazione girevole a 360° (con aeratore M24), altezza massima dal bordo vasca 290 mm, lunghezza della bocca di erogazione 220 mm, è dotato di deviatore e doccetta stick. Rosette di copertura ■60 mm. | Gruppo vasca a 5 fori |  |  | 5 | 1323 |  |  | 41X39X11 | 6.2 | 5.343
BD166A5 | JOY NEO GR VASCA 4FORI MAN CROCI MGREY | SB | Dual Control | JOY NEO | Doppio Comandi | Doppio Com.Dischi Ceramici Supereur | Atelier Collections |  | 3800861105879 | IS - DL | 1881.5 | RUB-IS-JOY NEO | Rubinetteria |  | Sì, presente | Listino 2026 | Rubinetteria | Joy Neo | Gruppo vasca a 4 fori a due leve con maniglie a croce | È dotato di deviatore e doccetta stick. Rosette di copertura ■60 mm. Da abbinare a colonna erogante o a bocca di erogazione da acquistare separatamente. | Gruppo vasca a 4 fori |  |  | 5 | 1881.5 |  |  | 41X39X11 | 4.878 | 4.032
BD166AA | JOY NEO GR VASCA 4FORI MAN CROCI CROM | SB | Dual Control | JOY NEO | Doppio Comandi | Doppio Com.Dischi Ceramici Supereur | Atelier Collections |  | 3800861105459 | IS - DL | 1176.5 | RUB-IS-JOY NEO | Rubinetteria |  | Sì, presente | Listino 2026 | Rubinetteria | Joy Neo | Gruppo vasca a 4 fori a due leve con maniglie a croce | È dotato di deviatore e doccetta stick. Rosette di copertura ■60 mm. Da abbinare a colonna erogante o a bocca di erogazione da acquistare separatamente. | Gruppo vasca a 4 fori |  |  | 5 | 1176.5 |  |  | 41X39X11 | 4.878 | 4.032
BD167A5 | JOY NEO GR VASCA 4FORI MAN LINEARI MGREY | SB | Dual Control | JOY NEO | Doppio Comandi | Doppio Com.Dischi Ceramici Supereur | Atelier Collections |  | 3800861105886 | IS - DL | 1881.5 | RUB-IS-JOY NEO | Rubinetteria |  | Sì, presente | Listino 2026 | Rubinetteria | Joy Neo | Gruppo vasca a 4 fori a due leve con maniglie lineari | È dotato di deviatore e doccetta stick. Rosette di copertura ■60 mm. Da abbinare a colonna erogante o a bocca di erogazione da acquistare separatamente. | Gruppo vasca a 4 fori |  |  | 5 | 1881.5 |  |  | 41X39X11 | 4.81 | 3.964
BD167AA | JOY NEO GR VASCA 4FORI MAN LINEARI CROM | SB | Dual Control | JOY NEO | Doppio Comandi | Doppio Com.Dischi Ceramici Supereur | Atelier Collections |  | 3800861105466 | IS - DL | 1176.5 | RUB-IS-JOY NEO | Rubinetteria |  | Sì, presente | Listino 2026 | Rubinetteria | Joy Neo | Gruppo vasca a 4 fori a due leve con maniglie lineari | È dotato di deviatore e doccetta stick. Rosette di copertura ■60 mm. Da abbinare a colonna erogante o a bocca di erogazione da acquistare separatamente. | Gruppo vasca a 4 fori |  |  | 5 | 1176.5 |  |  | 41X39X11 | 4.81 | 3.964
BD168A5 | JOY NEO MISC FREEST MAN CROCE MGREY | SB | Dual Control | JOY NEO | Doppio Comandi | Doppio Com.Dischi Ceramici Supereur | Atelier Collections |  | 3800861105893 | IS - DL | 2956 | RUB-IS-JOY NEO | Rubinetteria |  | Sì, presente | Listino 2026 | Rubinetteria | Joy Neo | Miscelatore freestanding per vasca a due leve con maniglie a croce | È composto da bocca di erogazione girevole a 360° (con aeratore M24), altezza massima regolabile da 900 a 980 mm, è dotato di deviatore e doccetta stick. Il prodotto è completo di incasso a pavimento. | Miscelatore freestanding per vasca |  |  | 3 | 2956 |  |  | 56,5X30,5X29 | 16.814 | 15.238
BD168AA | JOY NEO MISC FREEST MAN CROCE CROM | SB | Dual Control | JOY NEO | Doppio Comandi | Doppio Com.Dischi Ceramici Supereur | Atelier Collections |  | 3800861105473 | IS - DL | 1848 | RUB-IS-JOY NEO | Rubinetteria |  | Sì, presente | Listino 2026 | Rubinetteria | Joy Neo | Miscelatore freestanding per vasca a due leve con maniglie a croce | È composto da bocca di erogazione girevole a 360° (con aeratore M24), altezza massima regolabile da 900 a 980 mm, è dotato di deviatore e doccetta stick. Il prodotto è completo di incasso a pavimento. | Miscelatore freestanding per vasca |  |  | 3 | 1848 |  |  | 56,5X30,5X29 | 16.814 | 15.238
BD169A5 | JOY NEO MISC FREEST MAN LINEARE MGREY | SB | Dual Control | JOY NEO | Doppio Comandi | Doppio Com.Dischi Ceramici Supereur | Atelier Collections |  | 3800861105909 | IS - DL | 2956 | RUB-IS-JOY NEO | Rubinetteria |  | Sì, presente | Listino 2026 | Rubinetteria | Joy Neo | Miscelatore freestanding per vasca a due leve con maniglie lineari | È composto da bocca di erogazione girevole a 360° (con aeratore M24), altezza massima regolabile da 900 a 980 mm, è dotato di deviatore e doccetta stick. Il prodotto è completo di incasso a pavimento. | Miscelatore freestanding per vasca |  |  | 3 | 2956 |  |  | 56,5X30,5X29 | 16.746 | 15.17
BD169AA | JOY NEO MISC FREEST MAN LINEARE CROM | SB | Dual Control | JOY NEO | Doppio Comandi | Doppio Com.Dischi Ceramici Supereur | Atelier Collections |  | 3800861105480 | IS - DL | 1848 | RUB-IS-JOY NEO | Rubinetteria |  | Sì, presente | Listino 2026 | Rubinetteria | Joy Neo | Miscelatore freestanding per vasca a due leve con maniglie lineari | È composto da bocca di erogazione girevole a 360° (con aeratore M24), altezza massima regolabile da 900 a 980 mm, è dotato di deviatore e doccetta stick. Il prodotto è completo di incasso a pavimento. | Miscelatore freestanding per vasca |  |  | 3 | 1848 |  |  | 56,5X30,5X29 | 16.746 | 15.17
BD170A5 | JOY NEO BOCCA EROG VASCA 180MM MGREY | SB | Accessories Fittings | JOY NEO | Altri | Non Allocato | Atelier Collections |  | 3800861105916 | IS - DL | 269.5 | RUB-IS-JOY NEO | Rubinetteria |  | Sì, presente | Listino 2026 | Rubinetteria | Joy Neo | Bocca di erogazione per vasca | Per installazione a parete, sporgenza 160 mm, aeratore da 24 mm orientabile per 40°, attacco da 1/2“, rosetta da 65 mm. | Bocca di erogazione per vasca |  |  | 10 | 269.5 |  |  | 28,5X11X5,5 | 0.527 | 0.413
BD170AA | JOY NEO BOCCA EROG VASCA 180MM CROM | SB | Accessories Fittings | JOY NEO | Altri | Non Allocato | Atelier Collections |  | 3800861105497 | IS - DL | 169 | RUB-IS-JOY NEO | Rubinetteria |  | Sì, presente | Listino 2026 | Rubinetteria | Joy Neo | Bocca di erogazione per vasca | Per installazione a parete, sporgenza 160 mm, aeratore da 24 mm orientabile per 40°, attacco da 1/2“, rosetta da 65 mm. | Bocca di erogazione per vasca |  |  | 10 | 169 |  |  | 28,5X11X5,5 | 0.527 | 0.413
BD192AA | CERALINE KIT DOCCIA 5PZ BR SOFF DUPL CR | SB | Sanitary Brass Pack | CERALINE | Altri | Production BOM | Mass Market |  | 3800861106128 | IS - MM | 491 | RUB-BK | Bundle Kit |  | Sì, presente | Listino 2026 | Termostatici e idroterapia | Kit doccia | Kit doccia con miscelatore meccanico Ceraline, soffione 200 mm, braccio 400 mm | È dotato di corpo ad incasso A1300NU, miscelatore vasca/doccia a 2 vie serie Ceraline, braccio a parete 400 mm, soffione in ABS Ø200 mm portata 12 l/min, doccetta stick, raccordo erogatore con supporto fisso per doccetta, tubo flessibile Idealflex da 1750 mm. | Kit doccia Ceraline tondo |  | A stock | 16 | 491 |  |  | 34X30X45 | 4.776 | 4.776
BD192XG | CERALINE KIT DOCCIA 5PZ BR SOFF DUPL NER | SB | Sanitary Brass Pack | CERALINE | Altri | Production BOM | Mass Market |  | 3800861106135 | IS - MM | 661.5 | RUB-BK | Bundle Kit |  | Sì, presente | Listino 2026 | Termostatici e idroterapia | Kit doccia | Kit doccia con miscelatore meccanico Ceraline, soffione 200 mm, braccio 400 mm | È dotato di corpo ad incasso A1300NU, miscelatore vasca/doccia a 2 vie serie Ceraline, braccio a parete 400 mm, soffione in ABS Ø200 mm portata 12 l/min, doccetta stick, raccordo erogatore con supporto fisso per doccetta, tubo flessibile Idealflex da 1750 mm. | Kit doccia Ceraline tondo |  |  | 16 | 661.5 |  |  | 34X30X45 | 4.913 | 4.913
BD194AA | CERAPLAN BUNDL 6PZ BR SOF MISC 2VIE | SB | Sanitary Brass Pack | CERAPLAN NEW | Altri | Production BOM | Mass Market |  | 3800861106166 | IS - MM | 774.5 | RUB-BK | Bundle Kit |  | Sì, presente | Listino 2026 | Termostatici e idroterapia | Kit doccia | Kit doccia con miscelatore meccanico Ceraplan, soffione 200x300 mm, braccio 400 mm | È dotato di corpo ad incasso A1300NU, miscelatore vasca/doccia a 2 vie serie Ceraplan, braccio a parete 400 mm, soffione in acciaio 200x300 mm portata 12 l/min, doccetta Evo Diamond 3 funzioni, raccordo erogatore con supporto fisso per doccetta, tubo flessibile Idealflex da 1750 mm. | Kit doccia Ceraplan squadrato |  |  | 16 | 774.5 |  |  | 34X30X45 | 5.423 | 5.423
BD200AA | CERAPLAN BSN MXR H60 RMTD 5L | SB | Single Lever basin/bidet | CERAPLAN | Monocomando | Fitt-Cardridge 35 Mm | Mass Market |  | 3800861103417 | IS - MM | 148.5 | RUB-IS-GR-CERAPLAN | Rubinetteria |  | No, non presente | [8 empty] | [no pallet] | 148.5 | 2025-12-31 | Disponibile fino ad esaurimento scorte | 38X18,5X7,2 | 1.435 | 1.247
BD214AA | CERAPLAN MISC LAV H75 C/PIL 5L CROM | SB | Single Lever basin/bidet | CERAPLAN | Monocomando | Fitt-Cardridge 35 Mm | Mass Market |  | 3800861103554 | IS - MM | 160 | RUB-IS-GR-CERAPLAN | Rubinetteria |  | Sì, presente | Listino 2026 | Rubinetteria | Ceraplan | Miscelatore monocomando lavabo | Con bocca di erogazione fissa e aeratore M24x1, asta di comando dello scarico, piletta da 1-1/4”. Cartuccia FirmaFlow® da 38 mm con ghiera di limitazione della temperatura. Sporgenza bocca di erogazione 104 mm, area di comfort 73 mm. | Con aeratore 5 l/min ed EasyFix |  | A stock | 10 | 160 |  |  | 18,5X38X7,2 | 1.781 | 1.593
BD214XG | CERAPLAN MISC LAV H75 C/PIL 5L NERO SETA | SB | Single Lever basin/bidet | CERAPLAN | Monocomando | Fitt-Cardridge 35 Mm | Mass Market |  | 3800861116738 | IS - MM | 197 | RUB-IS-GR-CERAPLAN | Rubinetteria |  | Sì, presente | Listino 2026 | Rubinetteria | Ceraplan | Miscelatore monocomando lavabo | Con bocca di erogazione fissa e aeratore M24x1, asta di comando dello scarico, piletta da 1-1/4”. Cartuccia FirmaFlow® da 38 mm con ghiera di limitazione della temperatura. Sporgenza bocca di erogazione 104 mm, area di comfort 73 mm. | Con aeratore 5 l/min ed EasyFix |  |  | 10 | 197 |  |  | 38X18,5X7,2 | 1.808 | 1.615
BD215AA | CERAPLAN MISC LAV H75 C/PIL BLUEST 5L/M | SB | Single Lever basin/bidet | CERAPLAN | Monocomando | Fitt-Cardridge 35 Mm | Mass Market |  | 3800861103561 | IS - MM | 160.5 | RUB-IS-GR-CERAPLAN | Rubinetteria |  | Sì, presente | Listino 2026 | Rubinetteria | Ceraplan | Miscelatore monocomando lavabo | Con bocca di erogazione fissa e aeratore M24x1, asta di comando dello scarico, piletta da 1-1/4”. Cartuccia FirmaFlow® da 38 mm con ghiera di limitazione della temperatura. Sporgenza bocca di erogazione 104 mm, area di comfort 73 mm. | Con BlueStart®, aeratore 5 l/min ed EasyFix |  | A stock | 10 | 160.5 |  |  | 18,5X38X7,2 | 1.781 | 1.593
BD218AA | CERAPLAN MISC LAV C/PIL 5L/M LEVA LUNGA | SB | Single Lever basin/bidet | CERAPLAN | Monocomando | Fitt-Cardridge 35 Mm | Mass Market |  | 3800861103592 | IS - MM | 188 | RUB-IS-GR-CERAPLAN | Rubinetteria |  | Sì, presente | Listino 2026 | Rubinetteria | Ceraplan | Miscelatore monocomando lavabo a leva lunga | Con bocca di erogazione fissa e aeratore con portata massima 5 l/min, asta di comando dello scarico, piletta da 1-1/4”, sistema di fissaggio EasyFix. Cartuccia FirmaFlow® da 38 mm con ghiera di limitazione della temperatura. Sporgenza bocca di erogazione 104 mm, area di comfort 73 mm. | Miscelatore lavabo a leva lunga |  | A stock | 10 | 188 |  |  | 21,9X40,5X9 | 1.875 | 1.622
BD222XG | CERAPLAN MISC LAV H90 5L NERO | SB | Single Lever basin/bidet | CERAPLAN | Monocomando | Fitt-Cartridge 38 Mm; | Mass Market |  | 3800861116752 | IS - MM | 166 | RUB-IS-GR-CERAPLAN | Rubinetteria |  | No, non presente | [7 empty] | A stock | [no pallet] | 166 |  |  | 38X18,5X7,2 | 1.55 | 1.311
BD227AA | CERAPLAN MISC LAV H90 C/PIL 5L CROM | SB | Single Lever basin/bidet | CERAPLAN | Monocomando | Fitt-Cartridge 38 Mm; | Mass Market |  | 3800861103684 | IS - MM | 166 | RUB-IS-GR-CERAPLAN | Rubinetteria |  | Sì, presente | Listino 2026 | Rubinetteria | Ceraplan | Miscelatore monocomando lavabo | Con bocca di erogazione fissa e aeratore M24x1, asta di comando dello scarico, piletta da 1-1/4”. Cartuccia FirmaFlow® da 38 mm con ghiera di limitazione della temperatura. Sporgenza bocca di erogazione 124 mm, area di comfort 88 mm. | Con aeratore 5 l/min e EasyFix |  | A stock | 10 | 166 |  |  | 18,5X38X7,2 | 1.939 | 1.705
BD227XG | CERAPLAN MISC LAV H90 C/PIL 5L NERO SETA | SB | Single Lever basin/bidet | CERAPLAN | Monocomando | Fitt-Cartridge 38 Mm; | Mass Market |  | 3800861116769 | IS - MM | 204.5 | RUB-IS-GR-CERAPLAN | Rubinetteria |  | Sì, presente | Listino 2026 | Rubinetteria | Ceraplan | Miscelatore monocomando lavabo | Con bocca di erogazione fissa e aeratore M24x1, asta di comando dello scarico, piletta da 1-1/4”. Cartuccia FirmaFlow® da 38 mm con ghiera di limitazione della temperatura. Sporgenza bocca di erogazione 124 mm, area di comfort 88 mm. | Con aeratore 5 l/min e EasyFix |  |  | 10 | 204.5 |  |  | 38X18,5X7,2 | 1.92 | 1.727
BD234AA | CERAPLAN MISC H200 BC ALTA NO/PIL 5L CR | SB | Single Lever basin/bidet | CERAPLAN | Monocomando | Fitt-Cartridge 38 Mm; | Mass Market |  | 3800861103752 | IS - MM | 212.5 | RUB-IS-GR-CERAPLAN | Rubinetteria |  | Sì, presente | Listino 2026 | Rubinetteria | Ceraplan | Miscelatore monocomando lavabo con bocca di erogazione (alta) tubolare | La bocca di erogazione è orientabile, aeratore nascosto con portata massima 5 l/min e sistema di fissaggio EasyFix. Cartuccia FirmaFlow® da 38 mm con limitatore della temperatura. Sporgenza bocca di erogazione 145 mm, area di comfort 199 mm. | Senza asta di comando scarico e piletta |  |  | 5 | 212.5 |  |  | 21,5X40,5X9 | 2.776 | 2.521
BD234XG | CERAPLAN MISC H200 BC ALTA NO/PIL 5L NER | SB | Single Lever basin/bidet | CERAPLAN | Monocomando | Fitt-Cartridge 38 Mm; | Mass Market |  | 3800861116837 | IS - MM | 261.5 | RUB-IS-GR-CERAPLAN | Rubinetteria |  | Sì, presente | Listino 2026 | Rubinetteria | Ceraplan | Miscelatore monocomando lavabo con bocca di erogazione (alta) tubolare | La bocca di erogazione è orientabile, aeratore nascosto con portata massima 5 l/min e sistema di fissaggio EasyFix. Cartuccia FirmaFlow® da 38 mm con limitatore della temperatura. Sporgenza bocca di erogazione 145 mm, area di comfort 199 mm. | Senza asta di comando scarico e piletta |  |  | 5 | 261.5 |  |  | 40,5X21,5X9 | 2.835 | 2.522
BD235AA | CERAPLAN MISC H200 BC ALTA C/PIL 5L CROM | SB | Single Lever basin/bidet | CERAPLAN | Monocomando | Fitt-Cartridge 38 Mm; | Mass Market |  | 3800861103769 | IS - MM | 229 | RUB-IS-GR-CERAPLAN | Rubinetteria |  | Sì, presente | Listino 2026 | Rubinetteria | Ceraplan | Miscelatore monocomando lavabo con bocca di erogazione (alta) tubolare | La bocca di erogazione è orientabile, aeratore nascosto con portata massima 5 l/min e sistema di fissaggio EasyFix. Cartuccia FirmaFlow® da 38 mm con limitatore della temperatura. Sporgenza bocca di erogazione 145 mm, area di comfort 199 mm. | Con asta di comando scarico e piletta da 1-1/4” |  | A stock | 5 | 229 |  |  | 21,5X40,5X9 | 3.064 | 2.809
BD235XG | CERAPLAN MISC H200 BC ALTA C/PIL 5L NERO | SB | Single Lever basin/bidet | CERAPLAN | Monocomando | Fitt-Cartridge 38 Mm; | Mass Market |  | 3800861116844 | IS - MM | 282 | RUB-IS-GR-CERAPLAN | Rubinetteria |  | Sì, presente | Listino 2026 | Rubinetteria | Ceraplan | Miscelatore monocomando lavabo con bocca di erogazione (alta) tubolare | La bocca di erogazione è orientabile, aeratore nascosto con portata massima 5 l/min e sistema di fissaggio EasyFix. Cartuccia FirmaFlow® da 38 mm con limitatore della temperatura. Sporgenza bocca di erogazione 145 mm, area di comfort 199 mm. | Con asta di comando scarico e piletta da 1-1/4” |  |  | 5 | 282 |  |  | 40,5X21,5X9 | 3.11 | 2.832
BD236AA | CERAPLAN MISC VESSEL H250 5L CROM | SB | Single Lever basin/bidet | CERAPLAN | Monocomando | Fitt-Cartridge 38 Mm; | Mass Market |  | 3800861103776 | IS - MM | 252 | RUB-IS-GR-CERAPLAN | Rubinetteria |  | Sì, presente | Listino 2026 | Rubinetteria | Ceraplan | Miscelatore monocomando lavabo da appoggio su piano | Con bocca di erogazione fissa, aeratore M24x1. Cartuccia FirmaFlow® da 38 mm con limitatore della temperatura. Tubi flessibili con attacco G3/8”. Sporgenza bocca di erogazione 138 mm, area di comfort 247 mm. | Senza asta di comando e scarico piletta. Aeratore 5 l/min. Fissaggio EasyFix |  | A stock | 5 | 252 |  |  | 21,5X40,5X9 | 2.767 | 2.456
BD236XG | CERAPLAN MISC VESSEL H250 S/PIL 5L NERO | SB | Single Lever basin/bidet | CERAPLAN | Monocomando | Fitt-Cartridge 38 Mm; | Mass Market |  | 3800861116806 | IS - MM | 309.5 | RUB-IS-GR-CERAPLAN | Rubinetteria |  | Sì, presente | Listino 2026 | Rubinetteria | Ceraplan | Miscelatore monocomando lavabo da appoggio su piano | Con bocca di erogazione fissa, aeratore M24x1. Cartuccia FirmaFlow® da 38 mm con limitatore della temperatura. Tubi flessibili con attacco G3/8”. Sporgenza bocca di erogazione 138 mm, area di comfort 247 mm. | Senza asta di comando e scarico piletta. Aeratore 5 l/min. Fissaggio EasyFix |  |  | 5 | 309.5 |  |  | 40,5X21,5X9 | 2.782 | 2.456
BD238AA | CERAPLAN MISC VESSEL H250 C/PIL 5L CROM | SB | Single Lever basin/bidet | CERAPLAN | Monocomando | Fitt-Cartridge 38 Mm; | Mass Market |  | 3800861103790 | IS - MM | 263.5 | RUB-IS-GR-CERAPLAN | Rubinetteria |  | Sì, presente | Listino 2026 | Rubinetteria | Ceraplan | Miscelatore monocomando lavabo da appoggio su piano | Con bocca di erogazione fissa, aeratore M24x1. Cartuccia FirmaFlow® da 38 mm con limitatore della temperatura. Tubi flessibili con attacco G3/8”. Sporgenza bocca di erogazione 138 mm, area di comfort 247 mm. | Con asta di comando e scarico piletta da 1-1/4“. Aeratore 5 l/min. Fissaggio EasyFix |  |  | 5 | 263.5 |  |  | 21,5X40,5X9 | 3.116 | 2.805
BD238XG | CERAPLAN MISC VESSEL H250 C/PIL 5L NERO | SB | Single Lever basin/bidet | CERAPLAN | Monocomando | Fitt-Cartridge 38 Mm; | Mass Market |  | 3800861116813 | IS - MM | 325 | RUB-IS-GR-CERAPLAN | Rubinetteria |  | Sì, presente | Listino 2026 | Rubinetteria | Ceraplan | Miscelatore monocomando lavabo da appoggio su piano | Con bocca di erogazione fissa, aeratore M24x1. Cartuccia FirmaFlow® da 38 mm con limitatore della temperatura. Tubi flessibili con attacco G3/8”. Sporgenza bocca di erogazione 138 mm, area di comfort 247 mm. | Con asta di comando e scarico piletta da 1-1/4“. Aeratore 5 l/min. Fissaggio EasyFix |  |  | 5 | 325 |  |  | 40,5X21,5X9 | 1.273 | 0.958
BD244AA | CERAPLAN MISC LAV PARETE KIT2 3.8L CROM | SB | Single Lever Built-In | CERAPLAN | Monocomando | Cartuccia 47 Mm. Monocomando | Mass Market |  | 3800861103851 | IS - MM | 234 | RUB-IS-GR-CERAPLAN | Rubinetteria |  | Sì, presente | Listino 2026 | Rubinetteria | Ceraplan | Miscelatore monocomando lavabo per installazione a parete | È dotato di bocca di erogazione fissa, aeratore M24x1 con portata massima 3,8 l/min, cartuccia FirmaFlow® da 28 mm e limitatore della temperatura. Il miscelatore lavora con il corpo ad incasso A1313NU da ordinare separatamente. La sporgenza della bocca di erogazione è di 166 mm. | Solo parti esterne |  |  | 6 | 234 |  |  | 21,5X34,5X8,5 | 1.366 | 1.134
BD244XG | CERAPLAN MISC LAV PARETE KIT2 3.8L NERO | SB | Single Lever Built-In | CERAPLAN | Monocomando | Cartuccia 47 Mm. Monocomando | Mass Market |  | 3800861116868 | IS - MM | 288.5 | RUB-IS-GR-CERAPLAN | Rubinetteria |  | Sì, presente | Listino 2026 | Rubinetteria | Ceraplan | Miscelatore monocomando lavabo per installazione a parete | È dotato di bocca di erogazione fissa, aeratore M24x1 con portata massima 3,8 l/min, cartuccia FirmaFlow® da 28 mm e limitatore della temperatura. Il miscelatore lavora con il corpo ad incasso A1313NU da ordinare separatamente. La sporgenza della bocca di erogazione è di 166 mm. | Solo parti esterne |  |  | 6 | 288.5 |  |  | 34,5X21,5X8,5 | 1.537 | 1.157
BD248AA | CERAPLAN MISC BIDET C/PIL 5L/M CROM | SB | Single Lever basin/bidet | CERAPLAN | Monocomando | Fitt-Cardridge 35 Mm | Mass Market |  | 3800861103899 | IS - MM | 160 | RUB-IS-GR-CERAPLAN | Rubinetteria |  | Sì, presente | Listino 2026 | Rubinetteria | Ceraplan | Miscelatore monocomando bidet | Con bocca di erogazione fissa getto orientabile, aeratore M24x1, asta di comando dello scarico, piletta da 1-1/4”. Cartuccia FirmaFlow® da 38 mm con limitatore della temperatura. Tubi flessibili. | Aeratore da 5 l/min, fissaggio EasyFix |  | A stock | 10 | 160 |  |  | 18,5X38X7,2 | 1.779 | 1.59
BD248XG | CERAPLAN MISC BIDET C/PIL 5L/M NERO SETA | SB | Single Lever basin/bidet | CERAPLAN | Monocomando | Fitt-Cardridge 35 Mm | Mass Market |  | 3800861116882 | IS - MM | 202 | RUB-IS-GR-CERAPLAN | Rubinetteria |  | Sì, presente | Listino 2026 | Rubinetteria | Ceraplan | Miscelatore monocomando bidet | Con bocca di erogazione fissa getto orientabile, aeratore M24x1, asta di comando dello scarico, piletta da 1-1/4”. Cartuccia FirmaFlow® da 38 mm con limitatore della temperatura. Tubi flessibili. | Aeratore da 5 l/min, fissaggio EasyFix |  |  | 10 | 202 |  |  | 38X18,5X7,2 | 1.805 | 1.612
BD250AA | CERAPLAN MISC EST DOCCIA NO ACC CROM | SB | Single Lever bath/shower | CERAPLAN | Monocomando | Cartuccia 47 Mm. Monocomando | Mass Market |  | 3800861103912 | IS - MM | 173.5 | RUB-IS-GR-CERAPLAN | Rubinetteria |  | Sì, presente | Listino 2026 | Rubinetteria | Ceraplan | Miscelatore esterno per doccia | Con raccordi ad S da 1/2” regolabile per interasse da 150±13 mm. Cartuccia FirmaFlow® da 38 mm con sistema EKO. Non è corredato di componenti doccia. | Miscelatore esterno per doccia |  | A stock | 10 | 173.5 |  |  | 18,5X19X15 | 1.783 | 1.585
BD250XG | CERAPLAN MISC EST DOCCIA NO ACC NERO SET | SB | Single Lever bath/shower | CERAPLAN | Monocomando | Cartuccia 47 Mm. Monocomando | Mass Market |  | 3800861116899 | IS - MM | 213.5 | RUB-IS-GR-CERAPLAN | Rubinetteria |  | Sì, presente | Listino 2026 | Rubinetteria | Ceraplan | Miscelatore esterno per doccia | Con raccordi ad S da 1/2” regolabile per interasse da 150±13 mm. Cartuccia FirmaFlow® da 38 mm con sistema EKO. Non è corredato di componenti doccia. | Miscelatore esterno per doccia |  |  | 10 | 213.5 | 2025-12-31 | Disponibile fino ad esaurimento scorte | 19X18,5X15 | 1.795 | 1.586
BD252AA | CERAPLAN MISC INC DOCCIA KIT1+2 CROM | SB | Single Lever Built-In | CERAPLAN | Monocomando | Cartuccia 47 Mm. Monocomando | Mass Market |  | 3800861103936 | IS - MM | 132.5 | RUB-IS-GR-CERAPLAN | Rubinetteria |  | Sì, presente | Listino 2026 | Rubinetteria | Ceraplan | Miscelatore doccia (1 via) ad incasso, completo (Kit 1 + Kit 2) | Con attacchi di alimentazione e scarico da 1/2”. Cartuccia da 47 mm con sistema EKO. Corpo ad incasso incluso nella confezione. Non è corredato di componenti doccia. | Miscelatore ad incasso per doccia |  | A stock | 8 | 132.5 |  |  | 17,2X18X21,5 | 1.185 | 1.002
BD252XG | CERAPLAN MISC INC DOCCIA KIT1+2 NERO SET | SB | Single Lever Built-In | CERAPLAN | Monocomando | Cartuccia 47 Mm. Monocomando | Mass Market |  | 3800861116905 | IS - MM | 163.5 | RUB-IS-GR-CERAPLAN | Rubinetteria |  | Sì, presente | Listino 2026 | Rubinetteria | Ceraplan | Miscelatore doccia (1 via) ad incasso, completo (Kit 1 + Kit 2) | Con attacchi di alimentazione e scarico da 1/2”. Cartuccia da 47 mm con sistema EKO. Corpo ad incasso incluso nella confezione. Non è corredato di componenti doccia. | Miscelatore ad incasso per doccia |  |  | 8 | 163.5 |  |  | 18X17,2X21,5 | 1.481 | 1.299
BD256AA | CERAPLAN MISC EST VAS/DOC NO ACC CROM | SB | Single Lever bath/shower | CERAPLAN | Monocomando | Cartuccia 40 Mm. Moonocomando | Mass Market |  | 3800861103974 | IS - MM | 239 | RUB-IS-GR-CERAPLAN | Rubinetteria |  | Sì, presente | Listino 2026 | Rubinetteria | Ceraplan | Miscelatore esterno per vasca/doccia | Con bocca di erogazione dotata di rompigetto Neoperl M24x1 e raccordi ad S da 1/2” regolabile per interasse da 150±13 mm. Cartuccia FirmaFlow® da 38 mm con limitatore della temperatura. È corredato di doccetta Idealrain 1 funzione con Ø80 mm, supporto fisso e tubo flessibile da 1500 mm, raccordo conico da 1/2”. | Senza accessori doccia |  | A stock | 10 | 239 |  |  | 18,5X19X15 | 2.676 | 2.486
BD256XG | CERAPLAN MISC EST VAS/DOC NO ACC NERO | SB | Single Lever bath/shower | CERAPLAN | Monocomando | Cartuccia 40 Mm. Moonocomando | Mass Market |  | 3800861116912 | IS - MM | 282 | RUB-IS-GR-CERAPLAN | Rubinetteria |  | Sì, presente | Listino 2026 | Rubinetteria | Ceraplan | Miscelatore esterno per vasca/doccia | Con bocca di erogazione dotata di rompigetto Neoperl M24x1 e raccordi ad S da 1/2” regolabile per interasse da 150±13 mm. Cartuccia FirmaFlow® da 38 mm con limitatore della temperatura. È corredato di doccetta Idealrain 1 funzione con Ø80 mm, supporto fisso e tubo flessibile da 1500 mm, raccordo conico da 1/2”. | Senza accessori doccia |  |  | 10 | 282 |  |  | 19X18,5X15 | 2.685 | 2.483
BD258AA | CERAPLAN MISC EST VAS/DOC CON ACC CROM | SB | Single Lever bath/shower | CERAPLAN | Monocomando | Cartuccia 40 Mm. Moonocomando | Mass Market |  | 3800861103998 | IS - MM | 269.5 | RUB-IS-GR-CERAPLAN | Rubinetteria |  | Sì, presente | Listino 2026 | Rubinetteria | Ceraplan | Miscelatore esterno per vasca/doccia | Con bocca di erogazione dotata di rompigetto Neoperl M24x1 e raccordi ad S da 1/2” regolabile per interasse da 150±13 mm. Cartuccia FirmaFlow® da 38 mm con limitatore della temperatura. È corredato di doccetta Idealrain 1 funzione con Ø80 mm, supporto fisso e tubo flessibile da 1500 mm, raccordo conico da 1/2”. | Miscelatore esterno per vasca/doccia |  | A stock | 10 | 269.5 |  |  | 18,5X19X15 | 3.245 | 3.074
BD259AA | CERAPLAN MISC INC VAS/DOC COMPLETO CROM | SB | Single Lever Built-In | CERAPLAN | Monocomando | Cartuccia 47 Mm. Monocomando | Mass Market |  | 3800861104001 | IS - MM | 256.5 | RUB-IS-GR-CERAPLAN | Rubinetteria |  | Sì, presente | Listino 2026 | Rubinetteria | Ceraplan | Miscelatore vasca/doccia (2 vie) ad incasso, completo (Kit 1 + Kit 2) | È dotato di deviatore. Attacchi di alimentazione, scarico alla doccia e scarico alla vasca da 1/2”. Cartuccia da 47 mm con sistema EKO. Corpo ad incasso incluso nella confezione. Non è corredato di componenti doccia. | Miscelatore monocomando ad incasso per vasca/doccia |  | A stock | 8 | 256.5 |  |  | 17,2X18X21,5 | 1.799 | 1.612
BD259XG | CERAPLAN MISC INC VAS/DOC COMPLETO NERO | SB | Single Lever Built-In | CERAPLAN | Monocomando | Cartuccia 47 Mm. Monocomando | Mass Market |  | 3800861116929 | IS - MM | 316 | RUB-IS-GR-CERAPLAN | Rubinetteria |  | Sì, presente | Listino 2026 | Rubinetteria | Ceraplan | Miscelatore vasca/doccia (2 vie) ad incasso, completo (Kit 1 + Kit 2) | È dotato di deviatore. Attacchi di alimentazione, scarico alla doccia e scarico alla vasca da 1/2”. Cartuccia da 47 mm con sistema EKO. Corpo ad incasso incluso nella confezione. Non è corredato di componenti doccia. | Miscelatore monocomando ad incasso per vasca/doccia |  |  | 8 | 316 |  |  | 18X17,2X21,5 | 2.073 | 1.888
BD273AA | CPLAN BSN MXR H60 RMTD EPLS PU/MT 3.8L | SB | Single Lever basin/bidet | CERAPLAN | Monocomando | Fitt-Cardridge 35 Mm | Mass Market |  | 3800861104506 | IS - MM | 193.5 | RUB-IS-GR-CERAPLAN | Rubinetteria |  | No, non presente | [8 empty] | [no pallet] | 193.5 |  |  | 38X18,5X7,2 | 1.736 | 1.548
BD274AA | CPLAN MISC LAV H75 PIL MET 3.8L CROM | SB | Single Lever basin/bidet | CERAPLAN | Monocomando | Fitt-Cardridge 35 Mm | Mass Market |  | 3800861104513 | IS - MM | 164.5 | RUB-IS-GR-CERAPLAN | Rubinetteria |  | Sì, presente | Listino 2026 | Rubinetteria | Ceraplan | Miscelatore monocomando lavabo | Con bocca di erogazione fissa e aeratore M24x1, asta di comando dello scarico, piletta da 1-1/4”. Cartuccia FirmaFlow® da 38 mm con ghiera di limitazione della temperatura. Sporgenza bocca di erogazione 104 mm, area di comfort 73 mm. | Con aeratore 3,8 l/min e EasyFix+ |  |  | 10 | 164.5 |  |  | 18,5X38X7,2 | 1.791 | 1.603
BD276AA | CPLAN MISC LAV H90 PIL MET 3.8L CROM | SB | Single Lever basin/bidet | CERAPLAN | Monocomando | Fitt-Cartridge 38 Mm; | Mass Market |  | 3800861104537 | IS - MM | 170.5 | RUB-IS-GR-CERAPLAN | Rubinetteria |  | Sì, presente | Listino 2026 | Rubinetteria | Ceraplan | Miscelatore monocomando lavabo | Con bocca di erogazione fissa e aeratore M24x1, asta di comando dello scarico, piletta da 1-1/4”. Cartuccia FirmaFlow® da 38 mm con ghiera di limitazione della temperatura. Sporgenza bocca di erogazione 124 mm, area di comfort 88 mm. | Con aeratore 3,8 l/min e EasyFix+ |  | A stock | 10 | 170.5 |  |  | 18,5X38X7,2 | 1.949 | 1.715
BD277AA | CPLAN MISC VESSEL H250 PIL MET 3.8L CROM | SB | Single Lever basin/bidet | CERAPLAN | Monocomando | Fitt-Cartridge 38 Mm; | Mass Market |  | 3800861104544 | IS - MM | 270.5 | RUB-IS-GR-CERAPLAN | Rubinetteria |  | Sì, presente | Listino 2026 | Rubinetteria | Ceraplan | Miscelatore monocomando lavabo da appoggio su piano | Con bocca di erogazione fissa, aeratore M24x1. Cartuccia FirmaFlow® da 38 mm con limitatore della temperatura. Tubi flessibili con attacco G3/8”. Sporgenza bocca di erogazione 138 mm, area di comfort 247 mm. | Con asta di comando e scarico piletta da 1-1/4“. Aeratore 3,8 l/min. Fissaggio EasyFix+ |  |  | 5 | 270.5 |  |  | 21,5X40,5X9 | 3.126 | 2.815
BD278AA | CERAPLAN MISC BIDET PIL MET 3,8L CROM | SB | Single Lever basin/bidet | CERAPLAN | Monocomando | Fitt-Cardridge 35 Mm | Mass Market |  | 3800861104551 | IS - MM | 164.5 | RUB-IS-GR-CERAPLAN | Rubinetteria |  | Sì, presente | Listino 2026 | Rubinetteria | Ceraplan | Miscelatore monocomando bidet | Con bocca di erogazione fissa getto orientabile, aeratore M24x1, asta di comando dello scarico, piletta da 1-1/4”. Cartuccia FirmaFlow® da 38 mm con limitatore della temperatura. Tubi flessibili. | Aeratore da 3,8 l/min, fissaggio EasyFix+ |  |  | 10 | 164.5 |  |  | 18,5X38X7,2 | 1.789 | 1.6
BD279AA | CERAPLAN MISC INC DOCCIA-PARTI EST. KIT2 | SB | Single Lever Built-In | CERAPLAN | Monocomando | Non Allocato | Mass Market |  | 3800861106593 | IS - MM | 137.5 | RUB-IS-GR-CERAPLAN | Rubinetteria |  | Sì, presente | Listino 2026 | Rubinetteria | Ceraplan | Miscelatore doccia (1 via) ad incasso, solo parti esterne (Kit 2) | Placca in metallo spessore 10 mm e maniglia lineare. Da completare con corpo ad incasso A1300NU, provvisto di cartuccia a dischi ceramici 47 mm con limitatore della temperatura. | Miscelatore ad incasso per doccia (solo parti esterne) |  |  | 10 | 137.5 |  |  | 17,2X18X21,5 | 0.616 | 0.439
BD280AA | CERAPLAN MISC INC V/D - PARTI EST. KIT2 | SB | Single Lever Built-In | CERAPLAN | Monocomando | Non Allocato | Mass Market |  | 3800861106609 | IS - MM | 152.5 | RUB-IS-GR-CERAPLAN | Rubinetteria |  | Sì, presente | Listino 2026 | Rubinetteria | Ceraplan | Miscelatore vasca/doccia (2 vie) ad incasso, solo parti esterne (Kit 2) | Placca in metallo spessore 10 mm, maniglia lineare e deviatore. Da completare con corpo ad incasso A1300NU, provvisto di cartuccia a dischi ceramici 47 mm con limitatore della temperatura. | Miscelatore ad incasso per vasca/doccia (solo parti esterne) |  |  | 10 | 152.5 |  |  | 17,2X18X21,5 | 0.723 | 0.545
BD282AA | CERAPLAN IX MISC LAV IBRIDO NO PIL CROM | SB | Electronic | CERAPLAN | Elettronico | Elettronico | Mass Market |  | 4015413351508 | IS - MM | 487 | RUB-IS-GR-CERAPLAN | Rubinetteria |  | Sì, presente | Listino 2026 | Rubinetteria | Ceraplan | Ceraplan iX | Miscelatore lavabo a doppio utilizzo, ibrido: il sensore di prossimità eroga acqua fredda avvicinando le mani alla bocca di erogazione, il miscelatore si può attivare anche utilizzando la leva tradizionale che mantiene le funzioni di controllo della temperatura e della portata. Le specifiche del prodotto sono analoghe al miscelatore lavabo BD227, salvo la presenza della batteria per l‘attivazione del sensore. Aeratore con portata 5 l/min. Sistema di fissaggio EasyFix. Alimentazione a batteria. | Senza asta di comando e scarico piletta |  |  | 10 | 487 |  |  | n.a. | n.a. | n.a.
BD282XG | CERAPLAN IX MISC LAV IBRIDO NO PIL NSETA | SB | Electronic | CERAPLAN | Elettronico | Elettronico | Mass Market |  | 4015413351522 | IS - MM | 608.5 | RUB-IS-GR-CERAPLAN | Rubinetteria |  | Sì, presente | Listino 2026 | Rubinetteria | Ceraplan | Ceraplan iX | Miscelatore lavabo a doppio utilizzo, ibrido: il sensore di prossimità eroga acqua fredda avvicinando le mani alla bocca di erogazione, il miscelatore si può attivare anche utilizzando la leva tradizionale che mantiene le funzioni di controllo della temperatura e della portata. Le specifiche del prodotto sono analoghe al miscelatore lavabo BD227, salvo la presenza della batteria per l‘attivazione del sensore. Aeratore con portata 5 l/min. Sistema di fissaggio EasyFix. Alimentazione a batteria. | Senza asta di comando e scarico piletta |  |  | 10 | 608.5 |  |  | n.a. | n.a. | n.a.
BD283AA | CERAPLAN IX MISC LAV IBRD PIL CLCK CROM | SB | Electronic | CERAPLAN | Elettronico | Elettronico | Mass Market |  | 4015413351515 | IS - MM | 487 | RUB-IS-GR-CERAPLAN | Rubinetteria |  | Sì, presente | Listino 2026 | Rubinetteria | Ceraplan | Ceraplan iX | Miscelatore lavabo a doppio utilizzo, ibrido: il sensore di prossimità eroga acqua fredda avvicinando le mani alla bocca di erogazione, il miscelatore si può attivare anche utilizzando la leva tradizionale che mantiene le funzioni di controllo della temperatura e della portata. Le specifiche del prodotto sono analoghe al miscelatore lavabo BD227, salvo la presenza della batteria per l‘attivazione del sensore. Aeratore con portata 5 l/min. Sistema di fissaggio EasyFix. Alimentazione a batteria. | Con piletta Click-Clack |  |  | 10 | 487 |  |  | n.a. | n.a. | n.a.
BD283XG | CERAPLAN IX MISC LAV IBRD PIL CLCK NSETA | SB | Electronic | CERAPLAN | Elettronico | Elettronico | Mass Market |  | 4015413351539 | IS - MM | 608.5 | RUB-IS-GR-CERAPLAN | Rubinetteria |  | Sì, presente | Listino 2026 | Rubinetteria | Ceraplan | Ceraplan iX | Miscelatore lavabo a doppio utilizzo, ibrido: il sensore di prossimità eroga acqua fredda avvicinando le mani alla bocca di erogazione, il miscelatore si può attivare anche utilizzando la leva tradizionale che mantiene le funzioni di controllo della temperatura e della portata. Le specifiche del prodotto sono analoghe al miscelatore lavabo BD227, salvo la presenza della batteria per l‘attivazione del sensore. Aeratore con portata 5 l/min. Sistema di fissaggio EasyFix. Alimentazione a batteria. | Con piletta Click-Clack |  |  | 10 | 608.5 |  |  | n.a. | n.a. | n.a.
BD308AA | CERAPLAN CUC MISC BOCC BASSA TUBOLARE | SB | Single Lever Kitchen | CERAPLAN | Monocomando | Fitt-Cartridge 28 Mm | Mass Market |  | 3800861107347 | IS - MM | 222.5 | RUB-IS-CERAPLAN-CUCINA | Rubinetteria - Cucina |  | Sì, presente | Listino 2026 | Rubinetteria da cucina | Miscelatori da cucina - Ceraplan | Ceraplan - Miscelatore monocomando a bocca bassa tubolare | Modello a bocca bassa orientabile. Cartuccia FirmaFlow® da 28 mm con sistema EKO, limitatore di temperatura incluso, aeratore in silicone anticalcare autopulente M24, sistema di montaggio con barra filettata M33x1,5, fornito con tubi di raccordo flessibili G3/8”. | Miscelatore a bocca bassa tubolare |  |  | 10 | 222.5 | 2026-06-30 | Da Giugno 2026 disponibile fino ad esaurimento scorte | 35X28,5X7,2 | 1.72 | 1.41
BD310AA | CERAPLAN CUC MISC BOCC BASSA TUB BLUE ST | SB | Single Lever Kitchen | CERAPLAN | Monocomando | Fitt-Cartridge 28 Mm | Mass Market |  | 3800861107361 | IS - MM | 226 | RUB-IS-CERAPLAN-CUCINA | Rubinetteria - Cucina |  | Sì, presente | Listino 2026 | Rubinetteria da cucina | Miscelatori da cucina - Ceraplan | Ceraplan - Miscelatore monocomando a bocca bassa tubolare | Modello a bocca bassa orientabile. Cartuccia FirmaFlow® da 28 mm con sistema EKO, limitatore di temperatura incluso, aeratore in silicone anticalcare autopulente M24, sistema di montaggio con barra filettata M33x1,5, fornito con tubi di raccordo flessibili G3/8”. | Miscelatore a bocca bassa BlueStart® |  |  | 10 | 226 | 2026-06-30 | Da Giugno 2026 disponibile fino ad esaurimento scorte | 35X28,5X7,2 | 1.72 | 1.41
BD311AA | CERAPLAN CUC MISC BOCC MEDIA TUBOLARE | SB | Single Lever Kitchen | CERAPLAN | Monocomando | Fitt-Cartridge 28 Mm | Mass Market |  | 3800861107378 | IS - MM | 274 | RUB-IS-CERAPLAN-CUCINA | Rubinetteria - Cucina |  | Sì, presente | Listino 2026 | Rubinetteria da cucina | Miscelatori da cucina - Ceraplan | Ceraplan - Miscelatore monocomando a bocca media tubolare | Modello a bocca media orientabile. Cartuccia FirmaFlow® da 28 mm con sistema EKO, limitatore di temperatura incluso, aeratore in silicone anticalcare autopulente M24, sistema di montaggio con barra filettata M33x1,5, fornito con tubi di raccordo flessibili G3/8”. | Miscelatore a bocca media tubolare |  |  | 5 | 274 | 2026-06-30 | Da Giugno 2026 disponibile fino ad esaurimento scorte | 45X30,5X7,2 | 1.986 | 1.7
BD313AA | CERAPLAN CUC MISC BOCC MEDIA TUB BLUE ST | SB | Single Lever Kitchen | CERAPLAN | Monocomando | Fitt-Cartridge 28 Mm | Mass Market |  | 3800861107392 | IS - MM | 277 | RUB-IS-CERAPLAN-CUCINA | Rubinetteria - Cucina |  | Sì, presente | Listino 2026 | Rubinetteria da cucina | Miscelatori da cucina - Ceraplan | Ceraplan - Miscelatore monocomando a bocca media tubolare | Modello a bocca media orientabile. Cartuccia FirmaFlow® da 28 mm con sistema EKO, limitatore di temperatura incluso, aeratore in silicone anticalcare autopulente M24, sistema di montaggio con barra filettata M33x1,5, fornito con tubi di raccordo flessibili G3/8”. | Miscelatore a bocca media BlueStart® |  |  | 5 | 277 | 2026-06-30 | Da Giugno 2026 disponibile fino ad esaurimento scorte | 45X30,5X7,2 | 1.986 | 1.7
BD320AA | IDEALRAIN DOCC STICK SQUADRATA CROM | SB | Hand Showers | IDEALRAIN | Idroterapia | SHA - Other | Mass Market |  | 3800861107781 | IS - MM | 124 | Accessori doccia | Aste+Doccette+Minikit |  | Sì, presente | Listino 2026 | Termostatici e idroterapia | Doccette | Idealrain - Doccetta stick sezione quadrata | Doccetta stick ad 1 funzione, sezione quadrata. Riduttore di portata a 8 l/min. | Doccetta stick |  |  | 10 | 124 |  |  | 7,5X7,2X25,4 | 0.206 | 0.15
BD321AA | CERAPLAN CUCINA CORPO FUSO BOCCA BASSA | SB | Single Lever Kitchen | CERAPLAN | Monocomando | Fitt-Cartridge 28 Mm | Mass Market |  | 3800861104827 | IS - MM | 240 | RUB-IS-CERAPLAN-CUCINA | Rubinetteria - Cucina |  | Sì, presente | Listino 2026 | Rubinetteria da cucina | Miscelatori da cucina - Ceraplan | Ceraplan - Miscelatore monocomando a bocca bassa con corpo fuso | Bocca di erogazione orientabile a 360°. Cartuccia FirmaFlow® da 28 mm con sistema EKO, limitatore di temperatura incluso, aeratore in silicone anticalcare autopulente M24, sistema di montaggio con barra filettata M33x1,5, fornito con tubi di raccordo flessibili G3/8”. | Miscelatore a bocca bassa da appoggio su lavello |  | A stock | 5 | 240 |  |  | 45X30,5X7,2 | 2.321 | 2.035
BD323AA | CPLAN MISC CUC BOCCA BASSA BLUESTART | SB | Single Lever Kitchen | CERAPLAN | Monocomando | Fitt-Cartridge 28 Mm | Mass Market |  | 3800861104841 | IS - MM | 249.5 | RUB-IS-CERAPLAN-CUCINA | Rubinetteria - Cucina |  | Sì, presente | Listino 2026 | Rubinetteria da cucina | Miscelatori da cucina - Ceraplan | Ceraplan - Miscelatore monocomando a bocca bassa con corpo fuso | Bocca di erogazione orientabile a 360°. Cartuccia FirmaFlow® da 28 mm con sistema EKO, apertura in acqua fredda per risparmio energetico (BlueStart®), limitatore di temperatura incluso, aeratore in silicone anticalcare autopulente M24, sistema di montaggio con barra filettata M33x1,5, fornito con tubi di raccordo flessibili G3/8”. | Miscelatore a bocca bassa con BlueStart® |  |  | [no pallet] | 249.5 |  |  | 45X30,5X7,2 | 2.32 | 2.035
BD325AA | CERAPLAN CUCINA CORPO FUSO BOCCA MEDIA | SB | Single Lever Kitchen | CERAPLAN | Monocomando | Fitt-Cartridge 28 Mm | Mass Market |  | 3800861104865 | IS - MM | 296 | RUB-IS-CERAPLAN-CUCINA | Rubinetteria - Cucina |  | Sì, presente | Listino 2026 | Rubinetteria da cucina | Miscelatori da cucina - Ceraplan | Ceraplan - Miscelatore monocomando a bocca media con corpo fuso | Bocca di erogazione orientabile a 360°. Cartuccia FirmaFlow® da 28 mm con sistema EKO, limitatore di temperatura incluso, aeratore in silicone anticalcare autopulente M24, sistema di montaggio con barra filettata M33x1,5, fornito con tubi di raccordo flessibili G3/8”. | Miscelatore a bocca media da appoggio su lavello |  |  | 5 | 296 |  |  | 61,5X30,5X7,2 | 2.892 | 2.424
BD326AA | CPLAN SNK MXR RMTD HGH ATT SP ND CHR | SB | Single Lever Kitchen | CERAPLAN | Monocomando | Fitt-Cartridge 28 Mm | Mass Market |  | 3800861104872 | IS - MM | 394 | RUB-IS-CERAPLAN-CUCINA | Rubinetteria - Cucina |  | No, non presente | [8 empty] | [no pallet] | 394 |  |  | 61,5X30,5X7,2 | 3.273 | 2.844
BD327AA | CPLAN SNK MXR RMTD HGH ATT SP BL ST CHR | SB | Single Lever Kitchen | CERAPLAN | Monocomando | Fitt-Cartridge 28 Mm | Mass Market |  | 3800861104889 | IS - MM | 296 | RUB-IS-CERAPLAN-CUCINA | Rubinetteria - Cucina |  | No, non presente |  | Rubinetteria da cucina | Miscelatori da cucina - Ceraplan | Ceraplan - Miscelatore monocomando a bocca media tubolare | Modello a bocca media orientabile. Cartuccia FirmaFlow® da 28 mm con sistema EKO, limitatore di temperatura incluso, aeratore in silicone anticalcare autopulente M24, sistema di montaggio con barra filettata M33x1,5, fornito con tubi di raccordo flessibili G3/8”. | Miscelatore a bocca media BlueStart® |  |  | [no pallet] | 296 |  |  | 61,5X30,5X7,2 | 2.892 | 2.424
BD329AA | CPLAN MISC CUC BOCCA MEDIA PER LAVAST | SB | Single Lever Kitchen | CERAPLAN | Monocomando | Fitt-Cartridge 28 Mm | Mass Market |  | 3800861104902 | IS - MM | 347 | RUB-IS-CERAPLAN-CUCINA | Rubinetteria - Cucina |  | Sì, presente | Listino 2026 | Rubinetteria da cucina | Miscelatori da cucina - Ceraplan | Ceraplan - Miscelatore monocomando a bocca media con via di carico per lavastoviglie | Bocca di erogazione orientabile a 120°. Cartuccia FirmaFlow® da 28 mm con sistema EKO, limitatore di temperatura incluso, aeratore in silicone anticalcare autopulente M24, sistema di fissaggio EasyFix, fornito con tubi di raccordo flessibili G3/8” e raccordo di carico lavastoviglie. | Miscelatore a bocca media |  |  | [no pallet] | 347 |  |  | 61,5X30,5X7,2 | 4.377 | 3.91
BD331AA | CERAPLAN CUC C.FUS BOC MED ESTR. 1 FUNZ | SB | Single Lever Kitchen | CERAPLAN | Monocomando | Fitt-Cartridge 28 Mm | Mass Market |  | 3800861104926 | IS - MM | 357.5 | RUB-IS-CERAPLAN-CUCINA | Rubinetteria - Cucina |  | Sì, presente | Listino 2026 | Rubinetteria da cucina | Miscelatori da cucina - Ceraplan | Ceraplan - Miscelatore monocomando a bocca media estraibile con corpo fuso | Bocca di erogazione estraibile e orientabile a 120°. Cartuccia FirmaFlow® da 28 mm con sistema EKO, limitatore di temperatura incluso, aeratore in silicone anticalcare autopulente M24, sistema di montaggio con barra filettata M33x1,5, fornito con tubi di raccordo flessibili G3/8”. | Miscelatore a bocca media estraibile da appoggio su lavello |  |  | 10 | 357.5 |  |  | 56X21X7,5 | 3.081 | 2.809
BD332AA | CPLAN MISC CUC BOCCA ESTR MEDIA 1 F BST | SB | Single Lever Kitchen | CERAPLAN | Monocomando | Fitt-Cartridge 28 Mm | Mass Market |  | 3800861104933 | IS - MM | 369.5 | RUB-IS-CERAPLAN-CUCINA | Rubinetteria - Cucina |  | Sì, presente | Listino 2026 | Rubinetteria da cucina | Miscelatori da cucina - Ceraplan | Ceraplan - Miscelatore monocomando a bocca media estraibile con corpo fuso | Bocca di erogazione estraibile e orientabile a 120°. Cartuccia FirmaFlow® da 28 mm con sistema EKO, apertura in acqua fredda per risparmio energetico (BlueStart®), limitatore di temperatura incluso, aeratore in silicone anticalcare autopulente M24, sistema di montaggio con barra filettata M33x1,5, fornito con tubi di raccordo flessibili G3/8”. | Miscelatore a bocca media estraibile con BlueStart® |  |  | [no pallet] | 369.5 | 2026-06-30 | Da Giugno 2026 disponibile fino ad esaurimento scorte | 56X21X7,5 | 3.081 | 2.809
BD333AA | CPLAN MISC CUC BOC MEDIA SOTTOFINESTRA | SB | Single Lever Kitchen | CERAPLAN | Monocomando | Fitt-Cartridge 28 Mm | Mass Market |  | 3800861104940 | IS - MM | 506 | RUB-IS-CERAPLAN-CUCINA | Rubinetteria - Cucina |  | Sì, presente | Listino 2026 | Rubinetteria da cucina | Miscelatori da cucina - Ceraplan | Ceraplan - Miscelatore monocomando a bocca media per installazione sottofinestra | Bocca di erogazione orientabile a 120°, corpo completamente estraibile per permettere l‘apertura di una finestra. Cartuccia FirmaFlow® da 28 mm con sistema EKO, limitatore di temperatura incluso, aeratore in silicone anticalcare autopulente M24, sistema di montaggio con barra filettata M33x1,5, fornito con tubi di raccordo flessibili G3/8”. | Miscelatore da lavello per installazione sottofinestra |  |  | [no pallet] | 506 |  |  | 61,5X30,5X7,2 | 3.06 | 2.593
BD334AA | CERAPLAN CUCINA BOCCA ALTA TUB BL. START | SB | Single Lever Kitchen | CERAPLAN | Monocomando | Fitt-Cartridge 38 Mm; | Mass Market |  | 3800861104957 | IS - MM | 265.5 | RUB-IS-CERAPLAN-CUCINA | Rubinetteria - Cucina |  | Sì, presente | Listino 2026 | Rubinetteria da cucina | Miscelatori da cucina - Ceraplan | Ceraplan - Miscelatore monocomando a bocca alta tubolare | Bocca di erogazione orientabile a 360°. Cartuccia FirmaFlow® da 38 mm con sistema EKO, e sistema BlueStart®, limitatore di temperatura incluso, aeratore in silicone anticalcare autopulente M24, sistema di fissaggio EasyFix, fornito con tubi di raccordo flessibili G3/8”. | Miscelatore a bocca alta tubolare |  |  | 5 | 265.5 |  |  | 45X30,5X7,2 | 2.917 | 2.593
BD337AA | CERAPLAN CUC MISC BOCC ALTA TUB ESTRAIB | SB | Single Lever Kitchen | CERAPLAN | Monocomando | Fitt-Cartridge 38 Mm; | Mass Market |  | 3800861104988 | IS - MM | 319.5 | RUB-IS-CERAPLAN-CUCINA | Rubinetteria - Cucina |  | No, non presente | [8 empty] | 5 | 319.5 |  | Disponibile fino ad esaurimento scorte | 61,5X30,5X7,2 | 4.389 | 3.863
BD338AA | CERAPLAN CUC B.ALTA TUB DOCC ESTR. 2FUNZ | SB | Single Lever Kitchen | CERAPLAN | Monocomando | Fitt-Cartridge 38 Mm; | Mass Market |  | 3800861104995 | IS - MM | 373 | RUB-IS-CERAPLAN-CUCINA | Rubinetteria - Cucina |  | Sì, presente | Listino 2026 | Rubinetteria da cucina | Miscelatori da cucina - Ceraplan | Ceraplan - Miscelatore monocomando a bocca alta tubolare con doccetta estraibile a due funzioni | Con bocca di erogazione orientabile a 360° e doccetta estraibile a due funzioni. Cartuccia FirmaFlow® da 38 mm con sistema EKO, limitatore di temperatura incluso, aeratore in silicone anticalcare autopulente M24, sistema di montaggio con barra filettata M33x1,5, fornito con tubi di raccordo flessibili G3/8”. | Miscelatore a bocca alta tubolare con doccetta estraibile a due funzioni |  |  | 5 | 373 |  |  | 61,5X30,5X7,2 | 4.021 | 3.495
BD339AA | CERAPLAN CUCINA BOCCA ALTA TUBOLARE R200 | SB | Single Lever Kitchen | CERAPLAN | Monocomando | Fitt-Cartridge 28 Mm | Mass Market |  | 3800861105008 | IS - MM | 205.5 | RUB-IS-CERAPLAN-CUCINA | Rubinetteria - Cucina |  | Sì, presente | Listino 2026 | Rubinetteria da cucina | Miscelatori da cucina - Ceraplan | Ceraplan - Miscelatore monocomando a bocca alta tubolare con leva orizzontale | Bocca di erogazione orientabile a 360°, con aeratore integrato. Cartuccia FirmaFlow® da 28 mm con sistema EKO, limitatore di temperatura incluso, aeratore in silicone anticalcare autopulente M20, sistema di fissaggio EasyFix, fornito con tubi di raccordo flessibili G3/8”. | Miscelatore a bocca alta tubolare con leva orizzontale |  | A stock | 10 | 205.5 |  |  | 30X23X8,3 | 1.675 | 1.422
BD340AA | CERAPLAN CUCINA MISCELATORE A PARETE | SB | Single Lever Kitchen | CERAPLAN | Monocomando | Fitt-Cartridge 38 Mm; | Mass Market |  | 3800861105015 | IS - MM | 171.5 | RUB-IS-CERAPLAN-CUCINA | Rubinetteria - Cucina |  | Sì, presente | Listino 2026 | Rubinetteria da cucina | Miscelatori da cucina - Ceraplan | Ceraplan - Miscelatore monocomando per installazione a parete | Con bocca di erogazione orientabile. Cartuccia FirmaFlow® da 38 mm con sistema EKO, limitatore di temperatura incluso, aeratore in silicone anticalcare autopulente M24, sistema di fissaggio EasyFix, raccordi ad S da 1/2” regolabili per interasse 150±23 mm. | Miscelatore per installazione a parete |  | A stock | 10 | 171.5 |  |  | 19X18,5X15 | 1.965 | 1.76
BD341AA | CPLAN MISC CUC PARETE BOCCA/160MM | SB | Single Lever Kitchen | CERAPLAN | Monocomando | Fitt-Cartridge 38 Mm; | Mass Market |  | 3800861105022 | IS - MM | 175.5 | RUB-IS-CERAPLAN-CUCINA | Rubinetteria - Cucina |  | Sì, presente | Listino 2026 | Rubinetteria da cucina | Miscelatori da cucina - Ceraplan | Ceraplan - Miscelatore monocomando per installazione a parete | Con bocca di erogazione orientabile. Cartuccia FirmaFlow® da 38 mm con sistema EKO, limitatore di temperatura incluso, aeratore in silicone anticalcare autopulente M24, sistema di fissaggio EasyFix, raccordi ad S da 1/2” regolabili per interasse 150±23 mm. | Miscelatore per installazione a parete |  |  | [no pallet] | 175.5 |  |  | 19X18,5X15 | 1.896 | 1.692
BD355NU | BUILT-IN PER MISC INCASSO KIT1 ORIZZ | SB | Dual Control | BUILT-IN | Doppio Comandi | Non Allocato | Mass Market |  | 3800861104483 | IS - MM | 278 | RUB-IS-GR-BUILTIN | Rubinetteria |  | Sì, presente | Listino 2026 | Rubinetteria | Joy Neo | Kit 1 per lavabo a parete 3 fori | Corpo ad incasso per miscelatore lavabo a due leve | Corpo ad incasso per miscelatore lavabo a due leve |  |  | 4 | 278 |  |  | 23,5X20,5X8,8 | 1.317 | 1.156
BD373AA | CERAFLEX SET BAGNO DE | SB | Sanitary Brass Pack | CERAFLEX | Altri | Sales BOM | Ricambi |  | 3800861107538 | IS - MR | 820.5 | RUB-IS-GR-ALTRI | Rubinetteria |  | No, non presente | [8 empty] | [no pallet] | 820.5 |  | Disponibile fino ad esaurimento scorte | n.a. | 7.54 | 6.452
BD389AA | KIT DOCCIA 5PZ BRACCIO SOFF DUPL CROMO | SB | Sanitary Brass Pack | IDEALRAIN | Altri | Production BOM | Mass Market |  | 3800861108375 | IS - MM | 240 | RUB-BK | Bundle Kit |  | Sì, presente | Listino 2026 | Termostatici e idroterapia | Kit doccia | Kit doccia, soffione 200 mm, braccio 400 mm | Da abbinare ad un miscelatore ad incasso a 2 vie, completo di braccio a parete 400 mm, soffione in ABS Ø200 mm portata 12 l/min, doccetta stick, raccordo erogatore con supporto fisso per doccetta, tubo flessibile liscio da 1750 mm antitorsione. | Kit doccia tondo |  | A stock | 4 | 240 |  |  | 62,5X25X11,6 | 2.065 | 1.605
BD389XG | KIT DOCCIA 5PZ BRACCIO SOFF DUPL NERO S | SB | Sanitary Brass Pack | IDEALRAIN | Altri | Production BOM | Mass Market |  | 3800861108382 | IS - MM | 310 | RUB-BK | Bundle Kit |  | Sì, presente | Listino 2026 | Termostatici e idroterapia | Kit doccia | Kit doccia, soffione 200 mm, braccio 400 mm | Da abbinare ad un miscelatore ad incasso a 2 vie, completo di braccio a parete 400 mm, soffione in ABS Ø200 mm portata 12 l/min, doccetta stick, raccordo erogatore con supporto fisso per doccetta, tubo flessibile liscio da 1750 mm antitorsione. | Kit doccia tondo |  |  | 4 | 310 |  |  | 62,5X25X11,6 | 1.98 | 1.52
BD390AA | IDRAIN BNDL 5PZ BR30 SOFF L20X20 STCK CR | SB | Sanitary Brass Pack | IDEALRAIN | Altri | Production BOM | Mass Market |  | 3800861108399 | IS - MM | 331 | RUB-BK | Bundle Kit |  | Sì, presente | Listino 2026 | Termostatici e idroterapia | Kit doccia | Kit doccia, soffione 200x200 mm, braccio 300 mm | Kit doccia light, da abbinare ad un miscelatore ad incasso a 2 vie, completo di braccio a parete 300 mm, soffione quadrato in metallo 200x200 mm portata 12 l/min, doccetta stick tonda e raccordo erogatore con supporto fisso per doccetta, tubo flessibile liscio da 1750 mm antitorsione. | Kit doccia squadrato |  |  | 36 | 331 |  |  | 62,5X25X11,6 | 3.013 | 2.321
BD408A2 | GUSTO MISC CUC BST BOCCA/C ALTA BR GOLD | SB | Single Lever Kitchen | GUSTO | Monocomando | Fitt-Cartridge 28 Mm | Mass Market |  | 3800861108726 | IS - MM | 435 | RUB-IS-CUCINA GUSTO | Rubinetteria - Cucina |  | Sì, presente | Listino 2026 | Rubinetteria da cucina | Miscelatori da cucina - Gusto | Gusto - Miscelatore monocomando con bocca orientabile | Modello a bocca alta tubolare, orientabile. Cartuccia FirmaFlow® da 28 mm, portata massima 9 l/min, apertura in acqua fredda per risparmio energetico (BlueStart®). Sistema di montaggio rapido EasyFix+. Tubi flessibili con attacco G3/8“. | Miscelatore con bocca orientabile |  |  | 5 | 435 |  |  | 71,5X30,5X7,2 | 2.203 | 1.615
BD408A5 | GUSTO MISC CUC BST BOCCA/C ALTA MGREY | SB | Single Lever Kitchen | GUSTO | Monocomando | Fitt-Cartridge 28 Mm | Mass Market |  | 3800861109068 | IS - MM | 435 | RUB-IS-CUCINA GUSTO | Rubinetteria - Cucina |  | Sì, presente | Listino 2026 | Rubinetteria da cucina | Miscelatori da cucina - Gusto | Gusto - Miscelatore monocomando con bocca orientabile | Modello a bocca alta tubolare, orientabile. Cartuccia FirmaFlow® da 28 mm, portata massima 9 l/min, apertura in acqua fredda per risparmio energetico (BlueStart®). Sistema di montaggio rapido EasyFix+. Tubi flessibili con attacco G3/8“. | Miscelatore con bocca orientabile |  |  | 5 | 435 |  |  | 71,5X30,5X7,2 | 2.203 | 1.615
BD408AA | GUSTO MISC CUC BST BOCCA/C ALTA CROM | SB | Single Lever Kitchen | GUSTO | Monocomando | Fitt-Cartridge 28 Mm | Mass Market |  | 3800861108573 | IS - MM | 272 | RUB-IS-CUCINA GUSTO | Rubinetteria - Cucina |  | Sì, presente | Listino 2026 | Rubinetteria da cucina | Miscelatori da cucina - Gusto | Gusto - Miscelatore monocomando con bocca orientabile | Modello a bocca alta tubolare, orientabile. Cartuccia FirmaFlow® da 28 mm, portata massima 9 l/min, apertura in acqua fredda per risparmio energetico (BlueStart®). Sistema di montaggio rapido EasyFix+. Tubi flessibili con attacco G3/8“. | Miscelatore con bocca orientabile |  |  | 5 | 272 |  |  | 71,5X30,5X7,2 | 2.203 | 1.615
BD408GN | GUSTO MISC CUC BST BOCCA/C ALTA SSTORM | SB | Single Lever Kitchen | GUSTO | Monocomando | Fitt-Cartridge 28 Mm | Mass Market |  | 3800861108719 | IS - MM | 435 | RUB-IS-CUCINA GUSTO | Rubinetteria - Cucina |  | Sì, presente | Listino 2026 | Rubinetteria da cucina | Miscelatori da cucina - Gusto | Gusto - Miscelatore monocomando con bocca orientabile | Modello a bocca alta tubolare, orientabile. Cartuccia FirmaFlow® da 28 mm, portata massima 9 l/min, apertura in acqua fredda per risparmio energetico (BlueStart®). Sistema di montaggio rapido EasyFix+. Tubi flessibili con attacco G3/8“. | Miscelatore con bocca orientabile |  |  | 5 | 435 |  |  | 71,5X30,5X7,2 | 2.203 | 1.615
BD408J4 | GUSTO MISC CUC BST BOCCA/C ALTA SUNROSE | SB | Single Lever Kitchen | GUSTO | Monocomando | Fitt-Cartridge 28 Mm | Mass Market |  | 3800861109228 | IS - MM | 435 | RUB-IS-CUCINA GUSTO | Rubinetteria - Cucina |  | Sì, presente | Listino 2026 | Rubinetteria da cucina | Miscelatori da cucina - Gusto | Gusto - Miscelatore monocomando con bocca orientabile | Modello a bocca alta tubolare, orientabile. Cartuccia FirmaFlow® da 28 mm, portata massima 9 l/min, apertura in acqua fredda per risparmio energetico (BlueStart®). Sistema di montaggio rapido EasyFix+. Tubi flessibili con attacco G3/8“. | Miscelatore con bocca orientabile |  |  | 5 | 435 | 2026-06-30 | Da Giugno 2026 disponibile fino ad esaurimento scorte | 71,5X30,5X7,2 | 2.203 | 1.615
BD411A2 | GUSTO MISC CUC BST BC ALTA/C QUAD GOLD | SB | Single Lever Kitchen | GUSTO | Monocomando | Fitt-Cartridge 28 Mm | Mass Market |  | 3800861108764 | IS - MM | 478.5 | RUB-IS-CUCINA GUSTO | Rubinetteria - Cucina |  | Sì, presente | Listino 2026 | Rubinetteria da cucina | Miscelatori da cucina - Gusto | Gusto - Miscelatore monocomando a bocca alta squadrata | Modello bocca alta squadrata, con bocca di erogazione orientabile a 360°. Cartuccia FirmaFlow® da 28 mm, portata massima 9 l/min, apertura in acqua fredda per risparmio energetico (BlueStart®), sistema di montaggio rapido EasyFix+. Tubi flessibili con attacco G3/8“. | Miscelatore a bocca alta squadrata |  |  | 5 | 478.5 |  |  | 71,5X30,5X7,2 | 2.298 | 1.709
BD411A5 | GUSTO MISC CUC BST BC ALTA/C QUAD MGREY | SB | Single Lever Kitchen | GUSTO | Monocomando | Fitt-Cartridge 28 Mm | Mass Market |  | 3800861109082 | IS - MM | 478.5 | RUB-IS-CUCINA GUSTO | Rubinetteria - Cucina |  | Sì, presente | Listino 2026 | Rubinetteria da cucina | Miscelatori da cucina - Gusto | Gusto - Miscelatore monocomando a bocca alta squadrata | Modello bocca alta squadrata, con bocca di erogazione orientabile a 360°. Cartuccia FirmaFlow® da 28 mm, portata massima 9 l/min, apertura in acqua fredda per risparmio energetico (BlueStart®), sistema di montaggio rapido EasyFix+. Tubi flessibili con attacco G3/8“. | Miscelatore a bocca alta squadrata |  |  | 5 | 478.5 |  |  | 71,5X30,5X7,2 | 2.298 | 1.709
BD411AA | GUSTO MISC CUC BST BC ALTA/C QUAD CR | SB | Single Lever Kitchen | GUSTO | Monocomando | Fitt-Cartridge 28 Mm | Mass Market |  | 3800861108603 | IS - MM | 299.5 | RUB-IS-CUCINA GUSTO | Rubinetteria - Cucina |  | Sì, presente | Listino 2026 | Rubinetteria da cucina | Miscelatori da cucina - Gusto | Gusto - Miscelatore monocomando a bocca alta squadrata | Modello bocca alta squadrata, con bocca di erogazione orientabile a 360°. Cartuccia FirmaFlow® da 28 mm, portata massima 9 l/min, apertura in acqua fredda per risparmio energetico (BlueStart®), sistema di montaggio rapido EasyFix+. Tubi flessibili con attacco G3/8“. | Miscelatore a bocca alta squadrata |  |  | 5 | 299.5 |  |  | 71,5X30,5X7,2 | 2.298 | 1.709
BD411GN | GUSTO MISC CUC BST BC ALTA/C QUAD SSTORM | SB | Single Lever Kitchen | GUSTO | Monocomando | Fitt-Cartridge 28 Mm | Mass Market |  | 3800861108757 | IS - MM | 478.5 | RUB-IS-CUCINA GUSTO | Rubinetteria - Cucina |  | Sì, presente | Listino 2026 | Rubinetteria da cucina | Miscelatori da cucina - Gusto | Gusto - Miscelatore monocomando a bocca alta squadrata | Modello bocca alta squadrata, con bocca di erogazione orientabile a 360°. Cartuccia FirmaFlow® da 28 mm, portata massima 9 l/min, apertura in acqua fredda per risparmio energetico (BlueStart®), sistema di montaggio rapido EasyFix+. Tubi flessibili con attacco G3/8“. | Miscelatore a bocca alta squadrata |  |  | 5 | 478.5 |  |  | 71,5X30,5X7,2 | 2.298 | 1.709
BD411J4 | GUSTO MISC CUC BST BC ALTA/C QUAD SUNROS | SB | Single Lever Kitchen | GUSTO | Monocomando | Fitt-Cartridge 28 Mm | Mass Market |  | 3800861109242 | IS - MM | 478.5 | RUB-IS-CUCINA GUSTO | Rubinetteria - Cucina |  | No, non presente | [8 empty] | 5 | 478.5 | 2025-12-31 | Disponibile fino ad esaurimento scorte | 71,5X30,5X7,2 | 2.298 | 1.709
BD414A2 | GUSTO MISC CUC BST BC ALTA/C ESTR GOLD | SB | Single Lever Kitchen | GUSTO | Monocomando | Fitt-Cartridge 28 Mm | Mass Market |  | 3800861108801 | IS - MM | 470 | RUB-IS-CUCINA GUSTO | Rubinetteria - Cucina |  | Sì, presente | Listino 2026 | Rubinetteria da cucina | Miscelatori da cucina - Gusto | Gusto - Miscelatore monocomando con bocca estraibile | Modello a bocca alta tubolare, con bocca di erogazione orientabile ed estraibile ad una funzione. Cartuccia FirmaFlow® da 28 mm, portata massima 9 l/min, apertura in acqua fredda per risparmio energetico (BlueStart®). Con valvola di ritegno. Sistema di montaggio rapido EasyFix+. Tubi flessibili con attacco G3/8“. | Miscelatore con bocca estraibile |  |  | 5 | 470 |  |  | 71,5X30,5X7,2 | 3.816 | 3.228
BD414A5 | GUSTO MISC CUC BST BC ALTA/C ESTR MGREY | SB | Single Lever Kitchen | GUSTO | Monocomando | Fitt-Cartridge 28 Mm | Mass Market |  | 3800861109105 | IS - MM | 470 | RUB-IS-CUCINA GUSTO | Rubinetteria - Cucina |  | Sì, presente | Listino 2026 | Rubinetteria da cucina | Miscelatori da cucina - Gusto | Gusto - Miscelatore monocomando con bocca estraibile | Modello a bocca alta tubolare, con bocca di erogazione orientabile ed estraibile ad una funzione. Cartuccia FirmaFlow® da 28 mm, portata massima 9 l/min, apertura in acqua fredda per risparmio energetico (BlueStart®). Con valvola di ritegno. Sistema di montaggio rapido EasyFix+. Tubi flessibili con attacco G3/8“. | Miscelatore con bocca estraibile |  |  | 5 | 470 |  |  | 71,5X30,5X7,2 | 3.816 | 3.228
BD414AA | GUSTO MISC CUC BST BC ALTA/C ESTR CR | SB | Single Lever Kitchen | GUSTO | Monocomando | Fitt-Cartridge 28 Mm | Mass Market |  | 3800861108634 | IS - MM | 294.5 | RUB-IS-CUCINA GUSTO | Rubinetteria - Cucina |  | Sì, presente | Listino 2026 | Rubinetteria da cucina | Miscelatori da cucina - Gusto | Gusto - Miscelatore monocomando con bocca estraibile | Modello a bocca alta tubolare, con bocca di erogazione orientabile ed estraibile ad una funzione. Cartuccia FirmaFlow® da 28 mm, portata massima 9 l/min, apertura in acqua fredda per risparmio energetico (BlueStart®). Con valvola di ritegno. Sistema di montaggio rapido EasyFix+. Tubi flessibili con attacco G3/8“. | Miscelatore con bocca estraibile |  |  | 5 | 294.5 |  |  | 71,5X30,5X7,2 | 3.816 | 3.228
BD414GN | GUSTO MISC CUC BST BC ALTA/C ESTR SSTORM | SB | Single Lever Kitchen | GUSTO | Monocomando | Fitt-Cartridge 28 Mm | Mass Market |  | 3800861108795 | IS - MM | 470 | RUB-IS-CUCINA GUSTO | Rubinetteria - Cucina |  | Sì, presente | Listino 2026 | Rubinetteria da cucina | Miscelatori da cucina - Gusto | Gusto - Miscelatore monocomando con bocca estraibile | Modello a bocca alta tubolare, con bocca di erogazione orientabile ed estraibile ad una funzione. Cartuccia FirmaFlow® da 28 mm, portata massima 9 l/min, apertura in acqua fredda per risparmio energetico (BlueStart®). Con valvola di ritegno. Sistema di montaggio rapido EasyFix+. Tubi flessibili con attacco G3/8“. | Miscelatore con bocca estraibile |  |  | 5 | 470 |  |  | 71,5X30,5X7,2 | 3.816 | 3.228
BD414J4 | GUSTO MISC CUC BST BC ALTA/C ESTR SUNROS | SB | Single Lever Kitchen | GUSTO | Monocomando | Fitt-Cartridge 28 Mm | Mass Market |  | 3800861109266 | IS - MM | 470 | RUB-IS-CUCINA GUSTO | Rubinetteria - Cucina |  | No, non presente | [8 empty] | 5 | 470 | 2025-12-31 | Disponibile fino ad esaurimento scorte | 71,5X30,5X7,2 | 3.816 | 3.228
BD416A2 | GUSTO MISC CUC BST DOC ESTR 1F BRGOLD | SB | Single Lever Kitchen | GUSTO | Monocomando | Fitt-Cartridge 28 Mm | Mass Market |  | 3800861108825 | IS - MM | 529.5 | RUB-IS-CUCINA GUSTO | Rubinetteria - Cucina |  | Sì, presente | Listino 2026 | Rubinetteria da cucina | Miscelatori da cucina - Gusto | Gusto - Miscelatore monocomando con doccetta estraibile a due funzioni | Modello a bocca alta tubolare, con bocca di erogazione orientabile ed estraibile con doccetta a due funzioni. Cartuccia FirmaFlow® da 28 mm, portata massima 9 l/min, apertura in acqua fredda per risparmio energetico (BlueStart®). Con valvola di ritegno. Sistema di fissaggio EasyFix+. Tubi flessibili con attacco G3/8“. | Miscelatore con doccetta estraibile a due funzioni |  |  | 5 | 529.5 |  |  | 71,5X30,5X7,2 | 3.85 | 3.262
BD416A5 | GUSTO MISC CUC BST DOC ESTR 1F MGREY | SB | Single Lever Kitchen | GUSTO | Monocomando | Fitt-Cartridge 28 Mm | Mass Market |  | 3800861109112 | IS - MM | 529.5 | RUB-IS-CUCINA GUSTO | Rubinetteria - Cucina |  | Sì, presente | Listino 2026 | Rubinetteria da cucina | Miscelatori da cucina - Gusto | Gusto - Miscelatore monocomando con doccetta estraibile a due funzioni | Modello a bocca alta tubolare, con bocca di erogazione orientabile ed estraibile con doccetta a due funzioni. Cartuccia FirmaFlow® da 28 mm, portata massima 9 l/min, apertura in acqua fredda per risparmio energetico (BlueStart®). Con valvola di ritegno. Sistema di fissaggio EasyFix+. Tubi flessibili con attacco G3/8“. | Miscelatore con doccetta estraibile a due funzioni |  |  | 5 | 529.5 |  |  | 71,5X30,5X7,2 | 3.85 | 3.262
BD416AA | GUSTO MISC CUC BST DOC ESTR 1F CROM | SB | Single Lever Kitchen | GUSTO | Monocomando | Fitt-Cartridge 28 Mm | Mass Market |  | 3800861108658 | IS - MM | 341.5 | RUB-IS-CUCINA GUSTO | Rubinetteria - Cucina |  | Sì, presente | Listino 2026 | Rubinetteria da cucina | Miscelatori da cucina - Gusto | Gusto - Miscelatore monocomando con doccetta estraibile a due funzioni | Modello a bocca alta tubolare, con bocca di erogazione orientabile ed estraibile con doccetta a due funzioni. Cartuccia FirmaFlow® da 28 mm, portata massima 9 l/min, apertura in acqua fredda per risparmio energetico (BlueStart®). Con valvola di ritegno. Sistema di fissaggio EasyFix+. Tubi flessibili con attacco G3/8“. | Miscelatore con doccetta estraibile a due funzioni |  |  | 5 | 341.5 |  |  | 71,5X30,5X7,2 | 3.85 | 3.262
BD416GN | GUSTO MISC CUC BST DOC ESTR 1F SSTORM | SB | Single Lever Kitchen | GUSTO | Monocomando | Fitt-Cartridge 28 Mm | Mass Market |  | 3800861108818 | IS - MM | 529.5 | RUB-IS-CUCINA GUSTO | Rubinetteria - Cucina |  | Sì, presente | Listino 2026 | Rubinetteria da cucina | Miscelatori da cucina - Gusto | Gusto - Miscelatore monocomando con doccetta estraibile a due funzioni | Modello a bocca alta tubolare, con bocca di erogazione orientabile ed estraibile con doccetta a due funzioni. Cartuccia FirmaFlow® da 28 mm, portata massima 9 l/min, apertura in acqua fredda per risparmio energetico (BlueStart®). Con valvola di ritegno. Sistema di fissaggio EasyFix+. Tubi flessibili con attacco G3/8“. | Miscelatore con doccetta estraibile a due funzioni |  |  | 5 | 529.5 |  |  | 71,5X30,5X7,2 | 3.85 | 3.262
BD416J4 | GUSTO MISC CUC BST DOC ESTR 1F SUNROSE | SB | Single Lever Kitchen | GUSTO | Monocomando | Fitt-Cartridge 28 Mm | Mass Market |  | 3800861109273 | IS - MM | 529.5 | RUB-IS-CUCINA GUSTO | Rubinetteria - Cucina |  | No, non presente | [8 empty] | 5 | 529.5 | 2025-12-31 | Disponibile fino ad esaurimento scorte | 71,5X30,5X7,2 | 3.85 | 3.262
BD417A2 | GUSTO MISC CUC SEMIPRO DOCC ESTR GOLD | SB | Single Lever Kitchen | GUSTO | Monocomando | Fitt-Cartridge 28 Mm | Mass Market |  | 3800861108849 | IS - MM | 756.5 | RUB-IS-CUCINA GUSTO | Rubinetteria - Cucina |  | Sì, presente | Listino 2026 | Rubinetteria da cucina | Miscelatori da cucina - Gusto | Gusto - Miscelatore monocomando semi professionale | Con bocca di erogazione orientabile ed estraibile con doccetta professionale multifunzione con sede magnetica. Cartuccia FirmaFlow® da 28 mm, portata massima 9 l/min. Con valvola di ritegno. Sistema di montaggio con barra filettata M33x1,5. Tubi flessibili con attacco G3/8“. | Miscelatore semi professionale da appoggio su lavello |  |  | 5 | 756.5 |  |  | n.a. | n.a. | n.a.
BD417A5 | GUSTO MISC CUC SEMIPRO DOCC ESTR MGREY | SB | Single Lever Kitchen | GUSTO | Monocomando | Fitt-Cartridge 28 Mm | Mass Market |  | 3800861109129 | IS - MM | 756.5 | RUB-IS-CUCINA GUSTO | Rubinetteria - Cucina |  | Sì, presente | Listino 2026 | Rubinetteria da cucina | Miscelatori da cucina - Gusto | Gusto - Miscelatore monocomando semi professionale | Con bocca di erogazione orientabile ed estraibile con doccetta professionale multifunzione con sede magnetica. Cartuccia FirmaFlow® da 28 mm, portata massima 9 l/min. Con valvola di ritegno. Sistema di montaggio con barra filettata M33x1,5. Tubi flessibili con attacco G3/8“. | Miscelatore semi professionale da appoggio su lavello |  |  | 5 | 756.5 |  |  | n.a. | n.a. | n.a.
BD417AA | GUSTO MISC CUC SEMIPRO DOCC ESTR CROM | SB | Single Lever Kitchen | GUSTO | Monocomando | Fitt-Cartridge 28 Mm | Mass Market |  | 3800861108665 | IS - MM | 473.5 | RUB-IS-CUCINA GUSTO | Rubinetteria - Cucina |  | Sì, presente | Listino 2026 | Rubinetteria da cucina | Miscelatori da cucina - Gusto | Gusto - Miscelatore monocomando semi professionale | Con bocca di erogazione orientabile ed estraibile con doccetta professionale multifunzione con sede magnetica. Cartuccia FirmaFlow® da 28 mm, portata massima 9 l/min. Con valvola di ritegno. Sistema di montaggio con barra filettata M33x1,5. Tubi flessibili con attacco G3/8“. | Miscelatore semi professionale da appoggio su lavello |  |  | 5 | 473.5 |  |  | n.a. | n.a. | n.a.
BD417GN | GUSTO MISC CUC SEMIPRO DOCC ESTR SSTORM | SB | Single Lever Kitchen | GUSTO | Monocomando | Fitt-Cartridge 28 Mm | Mass Market |  | 3800861108832 | IS - MM | 756.5 | RUB-IS-CUCINA GUSTO | Rubinetteria - Cucina |  | Sì, presente | Listino 2026 | Rubinetteria da cucina | Miscelatori da cucina - Gusto | Gusto - Miscelatore monocomando semi professionale | Con bocca di erogazione orientabile ed estraibile con doccetta professionale multifunzione con sede magnetica. Cartuccia FirmaFlow® da 28 mm, portata massima 9 l/min. Con valvola di ritegno. Sistema di montaggio con barra filettata M33x1,5. Tubi flessibili con attacco G3/8“. | Miscelatore semi professionale da appoggio su lavello |  |  | 5 | 756.5 |  |  | n.a. | n.a. | n.a.
BD417J4 | GUSTO MISC CUC SEMIPRO DOCC ESTR SUNROS | SB | Single Lever Kitchen | GUSTO | Monocomando | Fitt-Cartridge 28 Mm | Mass Market |  | 3800861109280 | IS - MM | 756.5 | RUB-IS-CUCINA GUSTO | Rubinetteria - Cucina |  | No, non presente | [8 empty] | 5 | 756.5 | 2025-12-31 | Disponibile fino ad esaurimento scorte | n.a. | n.a. | n.a.
BD418A2 | GUSTO MISC CUC BST BOCCA/L ALTA BR GOLD | SB | Single Lever Kitchen | GUSTO | Monocomando | Fitt-Cartridge 28 Mm | Mass Market |  | 3800861108863 | IS - MM | 496 | RUB-IS-CUCINA GUSTO | Rubinetteria - Cucina |  | Sì, presente | Listino 2026 | Rubinetteria da cucina | Miscelatori da cucina - Gusto | Gusto - Miscelatore monocomando con bocca alta ad L | Modello bocca alta ad L, con bocca di erogazione orientabile. Cartuccia FirmaFlow® da 28 mm, portata massima 9 l/min, apertura in acqua fredda per risparmio energetico (BlueStart®), sistema di montaggio rapido EasyFix+. Tubi flessibili con attacco G3/8“. | Miscelatore con bocca alta ad L |  |  | 5 | 496 |  |  | 51X30,5X7,2 | 1.936 | 1.509
BD418A5 | GUSTO MISC CUC BST BOCCA/L ALTA MGREY | SB | Single Lever Kitchen | GUSTO | Monocomando | Fitt-Cartridge 28 Mm | Mass Market |  | 3800861109136 | IS - MM | 496 | RUB-IS-CUCINA GUSTO | Rubinetteria - Cucina |  | Sì, presente | Listino 2026 | Rubinetteria da cucina | Miscelatori da cucina - Gusto | Gusto - Miscelatore monocomando con bocca alta ad L | Modello bocca alta ad L, con bocca di erogazione orientabile. Cartuccia FirmaFlow® da 28 mm, portata massima 9 l/min, apertura in acqua fredda per risparmio energetico (BlueStart®), sistema di montaggio rapido EasyFix+. Tubi flessibili con attacco G3/8“. | Miscelatore con bocca alta ad L |  |  | 5 | 496 |  |  | 51X30,5X7,2 | 1.936 | 1.509
BD418AA | GUSTO MISC CUC BST BOCCA/L ALTA CROM | SB | Single Lever Kitchen | GUSTO | Monocomando | Fitt-Cartridge 28 Mm | Mass Market |  | 3800861108672 | IS - MM | 311 | RUB-IS-CUCINA GUSTO | Rubinetteria - Cucina |  | Sì, presente | Listino 2026 | Rubinetteria da cucina | Miscelatori da cucina - Gusto | Gusto - Miscelatore monocomando con bocca alta ad L | Modello bocca alta ad L, con bocca di erogazione orientabile. Cartuccia FirmaFlow® da 28 mm, portata massima 9 l/min, apertura in acqua fredda per risparmio energetico (BlueStart®), sistema di montaggio rapido EasyFix+. Tubi flessibili con attacco G3/8“. | Miscelatore con bocca alta ad L |  |  | 5 | 311 |  |  | 51X30,5X7,2 | 1.936 | 1.509
BD418GN | GUSTO MISC CUC BST BOCCA/L ALTA SSTORM | SB | Single Lever Kitchen | GUSTO | Monocomando | Fitt-Cartridge 28 Mm | Mass Market |  | 3800861108856 | IS - MM | 496 | RUB-IS-CUCINA GUSTO | Rubinetteria - Cucina |  | Sì, presente | Listino 2026 | Rubinetteria da cucina | Miscelatori da cucina - Gusto | Gusto - Miscelatore monocomando con bocca alta ad L | Modello bocca alta ad L, con bocca di erogazione orientabile. Cartuccia FirmaFlow® da 28 mm, portata massima 9 l/min, apertura in acqua fredda per risparmio energetico (BlueStart®), sistema di montaggio rapido EasyFix+. Tubi flessibili con attacco G3/8“. | Miscelatore con bocca alta ad L |  |  | 5 | 496 |  |  | 51X30,5X7,2 | 1.936 | 1.509
BD418J4 | GUSTO MISC CUC BST BOCCA/L ALTA SUNROSE | SB | Single Lever Kitchen | GUSTO | Monocomando | Fitt-Cartridge 28 Mm | Mass Market |  | 3800861109297 | IS - MM | 496 | RUB-IS-CUCINA GUSTO | Rubinetteria - Cucina |  | Sì, presente | Listino 2026 | Rubinetteria da cucina | Miscelatori da cucina - Gusto | Gusto - Miscelatore monocomando con bocca alta ad L | Modello bocca alta ad L, con bocca di erogazione orientabile. Cartuccia FirmaFlow® da 28 mm, portata massima 9 l/min, apertura in acqua fredda per risparmio energetico (BlueStart®), sistema di montaggio rapido EasyFix+. Tubi flessibili con attacco G3/8“. | Miscelatore con bocca alta ad L |  |  | 5 | 496 | 2026-06-30 | Da Giugno 2026 disponibile fino ad esaurimento scorte | 51X30,5X7,2 | 1.936 | 1.509
BD420A2 | GUSTO MISC CUC DOC ESTR 2FUNZ BRGOLD | SB | Single Lever Kitchen | GUSTO | Monocomando | Fitt-Cartridge 28 Mm | Mass Market |  | 3800861108900 | IS - MM | 655 | RUB-IS-CUCINA GUSTO | Rubinetteria - Cucina |  | Sì, presente | Listino 2026 | Rubinetteria da cucina | Miscelatori da cucina - Gusto | Gusto - Miscelatore monocomando con bocca ad L e doccetta estraibile a due funzioni | Modello bocca alta ad L, con bocca di erogazione orientabile ed estraibile con doccetta a due funzioni. Cartuccia FirmaFlow® da 28 mm, portata massima 9 l/min, apertura in acqua fredda per risparmio energetico (BlueStart®). Con valvola di ritegno. Sistema di montaggio rapido EasyFix+. Tubi flessibili con attacco G3/8“. | Miscelatore con bocca ad L e doccetta estraibile a due funzioni |  |  | 5 | 655 |  |  | 51X30,5X7,2 | 3.576 | 3.04
BD420A5 | GUSTO MISC CUC DOC ESTR 2FUNZ MGREY | SB | Single Lever Kitchen | GUSTO | Monocomando | Fitt-Cartridge 28 Mm | Mass Market |  | 3800861109150 | IS - MM | 655 | RUB-IS-CUCINA GUSTO | Rubinetteria - Cucina |  | Sì, presente | Listino 2026 | Rubinetteria da cucina | Miscelatori da cucina - Gusto | Gusto - Miscelatore monocomando con bocca ad L e doccetta estraibile a due funzioni | Modello bocca alta ad L, con bocca di erogazione orientabile ed estraibile con doccetta a due funzioni. Cartuccia FirmaFlow® da 28 mm, portata massima 9 l/min, apertura in acqua fredda per risparmio energetico (BlueStart®). Con valvola di ritegno. Sistema di montaggio rapido EasyFix+. Tubi flessibili con attacco G3/8“. | Miscelatore con bocca ad L e doccetta estraibile a due funzioni |  |  | 5 | 655 |  |  | 51X30,5X7,2 | 3.576 | 3.04
BD420AA | GUSTO MISC CUC DOC ESTR 2FUNZ CROM | SB | Single Lever Kitchen | GUSTO | Monocomando | Fitt-Cartridge 28 Mm | Mass Market |  | 3800861108696 | IS - MM | 409 | RUB-IS-CUCINA GUSTO | Rubinetteria - Cucina |  | Sì, presente | Listino 2026 | Rubinetteria da cucina | Miscelatori da cucina - Gusto | Gusto - Miscelatore monocomando con bocca ad L e doccetta estraibile a due funzioni | Modello bocca alta ad L, con bocca di erogazione orientabile ed estraibile con doccetta a due funzioni. Cartuccia FirmaFlow® da 28 mm, portata massima 9 l/min, apertura in acqua fredda per risparmio energetico (BlueStart®). Con valvola di ritegno. Sistema di montaggio rapido EasyFix+. Tubi flessibili con attacco G3/8“. | Miscelatore con bocca ad L e doccetta estraibile a due funzioni |  |  | 5 | 409 |  |  | 51X30,5X7,2 | 3.576 | 3.04
BD420GN | GUSTO MISC CUC DOC ESTR 2FUNZ SSTORM | SB | Single Lever Kitchen | GUSTO | Monocomando | Fitt-Cartridge 28 Mm | Mass Market |  | 3800861108894 | IS - MM | 655 | RUB-IS-CUCINA GUSTO | Rubinetteria - Cucina |  | Sì, presente | Listino 2026 | Rubinetteria da cucina | Miscelatori da cucina - Gusto | Gusto - Miscelatore monocomando con bocca ad L e doccetta estraibile a due funzioni | Modello bocca alta ad L, con bocca di erogazione orientabile ed estraibile con doccetta a due funzioni. Cartuccia FirmaFlow® da 28 mm, portata massima 9 l/min, apertura in acqua fredda per risparmio energetico (BlueStart®). Con valvola di ritegno. Sistema di montaggio rapido EasyFix+. Tubi flessibili con attacco G3/8“. | Miscelatore con bocca ad L e doccetta estraibile a due funzioni |  |  | 5 | 655 |  |  | 51X30,5X7,2 | 3.576 | 3.04
BD420J4 | GUSTO MISC CUC DOC ESTR 2FUNZ SUNROS | SB | Single Lever Kitchen | GUSTO | Monocomando | Fitt-Cartridge 28 Mm | Mass Market |  | 3800861109310 | IS - MM | 655 | RUB-IS-CUCINA GUSTO | Rubinetteria - Cucina |  | No, non presente | [8 empty] | 5 | 655 | 2025-12-31 | Disponibile fino ad esaurimento scorte | 51X30,5X7,2 | 3.576 | 3.04
BD421A2 | GUSTO MISC CUC PRO DOC ESTR BRGOLD | SB | Single Lever Kitchen | GUSTO | Monocomando | Fitt-Cartridge 28 Mm | Mass Market |  | 3800861108924 | IS - MM | 870 | RUB-IS-CUCINA GUSTO | Rubinetteria - Cucina |  | Sì, presente | Listino 2026 | Rubinetteria da cucina | Miscelatori da cucina - Gusto | Gusto - Miscelatore monocomando professionale | Con bocca di erogazione orientabile ed estraibile con doccetta professionale multifunzione con sede magnetica. Cartuccia FirmaFlow® da 28 mm, portata massima 9 l/min. Con valvola di ritegno. Sistema di montaggio con barra filettata M33x1,5. Tubi flessibili con attacco G3/8“. | Miscelatore professionale da appoggio su lavello |  |  | 5 | 870 |  |  | n.a. | n.a. | n.a.
BD421A5 | GUSTO MISC CUC PRO DOC ESTR MGREY | SB | Single Lever Kitchen | GUSTO | Monocomando | Fitt-Cartridge 28 Mm | Mass Market |  | 3800861109167 | IS - MM | 870 | RUB-IS-CUCINA GUSTO | Rubinetteria - Cucina |  | Sì, presente | Listino 2026 | Rubinetteria da cucina | Miscelatori da cucina - Gusto | Gusto - Miscelatore monocomando professionale | Con bocca di erogazione orientabile ed estraibile con doccetta professionale multifunzione con sede magnetica. Cartuccia FirmaFlow® da 28 mm, portata massima 9 l/min. Con valvola di ritegno. Sistema di montaggio con barra filettata M33x1,5. Tubi flessibili con attacco G3/8“. | Miscelatore professionale da appoggio su lavello |  |  | 5 | 870 |  |  | n.a. | n.a. | n.a.
BD421AA | GUSTO MISC CUC PRO DOC ESTR CROM | SB | Single Lever Kitchen | GUSTO | Monocomando | Fitt-Cartridge 28 Mm | Mass Market |  | 3800861108702 | IS - MM | 543.5 | RUB-IS-CUCINA GUSTO | Rubinetteria - Cucina |  | Sì, presente | Listino 2026 | Rubinetteria da cucina | Miscelatori da cucina - Gusto | Gusto - Miscelatore monocomando professionale | Con bocca di erogazione orientabile ed estraibile con doccetta professionale multifunzione con sede magnetica. Cartuccia FirmaFlow® da 28 mm, portata massima 9 l/min. Con valvola di ritegno. Sistema di montaggio con barra filettata M33x1,5. Tubi flessibili con attacco G3/8“. | Miscelatore professionale da appoggio su lavello |  |  | 5 | 543.5 |  |  | n.a. | n.a. | n.a.
BD421GN | GUSTO MISC CUC PRO DOC ESTR SSTORM | SB | Single Lever Kitchen | GUSTO | Monocomando | Fitt-Cartridge 28 Mm | Mass Market |  | 3800861108917 | IS - MM | 870 | RUB-IS-CUCINA GUSTO | Rubinetteria - Cucina |  | Sì, presente | Listino 2026 | Rubinetteria da cucina | Miscelatori da cucina - Gusto | Gusto - Miscelatore monocomando professionale | Con bocca di erogazione orientabile ed estraibile con doccetta professionale multifunzione con sede magnetica. Cartuccia FirmaFlow® da 28 mm, portata massima 9 l/min. Con valvola di ritegno. Sistema di montaggio con barra filettata M33x1,5. Tubi flessibili con attacco G3/8“. | Miscelatore professionale da appoggio su lavello |  |  | 5 | 870 |  |  | n.a. | n.a. | n.a.
BD421J4 | GUSTO MISC CUC PRO DOC ESTR SUNROS | SB | Single Lever Kitchen | GUSTO | Monocomando | Fitt-Cartridge 28 Mm | Mass Market |  | 3800861109327 | IS - MM | 870 | RUB-IS-CUCINA GUSTO | Rubinetteria - Cucina |  | No, non presente | [8 empty] | 5 | 870 | 2025-12-31 | Disponibile fino ad esaurimento scorte | n.a. | n.a. | n.a.
BD422A2 | GUSTO MISC CUC 2FORI BC ALTA/C BRGOLD | SB | Single Lever Kitchen | GUSTO | Monocomando | Fitt-Cartridge 28 Mm | Mass Market |  | 3800861108986 | IS - MM | 750 | RUB-IS-CUCINA GUSTO | Rubinetteria - Cucina |  | Sì, presente | Listino 2026 | Rubinetteria da cucina | Miscelatori da cucina - Gusto | Gusto - Miscelatore monocomando a due fori con bocca alta tubolare | Modello a bocca alta tubolare, con bocca di erogazione orientabile. Aeratore in silicone autopulente. Cartuccia FirmaFlow® da 28 mm, portata massima 9 l/min. Tubi flessibili con attacco G3/8“. | Miscelatore a due fori con bocca alta tubolare |  |  | 5 | 750 |  |  | 61,5X30,5X7,2 | 2.953 | 2.389
BD422A5 | GUSTO MISC CUC 2FORI BC ALTA/C MGREY | SB | Single Lever Kitchen | GUSTO | Monocomando | Fitt-Cartridge 28 Mm | Mass Market |  | 3800861109174 | IS - MM | 750 | RUB-IS-CUCINA GUSTO | Rubinetteria - Cucina |  | Sì, presente | Listino 2026 | Rubinetteria da cucina | Miscelatori da cucina - Gusto | Gusto - Miscelatore monocomando a due fori con bocca alta tubolare | Modello a bocca alta tubolare, con bocca di erogazione orientabile. Aeratore in silicone autopulente. Cartuccia FirmaFlow® da 28 mm, portata massima 9 l/min. Tubi flessibili con attacco G3/8“. | Miscelatore a due fori con bocca alta tubolare |  |  | 5 | 750 |  |  | 61,5X30,5X7,2 | 2.953 | 2.389
BD422AA | GUSTO MISC CUC 2FORI BC ALTA/C CROM | SB | Single Lever Kitchen | GUSTO | Monocomando | Fitt-Cartridge 28 Mm | Mass Market |  | 3800861108931 | IS - MM | 469 | RUB-IS-CUCINA GUSTO | Rubinetteria - Cucina |  | Sì, presente | Listino 2026 | Rubinetteria da cucina | Miscelatori da cucina - Gusto | Gusto - Miscelatore monocomando a due fori con bocca alta tubolare | Modello a bocca alta tubolare, con bocca di erogazione orientabile. Aeratore in silicone autopulente. Cartuccia FirmaFlow® da 28 mm, portata massima 9 l/min. Tubi flessibili con attacco G3/8“. | Miscelatore a due fori con bocca alta tubolare |  |  | 5 | 469 |  |  | 61,5X30,5X7,2 | 2.953 | 2.389
BD422GN | GUSTO MISC CUC 2FORI BC ALTA/C STORM | SB | Single Lever Kitchen | GUSTO | Monocomando | Fitt-Cartridge 28 Mm | Mass Market |  | 3800861108979 | IS - MM | 750 | RUB-IS-CUCINA GUSTO | Rubinetteria - Cucina |  | Sì, presente | Listino 2026 | Rubinetteria da cucina | Miscelatori da cucina - Gusto | Gusto - Miscelatore monocomando a due fori con bocca alta tubolare | Modello a bocca alta tubolare, con bocca di erogazione orientabile. Aeratore in silicone autopulente. Cartuccia FirmaFlow® da 28 mm, portata massima 9 l/min. Tubi flessibili con attacco G3/8“. | Miscelatore a due fori con bocca alta tubolare |  |  | 5 | 750 |  |  | 61,5X30,5X7,2 | 2.953 | 2.389
BD422J4 | GUSTO MISC CUC 2FORI BC ALTA/C SUNROS | SB | Single Lever Kitchen | GUSTO | Monocomando | Fitt-Cartridge 28 Mm | Mass Market |  | 3800861109334 | IS - MM | 750 | RUB-IS-CUCINA GUSTO | Rubinetteria - Cucina |  | No, non presente | [8 empty] | 5 | 750 | 2025-12-31 | Disponibile fino ad esaurimento scorte | 61,5X30,5X7,2 | 2.953 | 2.389
BD423A2 | GUSTO MISC CUC SQUAD 2FORI BR.GOLD | SB | Single Lever Kitchen | GUSTO | Monocomando | Fitt-Cartridge 28 Mm | Mass Market |  | 3800861109006 | IS - MM | 825 | RUB-IS-CUCINA GUSTO | Rubinetteria - Cucina |  | Sì, presente | Listino 2026 | Rubinetteria da cucina | Miscelatori da cucina - Gusto | Gusto - Miscelatore monocomando a due fori con bocca alta squadrata | Modello bocca alta squadrata, con bocca di erogazione orientabile 360°. Cartuccia FirmaFlow® da 28 mm, portata massima 9 l/min. Con valvola di ritegno. Tubi flessibili con attacco G3/8“. | Miscelatore a due fori con bocca alta squadrata |  |  | 5 | 825 |  |  | 61,5X30,5X7,2 | 2.924 | 2.361
BD423A5 | GUSTO MISC CUC SQUAD 2FORI MGREY | SB | Single Lever Kitchen | GUSTO | Monocomando | Fitt-Cartridge 28 Mm | Mass Market |  | 3800861109181 | IS - MM | 825 | RUB-IS-CUCINA GUSTO | Rubinetteria - Cucina |  | Sì, presente | Listino 2026 | Rubinetteria da cucina | Miscelatori da cucina - Gusto | Gusto - Miscelatore monocomando a due fori con bocca alta squadrata | Modello bocca alta squadrata, con bocca di erogazione orientabile 360°. Cartuccia FirmaFlow® da 28 mm, portata massima 9 l/min. Con valvola di ritegno. Tubi flessibili con attacco G3/8“. | Miscelatore a due fori con bocca alta squadrata |  |  | 5 | 825 |  |  | 61,5X30,5X7,2 | 2.924 | 2.361
BD423AA | GUSTO MISC CUC SQUAD 2FORI CROM | SB | Single Lever Kitchen | GUSTO | Monocomando | Fitt-Cartridge 28 Mm | Mass Market |  | 3800861108948 | IS - MM | 516 | RUB-IS-CUCINA GUSTO | Rubinetteria - Cucina |  | Sì, presente | Listino 2026 | Rubinetteria da cucina | Miscelatori da cucina - Gusto | Gusto - Miscelatore monocomando a due fori con bocca alta squadrata | Modello bocca alta squadrata, con bocca di erogazione orientabile 360°. Cartuccia FirmaFlow® da 28 mm, portata massima 9 l/min. Con valvola di ritegno. Tubi flessibili con attacco G3/8“. | Miscelatore a due fori con bocca alta squadrata |  |  | 5 | 516 |  |  | 61,5X30,5X7,2 | 2.924 | 2.361
BD423GN | GUSTO MISC CUC SQUAD 2FORI SSTORM | SB | Single Lever Kitchen | GUSTO | Monocomando | Fitt-Cartridge 28 Mm | Mass Market |  | 3800861108993 | IS - MM | 825 | RUB-IS-CUCINA GUSTO | Rubinetteria - Cucina |  | Sì, presente | Listino 2026 | Rubinetteria da cucina | Miscelatori da cucina - Gusto | Gusto - Miscelatore monocomando a due fori con bocca alta squadrata | Modello bocca alta squadrata, con bocca di erogazione orientabile 360°. Cartuccia FirmaFlow® da 28 mm, portata massima 9 l/min. Con valvola di ritegno. Tubi flessibili con attacco G3/8“. | Miscelatore a due fori con bocca alta squadrata |  |  | 5 | 825 |  |  | 61,5X30,5X7,2 | 2.924 | 2.361
BD423J4 | GUSTO MISC CUC SQUAD 2FORI SUNROSE | SB | Single Lever Kitchen | GUSTO | Monocomando | Fitt-Cartridge 28 Mm | Mass Market |  | 3800861109341 | IS - MM | 825 | RUB-IS-CUCINA GUSTO | Rubinetteria - Cucina |  | No, non presente | [8 empty] | 5 | 825 | 2025-12-31 | Disponibile fino ad esaurimento scorte | 61,5X30,5X7,2 | 2.924 | 2.361
BD424A2 | GUSTO MISC CUC DOC ESTR 2F 2FORI GOLD | SB | Single Lever Kitchen | GUSTO | Monocomando | Fitt-Cartridge 28 Mm | Mass Market |  | 3800861109020 | IS - MM | 805.5 | RUB-IS-CUCINA GUSTO | Rubinetteria - Cucina |  | Sì, presente | Listino 2026 | Rubinetteria da cucina | Miscelatori da cucina - Gusto | Gusto - Miscelatore monocomando a due fori con doccetta estraibile a due funzioni | Modello a bocca alta tubolare, con bocca di erogazione orientabile ed estraibile con doccetta a due funzioni. Cartuccia FirmaFlow® da 28 mm, portata massima 9 l/min. Con valvola di ritegno. Tubi flessibili con attacco G3/8“. | Miscelatore a due fori con doccetta estraibile a due funzioni |  |  | 5 | 805.5 |  |  | 61,5X30,5X7,2 | 3.547 | 2.983
BD424A5 | GUSTO MISC CUC DOC ESTR 2F 2FORI MGREY | SB | Single Lever Kitchen | GUSTO | Monocomando | Fitt-Cartridge 28 Mm | Mass Market |  | 3800861109198 | IS - MM | 805.5 | RUB-IS-CUCINA GUSTO | Rubinetteria - Cucina |  | Sì, presente | Listino 2026 | Rubinetteria da cucina | Miscelatori da cucina - Gusto | Gusto - Miscelatore monocomando a due fori con doccetta estraibile a due funzioni | Modello a bocca alta tubolare, con bocca di erogazione orientabile ed estraibile con doccetta a due funzioni. Cartuccia FirmaFlow® da 28 mm, portata massima 9 l/min. Con valvola di ritegno. Tubi flessibili con attacco G3/8“. | Miscelatore a due fori con doccetta estraibile a due funzioni |  |  | 5 | 805.5 |  |  | 61,5X30,5X7,2 | 3.547 | 2.983
BD424AA | GUSTO MISC CUC DOC ESTR 2F 2FORI CROM | SB | Single Lever Kitchen | GUSTO | Monocomando | Fitt-Cartridge 28 Mm | Mass Market |  | 3800861108955 | IS - MM | 503.5 | RUB-IS-CUCINA GUSTO | Rubinetteria - Cucina |  | Sì, presente | Listino 2026 | Rubinetteria da cucina | Miscelatori da cucina - Gusto | Gusto - Miscelatore monocomando a due fori con doccetta estraibile a due funzioni | Modello a bocca alta tubolare, con bocca di erogazione orientabile ed estraibile con doccetta a due funzioni. Cartuccia FirmaFlow® da 28 mm, portata massima 9 l/min. Con valvola di ritegno. Tubi flessibili con attacco G3/8“. | Miscelatore a due fori con doccetta estraibile a due funzioni |  |  | 5 | 503.5 |  |  | 61,5X30,5X7,2 | 3.547 | 2.983
BD424GN | GUSTO MISC CUC DOC ESTR 2F 2FORI SSTORM | SB | Single Lever Kitchen | GUSTO | Monocomando | Fitt-Cartridge 28 Mm | Mass Market |  | 3800861109013 | IS - MM | 805.5 | RUB-IS-CUCINA GUSTO | Rubinetteria - Cucina |  | Sì, presente | Listino 2026 | Rubinetteria da cucina | Miscelatori da cucina - Gusto | Gusto - Miscelatore monocomando a due fori con doccetta estraibile a due funzioni | Modello a bocca alta tubolare, con bocca di erogazione orientabile ed estraibile con doccetta a due funzioni. Cartuccia FirmaFlow® da 28 mm, portata massima 9 l/min. Con valvola di ritegno. Tubi flessibili con attacco G3/8“. | Miscelatore a due fori con doccetta estraibile a due funzioni |  |  | 5 | 805.5 |  |  | 61,5X30,5X7,2 | 3.547 | 2.983
BD424J4 | GUSTO MISC CUC DOC ESTR 2F 2FORI SUNROS | SB | Single Lever Kitchen | GUSTO | Monocomando | Fitt-Cartridge 28 Mm | Mass Market |  | 3800861109358 | IS - MM | 805.5 | RUB-IS-CUCINA GUSTO | Rubinetteria - Cucina |  | No, non presente | [8 empty] | 5 | 805.5 | 2025-12-31 | Disponibile fino ad esaurimento scorte | 61,5X30,5X7,2 | 3.547 | 2.983
BD425A2 | GUSTO MISC CUC PRO 2FORI BR GOLD | SB | Single Lever Kitchen | GUSTO | Monocomando | Fitt-Cartridge 28 Mm | Mass Market |  | 3800861109044 | IS - MM | 1160 | RUB-IS-CUCINA GUSTO | Rubinetteria - Cucina |  | Sì, presente | Listino 2026 | Rubinetteria da cucina | Miscelatori da cucina - Gusto | Gusto - Miscelatore monocomando professionale a due fori | Con bocca di erogazione orientabile ed estraibile con doccetta. Cartuccia FirmaFlow® da 28 mm, portata massima 9 l/min. Con valvola di ritegno. Sistema di montaggio rapido EasyFix+. Tubi flessibili con attacco G3/8“. | Miscelatore professionale da appoggio su lavello a due fori |  |  | 5 | 1160 |  |  | n.a. | n.a. | n.a.
BD425A5 | GUSTO MISC CUC PRO 2FORI MGREY | SB | Single Lever Kitchen | GUSTO | Monocomando | Fitt-Cartridge 28 Mm | Mass Market |  | 3800861109204 | IS - MM | 1160 | RUB-IS-CUCINA GUSTO | Rubinetteria - Cucina |  | Sì, presente | Listino 2026 | Rubinetteria da cucina | Miscelatori da cucina - Gusto | Gusto - Miscelatore monocomando professionale a due fori | Con bocca di erogazione orientabile ed estraibile con doccetta. Cartuccia FirmaFlow® da 28 mm, portata massima 9 l/min. Con valvola di ritegno. Sistema di montaggio rapido EasyFix+. Tubi flessibili con attacco G3/8“. | Miscelatore professionale da appoggio su lavello a due fori |  |  | 5 | 1160 |  |  | n.a. | n.a. | n.a.
BD425AA | GUSTO MISC CUC PRO 2FORI CROM | SB | Single Lever Kitchen | GUSTO | Monocomando | Fitt-Cartridge 28 Mm | Mass Market |  | 3800861108962 | IS - MM | 725 | RUB-IS-CUCINA GUSTO | Rubinetteria - Cucina |  | Sì, presente | Listino 2026 | Rubinetteria da cucina | Miscelatori da cucina - Gusto | Gusto - Miscelatore monocomando professionale a due fori | Con bocca di erogazione orientabile ed estraibile con doccetta. Cartuccia FirmaFlow® da 28 mm, portata massima 9 l/min. Con valvola di ritegno. Sistema di montaggio rapido EasyFix+. Tubi flessibili con attacco G3/8“. | Miscelatore professionale da appoggio su lavello a due fori |  |  | 5 | 725 |  |  | n.a. | n.a. | n.a.
BD425GN | GUSTO MISC CUC PRO 2FORI SSTORM | SB | Single Lever Kitchen | GUSTO | Monocomando | Fitt-Cartridge 28 Mm | Mass Market |  | 3800861109037 | IS - MM | 1160 | RUB-IS-CUCINA GUSTO | Rubinetteria - Cucina |  | Sì, presente | Listino 2026 | Rubinetteria da cucina | Miscelatori da cucina - Gusto | Gusto - Miscelatore monocomando professionale a due fori | Con bocca di erogazione orientabile ed estraibile con doccetta. Cartuccia FirmaFlow® da 28 mm, portata massima 9 l/min. Con valvola di ritegno. Sistema di montaggio rapido EasyFix+. Tubi flessibili con attacco G3/8“. | Miscelatore professionale da appoggio su lavello a due fori |  |  | 5 | 1160 |  |  | n.a. | n.a. | n.a.
BD425J4 | GUSTO MISC CUC PRO 2FORI SUNROS | SB | Single Lever Kitchen | GUSTO | Monocomando | Fitt-Cartridge 28 Mm | Mass Market |  | 3800861109365 | IS - MM | 1160 | RUB-IS-CUCINA GUSTO | Rubinetteria - Cucina |  | No, non presente | [8 empty] | 5 | 1160 | 2025-12-31 | Disponibile fino ad esaurimento scorte | n.a. | n.a. | n.a.
BD426A5 | GUSTO MISC CUC BST A PARETE KIT2 MGREY | SB | Single Lever Built-In | GUSTO | Monocomando | Fitt-Cartridge 28 Mm | Mass Market |  | 3800861109211 | IS - MM | 1043 | RUB-IS-CUCINA GUSTO | Rubinetteria - Cucina |  | Sì, presente | Listino 2026 | Rubinetteria da cucina | Miscelatori da cucina - Gusto | Gusto - Miscelatore monocomando a parete per lavello | Modello a parete, con bocca di erogazione orientabile a 120°. Cartuccia FirmaFlow® da 28 mm, portata massima 9 l/min. Il miscelatore lavora con il corpo ad incasso A1313NU da acquistare separatamente. | Miscelatore a parete per lavello |  |  | 6 | 1043 |  |  | 34,5X21,5X8,5 | 1.255 | 0.883
BD426AA | GUSTO MISC CUC BST A PARETE KIT2 CROM | SB | Single Lever Built-In | GUSTO | Monocomando | Fitt-Cartridge 28 Mm | Mass Market |  | 3800861109051 | IS - MM | 651.5 | RUB-IS-CUCINA GUSTO | Rubinetteria - Cucina |  | Sì, presente | Listino 2026 | Rubinetteria da cucina | Miscelatori da cucina - Gusto | Gusto - Miscelatore monocomando a parete per lavello | Modello a parete, con bocca di erogazione orientabile a 120°. Cartuccia FirmaFlow® da 28 mm, portata massima 9 l/min. Il miscelatore lavora con il corpo ad incasso A1313NU da acquistare separatamente. | Miscelatore a parete per lavello |  |  | 6 | 651.5 |  |  | 34,5X21,5X8,5 | 1.255 | 0.883
BD431AA | CERABASE MISC CUC BOC BASSA TUB CR | SB | Single Lever Kitchen | CERABASE | Monocomando | Cartuccia 47 Mm. Monocomando | Mass Market |  | 3800861114512 | IS - MM | 117 | RUB-IS-CERABASE | Rubinetteria - Cucina |  | Sì, presente | Listino 2026 | Rubinetteria da cucina | Miscelatori da cucina - Cerabase | Cerabase - Miscelatore monocomando a bocca bassa | Bocca di erogazione con sporgenza 226 mm, altezza bocca 138 mm. Aeratore perlator M22x1 consumo idrico 12 l/min. Cartuccia FirmaFlow® da 38 mm con sistema EKO. Sistema di montaggio EasyFix. Tubi flessibili con attacco G3/8” a corredo. | Miscelatore a bocca bassa da appoggio su lavello |  | A stock | 10 | 117 |  |  | 35X28,5X7,2 | 1.37 | 1.06
BD441A5 | JOY NEO MISC BID 2LEVE LINEARI MGREY | SB | Dual Control | JOY NEO | Altri | Doppio Com.Dischi Ceramici Supereur | Atelier Collections |  | 3800861110415 | IS - DL | 740.5 | RUB-IS-JOY NEO | Rubinetteria |  | Sì, presente | Listino 2026 | Rubinetteria | Joy Neo | Miscelatore bidet a due leve con maniglie lineari | Sporgenza della bocca 115 mm, altezza complessiva 206 mm, area di comfort 159 mm, ■ rosetta 48 mm. Dotato di aeratore orientabile M16x1 con portata max 5 l/min. Sistema di fissaggio EasyFix. Tubi flessibili da 3/8“ forniti a corredo. | Miscelatore bidet |  |  | 10 | 740.5 |  |  | 40,5X21,5X9 | 2.141 | 1.885
BD441AA | JOY NEO MISC BID 2LEVE LINEARI CROM | SB | Dual Control | JOY NEO | Altri | Doppio Com.Dischi Ceramici Supereur | Atelier Collections |  | 3800861110408 | IS - DL | 463.5 | RUB-IS-JOY NEO | Rubinetteria |  | Sì, presente | Listino 2026 | Rubinetteria | Joy Neo | Miscelatore bidet a due leve con maniglie lineari | Sporgenza della bocca 115 mm, altezza complessiva 206 mm, area di comfort 159 mm, ■ rosetta 48 mm. Dotato di aeratore orientabile M16x1 con portata max 5 l/min. Sistema di fissaggio EasyFix. Tubi flessibili da 3/8“ forniti a corredo. | Miscelatore bidet |  |  | 10 | 463.5 |  |  | 40,5X21,5X9 | 2.141 | 1.885
BD446A5 | JOY NEO MISC INC DOC KIT2/A1300NU MGREY | SB | Single Lever Built-In | JOY NEO | Monocomando | Cartuccia 47 Mm. Monocomando | Atelier Collections |  | 3800861110484 | IS - DL | 458 | RUB-IS-JOY NEO | Rubinetteria |  | Sì, presente | Listino 2026 | Rubinetteria | Joy Neo | Miscelatore doccia (1 via) ad incasso, solo parti esterne (Kit 2) | Placca in metallo spessore 10 mm e maniglia lineare. Da completare con corpo ad incasso A1300NU, provvisto di cartuccia a dischi ceramici 47 mm con limitatore della temperatura. | Miscelatore doccia ad incasso (solo parti esterne) |  |  | 4 | 458 |  |  | 6X6X18,2 | 0.984 | 0.773
BD446AA | JOY NEO MISC INC DOC KIT2/A1300NU CROM | SB | Single Lever Built-In | JOY NEO | Monocomando | Cartuccia 47 Mm. Monocomando | Atelier Collections |  | 3800861110460 | IS - DL | 287 | RUB-IS-JOY NEO | Rubinetteria |  | Sì, presente | Listino 2026 | Rubinetteria | Joy Neo | Miscelatore doccia (1 via) ad incasso, solo parti esterne (Kit 2) | Placca in metallo spessore 10 mm e maniglia lineare. Da completare con corpo ad incasso A1300NU, provvisto di cartuccia a dischi ceramici 47 mm con limitatore della temperatura. | Miscelatore doccia ad incasso (solo parti esterne) |  |  | 4 | 287 |  |  | 6X6X18,2 | 1.148 | 0.944
BD447A5 | JOY NEO MISC INC V/D KIT2/A1300NU MGREY | SB | Single Lever Built-In | JOY NEO | Monocomando | Cartuccia 47 Mm. Monocomando | Atelier Collections |  | 3800861110491 | IS - DL | 553.5 | RUB-IS-JOY NEO | Rubinetteria |  | Sì, presente | Listino 2026 | Rubinetteria | Joy Neo | Miscelatore vasca/doccia (2 vie) ad incasso, solo parti esterne (Kit 2) | Placca in metallo spessore 10 mm, maniglia lineare e deviatore. Da completare con corpo ad incasso A1300NU, provvisto di cartuccia a dischi ceramici 47 mm con limitatore della temperatura. | Miscelatore vasca/doccia ad incasso (solo parti esterne) |  |  | 4 | 553.5 |  |  | 6X6X18,2 | 1.178 | 0.963
BD447AA | JOY NEO MISC INC V/D KIT2/A1300NU CROM | SB | Single Lever Built-In | JOY NEO | Monocomando | Cartuccia 47 Mm. Monocomando | Atelier Collections |  | 3800861110477 | IS - DL | 348 | RUB-IS-JOY NEO | Rubinetteria |  | Sì, presente | Listino 2026 | Rubinetteria | Joy Neo | Miscelatore vasca/doccia (2 vie) ad incasso, solo parti esterne (Kit 2) | Placca in metallo spessore 10 mm, maniglia lineare e deviatore. Da completare con corpo ad incasso A1300NU, provvisto di cartuccia a dischi ceramici 47 mm con limitatore della temperatura. | Miscelatore vasca/doccia ad incasso (solo parti esterne) |  |  | 4 | 348 |  |  | 6X6X18,2 | 1.271 | 1.063
BD456A2 | CONCA MISC LAV GRANDE 5L PIL MET BR GOLD | SB | Single Lever basin/bidet | CONCA | Monocomando | Fitt-Cartridge 28 Mm | Atelier Collections |  | 3800861110767 | IS - DL | 701 | RUB-CHECK | Rubinetteria |  | Sì, presente | Listino 2026 | Rubinetteria | Conca | Miscelatore monocomando lavabo | Con bocca di erogazione fissa, aeratore slim M24x1 con portata massima 5 l/min e cartuccia FirmaFlow® da 28 mm. Sporgenza bocca di erogazione 140 mm, area di comfort 100 mm. Sistema di fissaggio EasyFix. Tubi flessibili con attacco G3/8”. | Con asta di comando a scarico piletta da 1-1/4" |  |  | 10 | 701 |  |  | 40,5X21,5X9 | 2.097 | 1.845
BD456A5 | CONCA MISC LAV GRANDE 5L PIL MET MGREY | SB | Single Lever basin/bidet | CONCA | Monocomando | Fitt-Cartridge 28 Mm | Atelier Collections |  | 3800861110873 | IS - DL | 701 | RUB-CHECK | Rubinetteria |  | Sì, presente | Listino 2026 | Rubinetteria | Conca | Miscelatore monocomando lavabo | Con bocca di erogazione fissa, aeratore slim M24x1 con portata massima 5 l/min e cartuccia FirmaFlow® da 28 mm. Sporgenza bocca di erogazione 140 mm, area di comfort 100 mm. Sistema di fissaggio EasyFix. Tubi flessibili con attacco G3/8”. | Con asta di comando a scarico piletta da 1-1/4" |  |  | 10 | 701 |  |  | 40,5X21,5X9 | 2.097 | 1.845
BD456AA | CONCA MISC LAV GRANDE 5L PIL MET CROM | SB | Single Lever basin/bidet | CONCA | Monocomando | Fitt-Cartridge 28 Mm | Atelier Collections |  | 3800861110651 | IS - DL | 438.5 | RUB-CHECK | Rubinetteria |  | Sì, presente | Listino 2026 | Rubinetteria | Conca | Miscelatore monocomando lavabo | Con bocca di erogazione fissa, aeratore slim M24x1 con portata massima 5 l/min e cartuccia FirmaFlow® da 28 mm. Sporgenza bocca di erogazione 140 mm, area di comfort 100 mm. Sistema di fissaggio EasyFix. Tubi flessibili con attacco G3/8”. | Con asta di comando a scarico piletta da 1-1/4" |  |  | 10 | 438.5 |  |  | 40,5X21,5X9 | 2.097 | 1.845
BD456GN | CONCA MISC LAV GRANDE 5L PIL MET SSTORM | SB | Single Lever basin/bidet | CONCA | Monocomando | Fitt-Cartridge 28 Mm | Atelier Collections |  | 3800861110989 | IS - DL | 701 | RUB-CHECK | Rubinetteria |  | Sì, presente | Listino 2026 | Rubinetteria | Conca | Miscelatore monocomando lavabo | Con bocca di erogazione fissa, aeratore slim M24x1 con portata massima 5 l/min e cartuccia FirmaFlow® da 28 mm. Sporgenza bocca di erogazione 140 mm, area di comfort 100 mm. Sistema di fissaggio EasyFix. Tubi flessibili con attacco G3/8”. | Con asta di comando a scarico piletta da 1-1/4" |  |  | 10 | 701 |  |  | 40,5X21,5X9 | 2.097 | 1.845
BD457A2 | CONCA MISC LAV GRANDE 5L NO PIL BR GOLD | SB | Single Lever basin/bidet | CONCA | Monocomando | Fitt-Cartridge 28 Mm | Atelier Collections |  | 3800861110774 | IS - DL | 686.5 | RUB-CHECK | Rubinetteria |  | Sì, presente | Listino 2026 | Rubinetteria | Conca | Miscelatore monocomando lavabo | Con bocca di erogazione fissa, aeratore slim M24x1 con portata massima 5 l/min e cartuccia FirmaFlow® da 28 mm. Sporgenza bocca di erogazione 140 mm, area di comfort 100 mm. Sistema di fissaggio EasyFix. Tubi flessibili con attacco G3/8”. | Senza asta di comando e scarico piletta |  |  | 10 | 686.5 |  |  | 40,5X21,5X9 | 1.651 | 1.399
BD457A5 | CONCA MISC LAV GRANDE 5L NO PIL MGREY | SB | Single Lever basin/bidet | CONCA | Monocomando | Fitt-Cartridge 28 Mm | Atelier Collections |  | 3800861110880 | IS - DL | 686.5 | RUB-CHECK | Rubinetteria |  | Sì, presente | Listino 2026 | Rubinetteria | Conca | Miscelatore monocomando lavabo | Con bocca di erogazione fissa, aeratore slim M24x1 con portata massima 5 l/min e cartuccia FirmaFlow® da 28 mm. Sporgenza bocca di erogazione 140 mm, area di comfort 100 mm. Sistema di fissaggio EasyFix. Tubi flessibili con attacco G3/8”. | Senza asta di comando e scarico piletta |  |  | 10 | 686.5 |  |  | 40,5X21,5X9 | 1.651 | 1.399
BD457AA | CONCA MISC LAV GRANDE 5L NO PIL CROM | SB | Single Lever basin/bidet | CONCA | Monocomando | Fitt-Cartridge 28 Mm | Atelier Collections |  | 3800861110668 | IS - DL | 429 | RUB-CHECK | Rubinetteria |  | Sì, presente | Listino 2026 | Rubinetteria | Conca | Miscelatore monocomando lavabo | Con bocca di erogazione fissa, aeratore slim M24x1 con portata massima 5 l/min e cartuccia FirmaFlow® da 28 mm. Sporgenza bocca di erogazione 140 mm, area di comfort 100 mm. Sistema di fissaggio EasyFix. Tubi flessibili con attacco G3/8”. | Senza asta di comando e scarico piletta |  |  | 10 | 429 |  |  | 40,5X21,5X9 | 1.651 | 1.399
BD457GN | CONCA MISC LAV GRANDE 5L NO PIL SSTORM | SB | Single Lever basin/bidet | CONCA | Monocomando | Fitt-Cartridge 28 Mm | Atelier Collections |  | 3800861110996 | IS - DL | 686.5 | RUB-CHECK | Rubinetteria |  | Sì, presente | Listino 2026 | Rubinetteria | Conca | Miscelatore monocomando lavabo | Con bocca di erogazione fissa, aeratore slim M24x1 con portata massima 5 l/min e cartuccia FirmaFlow® da 28 mm. Sporgenza bocca di erogazione 140 mm, area di comfort 100 mm. Sistema di fissaggio EasyFix. Tubi flessibili con attacco G3/8”. | Senza asta di comando e scarico piletta |  |  | 10 | 686.5 |  |  | 40,5X21,5X9 | 1.651 | 1.399
BD460A2 | CONCA MISC FREESTNDG KIT2&ACC BRGOLD | SB | Single Lever bath/shower | CONCA | Monocomando | Fitt-Cartridge 38 Mm; SHR Set | Atelier Collections |  | 3800861110804 | IS - DL | 3774.5 | RUB-CHECK | Rubinetteria |  | Sì, presente | Listino 2026 | Rubinetteria | Conca | Gruppo miscelatore freestanding bordo vasca | Costituito da miscelatore monocomando con bocca di erogazione fissa e doccetta stick con flessibile Idealflex da 1250 mm. Supporto doccetta e deviatore integrati. Piastra per fissaggio a terra compresa. Lavora con incasso a pavimento A6133NU da ordinare separatamente. | Gruppo miscelatore freestanding bordo vasca |  |  | 10 | 3774.5 |  |  | 110X32,5X18 | 10.381 | 8.247
BD460A5 | CONCA MISC FREESTNDG KIT2&ACC MGREY | SB | Single Lever bath/shower | CONCA | Monocomando | Fitt-Cartridge 38 Mm; SHR Set | Atelier Collections |  | 3800861110910 | IS - DL | 3774.5 | RUB-CHECK | Rubinetteria |  | Sì, presente | Listino 2026 | Rubinetteria | Conca | Gruppo miscelatore freestanding bordo vasca | Costituito da miscelatore monocomando con bocca di erogazione fissa e doccetta stick con flessibile Idealflex da 1250 mm. Supporto doccetta e deviatore integrati. Piastra per fissaggio a terra compresa. Lavora con incasso a pavimento A6133NU da ordinare separatamente. | Gruppo miscelatore freestanding bordo vasca |  |  | 10 | 3774.5 |  |  | 110X32,5X18 | 10.381 | 8.247
BD460AA | CONCA MISC FREESTNDG KIT2&ACC CROM | SB | Single Lever bath/shower | CONCA | Monocomando | Fitt-Cartridge 38 Mm; SHR Set | Atelier Collections |  | 3800861110699 | IS - DL | 2359 | RUB-CHECK | Rubinetteria |  | Sì, presente | Listino 2026 | Rubinetteria | Conca | Gruppo miscelatore freestanding bordo vasca | Costituito da miscelatore monocomando con bocca di erogazione fissa e doccetta stick con flessibile Idealflex da 1250 mm. Supporto doccetta e deviatore integrati. Piastra per fissaggio a terra compresa. Lavora con incasso a pavimento A6133NU da ordinare separatamente. | Gruppo miscelatore freestanding bordo vasca |  |  | 10 | 2359 |  |  | 110X32,5X18 | 10.381 | 8.022
BD460GN | CONCA MISC FREESTNDG KIT2&ACC SSTORM | SB | Single Lever bath/shower | CONCA | Monocomando | Fitt-Cartridge 38 Mm; SHR Set | Atelier Collections |  | 3800861111023 | IS - DL | 3774.5 | RUB-CHECK | Rubinetteria |  | Sì, presente | Listino 2026 | Rubinetteria | Conca | Gruppo miscelatore freestanding bordo vasca | Costituito da miscelatore monocomando con bocca di erogazione fissa e doccetta stick con flessibile Idealflex da 1250 mm. Supporto doccetta e deviatore integrati. Piastra per fissaggio a terra compresa. Lavora con incasso a pavimento A6133NU da ordinare separatamente. | Gruppo miscelatore freestanding bordo vasca |  |  | 10 | 3774.5 |  |  | 110X32,5X18 | 10.381 | 8.247
BD461A2 | JOY MISC VAS/DOC FREEST. CON ACC GOLD | SB | Single Lever bath/shower | JOY | Monocomando | Fitt-Cartridge 38 Mm; SHR Set | Atelier Collections |  | 3800861110811 | IS - DL | 2417.5 | RUB-JOY | Rubinetteria |  | Sì, presente | Listino 2026 | Rubinetteria | Joy | Gruppo miscelatore freestanding bordo vasca | Costituito da miscelatore monocomando con bocca di erogazione fissa e doccetta stick con flessibile Idealflex da 1250 mm. Supporto doccetta e deviatore integrati. Piastra per fissaggio a terra compresa. Lavora con incasso a pavimento A6133NU da ordinare separatamente. | Gruppo miscelatore freestanding bordo vasca |  |  | 10 | 2417.5 |  |  | 110X32,5X18 | 9.863 | 7.521
BD461A5 | JOY MISC VAS/DOC FREEST.CON ACC GREY | SB | Single Lever bath/shower | JOY | Monocomando | Fitt-Cartridge 38 Mm; SHR Set | Atelier Collections |  | 3800861110927 | IS - DL | 2417.5 | RUB-JOY | Rubinetteria |  | Sì, presente | Listino 2026 | Rubinetteria | Joy | Gruppo miscelatore freestanding bordo vasca | Costituito da miscelatore monocomando con bocca di erogazione fissa e doccetta stick con flessibile Idealflex da 1250 mm. Supporto doccetta e deviatore integrati. Piastra per fissaggio a terra compresa. Lavora con incasso a pavimento A6133NU da ordinare separatamente. | Gruppo miscelatore freestanding bordo vasca |  |  | 10 | 2417.5 |  |  | 110X32,5X18 | 9.863 | 7.521
BD461AA | JOY MISC VAS/DOC FREEST. CON ACC CROM | SB | Single Lever bath/shower | JOY | Monocomando | Fitt-Cartridge 38 Mm; SHR Set | Atelier Collections |  | 3800861110705 | IS - DL | 1511 | RUB-JOY | Rubinetteria |  | Sì, presente | Listino 2026 | Rubinetteria | Joy | Gruppo miscelatore freestanding bordo vasca | Costituito da miscelatore monocomando con bocca di erogazione fissa e doccetta stick con flessibile Idealflex da 1250 mm. Supporto doccetta e deviatore integrati. Piastra per fissaggio a terra compresa. Lavora con incasso a pavimento A6133NU da ordinare separatamente. | Gruppo miscelatore freestanding bordo vasca |  |  | 10 | 1511 |  |  | 110X32,5X18 | 9.863 | 7.521
BD461GN | JOY MISC VAS/DOC FREEST. CON ACC SILV ST | SB | Single Lever bath/shower | JOY | Monocomando | Fitt-Cartridge 38 Mm; SHR Set | Atelier Collections |  | 3800861111030 | IS - DL | 2417.5 | RUB-JOY | Rubinetteria |  | Sì, presente | Listino 2026 | Rubinetteria | Joy | Gruppo miscelatore freestanding bordo vasca | Costituito da miscelatore monocomando con bocca di erogazione fissa e doccetta stick con flessibile Idealflex da 1250 mm. Supporto doccetta e deviatore integrati. Piastra per fissaggio a terra compresa. Lavora con incasso a pavimento A6133NU da ordinare separatamente. | Gruppo miscelatore freestanding bordo vasca |  |  | 10 | 2417.5 |  |  | 110X32,5X18 | 9.863 | 7.521
BD467A2 | JOY MISC LAV LEVA LUNGA C/PIL SSTORM | SB | Single Lever basin/bidet | JOY | Monocomando | Fitt-Cartridge 28 Mm | Atelier Collections |  | 3800861111122 | IS - DL | 606 | RUB-JOY | Rubinetteria |  | Sì, presente | Listino 2026 | Rubinetteria | Joy | Miscelatore monocomando lavabo a leva lunga | Con bocca di erogazione fissa, aeratore M16,5x1 con portata massima 5 l/min e cartuccia FirmaFlow® da 28 mm. Sporgenza bocca di erogazione 110 mm, area di comfort 70 mm. Tubi flessibili con attacco G3/8”. Sistema di fissaggio EasyFix. | Con asta di comando a scarico piletta da 1-1/4" |  |  | 10 | 606 |  |  | 38X18,5X7,2 | 1.792 | 1.554
BD467A5 | JOY MISC LAV LEVA LUNGA C/PIL MGREY | SB | Single Lever basin/bidet | JOY | Monocomando | Fitt-Cartridge 28 Mm | Atelier Collections |  | 3800861111146 | IS - DL | 606 | RUB-JOY | Rubinetteria |  | Sì, presente | Listino 2026 | Rubinetteria | Joy | Miscelatore monocomando lavabo a leva lunga | Con bocca di erogazione fissa, aeratore M16,5x1 con portata massima 5 l/min e cartuccia FirmaFlow® da 28 mm. Sporgenza bocca di erogazione 110 mm, area di comfort 70 mm. Tubi flessibili con attacco G3/8”. Sistema di fissaggio EasyFix. | Con asta di comando a scarico piletta da 1-1/4" |  |  | 10 | 606 |  |  | 38X18,5X7,2 | 1.792 | 1.554
BD467AA | JOY MISC LAV LEVA LUNGA C/PIL CROM | SB | Single Lever basin/bidet | JOY | Monocomando | Fitt-Cartridge 28 Mm | Atelier Collections |  | 3800861111108 | IS - DL | 379 | RUB-JOY | Rubinetteria |  | Sì, presente | Listino 2026 | Rubinetteria | Joy | Miscelatore monocomando lavabo a leva lunga | Con bocca di erogazione fissa, aeratore M16,5x1 con portata massima 5 l/min e cartuccia FirmaFlow® da 28 mm. Sporgenza bocca di erogazione 110 mm, area di comfort 70 mm. Tubi flessibili con attacco G3/8”. Sistema di fissaggio EasyFix. | Con asta di comando a scarico piletta da 1-1/4" |  |  | 10 | 379 |  |  | 38X18,5X7,2 | 1.792 | 1.554
BD467GN | JOY MISC LAV LEVA LUNGA C/PIL SSTORM | SB | Single Lever basin/bidet | JOY | Monocomando | Fitt-Cartridge 28 Mm | Atelier Collections |  | 3800861111160 | IS - DL | 606 | RUB-JOY | Rubinetteria |  | Sì, presente | Listino 2026 | Rubinetteria | Joy | Miscelatore monocomando lavabo a leva lunga | Con bocca di erogazione fissa, aeratore M16,5x1 con portata massima 5 l/min e cartuccia FirmaFlow® da 28 mm. Sporgenza bocca di erogazione 110 mm, area di comfort 70 mm. Tubi flessibili con attacco G3/8”. Sistema di fissaggio EasyFix. | Con asta di comando a scarico piletta da 1-1/4" |  |  | 10 | 606 |  |  | 38X18,5X7,2 | 1.792 | 1.554
BD468A2 | JOY MISC LAV LEVA LUNGA NO/PIL BR.GOLD | SB | Single Lever basin/bidet | JOY | Monocomando | Fitt-Cartridge 28 Mm | Atelier Collections |  | 3800861111139 | IS - DL | 591.5 | RUB-JOY | Rubinetteria |  | Sì, presente | Listino 2026 | Rubinetteria | Joy | Miscelatore monocomando lavabo a leva lunga | Con bocca di erogazione fissa, aeratore M16,5x1 con portata massima 5 l/min e cartuccia FirmaFlow® da 28 mm. Sporgenza bocca di erogazione 110 mm, area di comfort 70 mm. Tubi flessibili con attacco G3/8”. Sistema di fissaggio EasyFix. | Senza asta di comando e scarico piletta |  |  | 10 | 591.5 |  |  | 38X18,5X7,2 | 1.422 | 1.184
BD468A5 | JOY MISC LAV LEVA LUNGA NO/PIL MGREY | SB | Single Lever basin/bidet | JOY | Monocomando | Fitt-Cartridge 28 Mm | Atelier Collections |  | 3800861111153 | IS - DL | 591.5 | RUB-JOY | Rubinetteria |  | Sì, presente | Listino 2026 | Rubinetteria | Joy | Miscelatore monocomando lavabo a leva lunga | Con bocca di erogazione fissa, aeratore M16,5x1 con portata massima 5 l/min e cartuccia FirmaFlow® da 28 mm. Sporgenza bocca di erogazione 110 mm, area di comfort 70 mm. Tubi flessibili con attacco G3/8”. Sistema di fissaggio EasyFix. | Senza asta di comando e scarico piletta |  |  | 10 | 591.5 |  |  | 38X18,5X7,2 | 1.422 | 1.184
BD468AA | JOY MISC LAV LEVA LUNGA NO/PIL CROM | SB | Single Lever basin/bidet | JOY | Monocomando | Fitt-Cartridge 28 Mm | Atelier Collections |  | 3800861111115 | IS - DL | 370 | RUB-JOY | Rubinetteria |  | Sì, presente | Listino 2026 | Rubinetteria | Joy | Miscelatore monocomando lavabo a leva lunga | Con bocca di erogazione fissa, aeratore M16,5x1 con portata massima 5 l/min e cartuccia FirmaFlow® da 28 mm. Sporgenza bocca di erogazione 110 mm, area di comfort 70 mm. Tubi flessibili con attacco G3/8”. Sistema di fissaggio EasyFix. | Senza asta di comando e scarico piletta |  |  | 10 | 370 |  |  | 38X18,5X7,2 | 1.422 | 1.184
BD468GN | JOY MISC LAV LEVA LUNGA NO/PIL SSTORM | SB | Single Lever basin/bidet | JOY | Monocomando | Fitt-Cartridge 28 Mm | Atelier Collections |  | 3800861111177 | IS - DL | 591.5 | RUB-JOY | Rubinetteria |  | Sì, presente | Listino 2026 | Rubinetteria | Joy | Miscelatore monocomando lavabo a leva lunga | Con bocca di erogazione fissa, aeratore M16,5x1 con portata massima 5 l/min e cartuccia FirmaFlow® da 28 mm. Sporgenza bocca di erogazione 110 mm, area di comfort 70 mm. Tubi flessibili con attacco G3/8”. Sistema di fissaggio EasyFix. | Senza asta di comando e scarico piletta |  |  | 10 | 591.5 |  |  | 38X18,5X7,2 | 1.422 | 1.184
BD488AA | CERABASE MISC CUC EST BOC TUB CR | SB | Single Lever Kitchen | CERABASE | Monocomando | Cartuccia 47 Mm. Monocomando | Mass Market |  | 3800861114673 | IS - MM | 128.5 | RUB-IS-CERABASE | Rubinetteria - Cucina |  | Sì, presente | Listino 2026 | Rubinetteria da cucina | Miscelatori da cucina - Cerabase | Cerabase - Miscelatore a parete per lavello | Con bocca di erogazione tubolare orientabile a 360°. Raccordi ad S da 1/2”, regolabili per interasse da 150±23 mm. Aeratore Neoperl M22x1. Cartuccia FirmaFlow® da 38 mm con sistema EKO. | Miscelatore a parete per lavello |  | A stock | 10 | 128.5 |  |  | 19X18,5X15 | 1.791 | 1.611
BD490AA | CERABASE MISC EST DOC LEV LUNG NO ACCES | SB | Single Lever bath/shower | CERABASE | Monocomando | Cartuccia 47 Mm. Monocomando | Mass Market |  | 3800861114697 | IS - MM | 130.5 | RUB-IS-CERABASE | Rubinetteria |  | No, non presente | [8 empty] | 8 | 130.5 | 2025-12-31 | Disponibile fino ad esaurimento scorte | 18X17,2X21,5 | 1.607 | 1.456
BD491AA | CERABASE MISC EST DOC LEV LUNG CON ACCES | SB | Single Lever bath/shower | CERABASE | Monocomando | Cartuccia 47 Mm. Monocomando | Mass Market |  | 3800861114703 | IS - MM | 180.5 | RUB-IS-CERABASE | Rubinetteria |  | No, non presente | [8 empty] | 8 | 180.5 | 2025-12-31 | Disponibile fino ad esaurimento scorte | 18X17,2X21,5 | 1.732 | 1.574
BD492AA | CERABASE MISC INC DOC 1VIA COMP LEV LUNG | SB | Single Lever Built-In | CERABASE | Monocomando | Cartuccia 47 Mm. Monocomando | Mass Market |  | 3800861114710 | IS - MM | 117 | RUB-IS-CERABASE | Rubinetteria |  | No, non presente | [8 empty] | 10 | 117 | 2025-12-31 | Disponibile fino ad esaurimento scorte | 19X18,5X15 | 1.094 | 0.944
BD496AA | IDEALRAIN ASTA DOC H720 M1 SMART | SB | Shower Kits | IDEALRAIN | Idroterapia | SHC - Shower kit | Mass Market |  | 3800861114161 | IS - MM | 98 | Aste & minikit | Aste+Doccette+Minikit |  | Sì, presente | Listino 2026 | Termostatici e idroterapia | Aste doccia | Asta doccia Idealrain M1/M3 SMART | Fissaggi in metallo ad interasse regolabile. È dotata di doccetta Ø100 mm con sistema anticalcare. Riduttore di portata a 8 l/min. Asta murale da 723 mm con Ø21 mm. Supporto doccetta con scorrimento a pressione. Tubo flessibile Ultraflex 1750 mm, in acciaio inox con copertura polimerica esterna. | Doccetta a 1 funzione |  | A stock | 10 | 98 |  |  | 74X15X8 | 1.114 | 0.829
BD500A2 | EXTRA MISC LAV GRANDE C/PIL 5L/M GOLD | SB | Single Lever basin/bidet | EXTRA | Monocomando | Fitt-Cartridge 28 Mm | Atelier Collections |  | 3800861111658 | IS - DL | 501.5 | RUB-IS-EXTRA | Rubinetteria |  | Sì, presente | Listino 2026 | Rubinetteria | Extra | Miscelatore monocomando lavabo (grande) | Con bocca di erogazione fissa, aeratore M24x1 con portata massima di 5 l/min e cartuccia FirmaFlow® da 28 mm con limitatore della temperatura. Sporgenza bocca di erogazione 111 mm, area di comfort 107 mm. Tubi flessibili con attacco G3/8“ e sistema di fissaggio EasyFix. | Con asta di comando e scarico piletta da 1-1/4" |  |  | 10 | 501.5 |  |  | 38X18,5X7,2 | 2.24 | 2.003
BD500A5 | EXTRA MISC LAV GRANDE C/PIL 5L/M MGREY | SB | Single Lever basin/bidet | EXTRA | Monocomando | Fitt-Cartridge 28 Mm | Atelier Collections |  | 3800861112044 | IS - DL | 501.5 | RUB-IS-EXTRA | Rubinetteria |  | Sì, presente | Listino 2026 | Rubinetteria | Extra | Miscelatore monocomando lavabo (grande) | Con bocca di erogazione fissa, aeratore M24x1 con portata massima di 5 l/min e cartuccia FirmaFlow® da 28 mm con limitatore della temperatura. Sporgenza bocca di erogazione 111 mm, area di comfort 107 mm. Tubi flessibili con attacco G3/8“ e sistema di fissaggio EasyFix. | Con asta di comando e scarico piletta da 1-1/4" |  |  | 10 | 501.5 |  |  | 38X18,5X7,2 | 2.24 | 2.003
BD500AA | EXTRA MISC LAV GRANDE C/PIL 5L/M CROM | SB | Single Lever basin/bidet | EXTRA | Monocomando | Fitt-Cartridge 28 Mm | Atelier Collections |  | 3800861111269 | IS - DL | 313.5 | RUB-IS-EXTRA | Rubinetteria |  | Sì, presente | Listino 2026 | Rubinetteria | Extra | Miscelatore monocomando lavabo (grande) | Con bocca di erogazione fissa, aeratore M24x1 con portata massima di 5 l/min e cartuccia FirmaFlow® da 28 mm con limitatore della temperatura. Sporgenza bocca di erogazione 111 mm, area di comfort 107 mm. Tubi flessibili con attacco G3/8“ e sistema di fissaggio EasyFix. | Con asta di comando e scarico piletta da 1-1/4" |  |  | 10 | 313.5 |  |  | 38X18,5X7,2 | 2.24 | 2.003
BD500GN | EXTRA MISC LAV GRANDE C/PIL 5L/M SSTORM | SB | Single Lever basin/bidet | EXTRA | Monocomando | Fitt-Cartridge 28 Mm | Atelier Collections |  | 3800861112433 | IS - DL | 501.5 | RUB-IS-EXTRA | Rubinetteria |  | Sì, presente | Listino 2026 | Rubinetteria | Extra | Miscelatore monocomando lavabo (grande) | Con bocca di erogazione fissa, aeratore M24x1 con portata massima di 5 l/min e cartuccia FirmaFlow® da 28 mm con limitatore della temperatura. Sporgenza bocca di erogazione 111 mm, area di comfort 107 mm. Tubi flessibili con attacco G3/8“ e sistema di fissaggio EasyFix. | Con asta di comando e scarico piletta da 1-1/4" |  |  | 10 | 501.5 |  |  | 38X18,5X7,2 | 2.24 | 2.003
BD501A2 | EXTRA MISC LAV GRANDE NO PIL 5L/M GOLD | SB | Single Lever basin/bidet | EXTRA | Monocomando | Fitt-Cartridge 28 Mm | Atelier Collections |  | 3800861111665 | IS - DL | 487.5 | RUB-IS-EXTRA | Rubinetteria |  | Sì, presente | Listino 2026 | Rubinetteria | Extra | Miscelatore monocomando lavabo (grande) | Con bocca di erogazione fissa, aeratore M24x1 con portata massima di 5 l/min e cartuccia FirmaFlow® da 28 mm con limitatore della temperatura. Sporgenza bocca di erogazione 111 mm, area di comfort 107 mm. Tubi flessibili con attacco G3/8“ e sistema di fissaggio EasyFix. | Senza asta di comando e scarico piletta |  |  | 10 | 487.5 |  |  | 38X18,5X7,2 | 1.87 | 1.632
BD501A5 | EXTRA MISC LAV GRANDE NO PIL 5L/M MGREY | SB | Single Lever basin/bidet | EXTRA | Monocomando | Fitt-Cartridge 28 Mm | Atelier Collections |  | 3800861112051 | IS - DL | 487.5 | RUB-IS-EXTRA | Rubinetteria |  | Sì, presente | Listino 2026 | Rubinetteria | Extra | Miscelatore monocomando lavabo (grande) | Con bocca di erogazione fissa, aeratore M24x1 con portata massima di 5 l/min e cartuccia FirmaFlow® da 28 mm con limitatore della temperatura. Sporgenza bocca di erogazione 111 mm, area di comfort 107 mm. Tubi flessibili con attacco G3/8“ e sistema di fissaggio EasyFix. | Senza asta di comando e scarico piletta |  |  | 10 | 487.5 |  |  | 38X18,5X7,2 | 1.87 | 1.632
BD501AA | EXTRA MISC LAV GRANDE NO PIL 5L/M CROM | SB | Single Lever basin/bidet | EXTRA | Monocomando | Fitt-Cartridge 28 Mm | Atelier Collections |  | 3800861111276 | IS - DL | 305 | RUB-IS-EXTRA | Rubinetteria |  | Sì, presente | Listino 2026 | Rubinetteria | Extra | Miscelatore monocomando lavabo (grande) | Con bocca di erogazione fissa, aeratore M24x1 con portata massima di 5 l/min e cartuccia FirmaFlow® da 28 mm con limitatore della temperatura. Sporgenza bocca di erogazione 111 mm, area di comfort 107 mm. Tubi flessibili con attacco G3/8“ e sistema di fissaggio EasyFix. | Senza asta di comando e scarico piletta |  |  | 10 | 305 |  |  | 38X18,5X7,2 | 1.87 | 1.632
BD501GN | EXTRA MISC LAV GRANDE NO PIL 5L/M SSTORM | SB | Single Lever basin/bidet | EXTRA | Monocomando | Fitt-Cartridge 28 Mm | Atelier Collections |  | 3800861112440 | IS - DL | 487.5 | RUB-IS-EXTRA | Rubinetteria |  | Sì, presente | Listino 2026 | Rubinetteria | Extra | Miscelatore monocomando lavabo (grande) | Con bocca di erogazione fissa, aeratore M24x1 con portata massima di 5 l/min e cartuccia FirmaFlow® da 28 mm con limitatore della temperatura. Sporgenza bocca di erogazione 111 mm, area di comfort 107 mm. Tubi flessibili con attacco G3/8“ e sistema di fissaggio EasyFix. | Senza asta di comando e scarico piletta |  |  | 10 | 487.5 |  |  | 38X18,5X7,2 | 1.87 | 1.632
BD502A2 | EXTRA MISC LAV PICCOLO C/PIL 5L/M GOLD | SB | Single Lever basin/bidet | EXTRA | Monocomando | Fitt-Cartridge 28 Mm | Atelier Collections |  | 3800861111672 | IS - DL | 461.5 | RUB-IS-EXTRA | Rubinetteria |  | Sì, presente | Listino 2026 | Rubinetteria | Extra | Miscelatore monocomando lavabo (piccolo) | Con bocca di erogazione fissa, aeratore M24x1 con portata massima di 5 l/min e cartuccia FirmaFlow® da 28 mm con limitatore della temperatura. Sporgenza bocca di erogazione 100 mm, altezza 95 mm. Tubi flessibili con attacco G3/8“ e sistema di fissaggio EasyFix. | Con asta di comando e scarico piletta da 1-1/4" |  |  | 10 | 461.5 |  |  | 38X18,5X7,2 | 2.169 | 1.932
BD502A5 | EXTRA MISC LAV PICCOLO C/PIL 5L/M MGREY | SB | Single Lever basin/bidet | EXTRA | Monocomando | Fitt-Cartridge 28 Mm | Atelier Collections |  | 3800861112068 | IS - DL | 461.5 | RUB-IS-EXTRA | Rubinetteria |  | Sì, presente | Listino 2026 | Rubinetteria | Extra | Miscelatore monocomando lavabo (piccolo) | Con bocca di erogazione fissa, aeratore M24x1 con portata massima di 5 l/min e cartuccia FirmaFlow® da 28 mm con limitatore della temperatura. Sporgenza bocca di erogazione 100 mm, altezza 95 mm. Tubi flessibili con attacco G3/8“ e sistema di fissaggio EasyFix. | Con asta di comando e scarico piletta da 1-1/4" |  |  | 10 | 461.5 |  |  | 38X18,5X7,2 | 2.169 | 1.932
BD502AA | EXTRA MISC LAV PICCOLO C/PIL 5L/M CROM | SB | Single Lever basin/bidet | EXTRA | Monocomando | Fitt-Cartridge 28 Mm | Atelier Collections |  | 3800861111283 | IS - DL | 288.5 | RUB-IS-EXTRA | Rubinetteria |  | Sì, presente | Listino 2026 | Rubinetteria | Extra | Miscelatore monocomando lavabo (piccolo) | Con bocca di erogazione fissa, aeratore M24x1 con portata massima di 5 l/min e cartuccia FirmaFlow® da 28 mm con limitatore della temperatura. Sporgenza bocca di erogazione 100 mm, altezza 95 mm. Tubi flessibili con attacco G3/8“ e sistema di fissaggio EasyFix. | Con asta di comando e scarico piletta da 1-1/4" |  |  | 10 | 288.5 |  |  | 38X18,5X7,2 | 2.169 | 1.932
BD502GN | EXTRA MISC LAV PICCOLO C/PIL 5L/M SSTORM | SB | Single Lever basin/bidet | EXTRA | Monocomando | Fitt-Cartridge 28 Mm | Atelier Collections |  | 3800861112457 | IS - DL | 461.5 | RUB-IS-EXTRA | Rubinetteria |  | Sì, presente | Listino 2026 | Rubinetteria | Extra | Miscelatore monocomando lavabo (piccolo) | Con bocca di erogazione fissa, aeratore M24x1 con portata massima di 5 l/min e cartuccia FirmaFlow® da 28 mm con limitatore della temperatura. Sporgenza bocca di erogazione 100 mm, altezza 95 mm. Tubi flessibili con attacco G3/8“ e sistema di fissaggio EasyFix. | Con asta di comando e scarico piletta da 1-1/4" |  |  | 10 | 461.5 |  |  | 38X18,5X7,2 | 2.169 | 1.932
BD503A2 | EXTRA MISC LAV PICCOLO NO PIL 5L/M GOLD | SB | Single Lever basin/bidet | EXTRA | Monocomando | Fitt-Cartridge 28 Mm | Atelier Collections |  | 3800861111689 | IS - DL | 446.5 | RUB-IS-EXTRA | Rubinetteria |  | Sì, presente | Listino 2026 | Rubinetteria | Extra | Miscelatore monocomando lavabo (piccolo) | Con bocca di erogazione fissa, aeratore M24x1 con portata massima di 5 l/min e cartuccia FirmaFlow® da 28 mm con limitatore della temperatura. Sporgenza bocca di erogazione 100 mm, altezza 95 mm. Tubi flessibili con attacco G3/8“ e sistema di fissaggio EasyFix. | Senza asta di comando e scarico piletta |  |  | 10 | 446.5 |  |  | 38X18,5X7,2 | 1.799 | 1.561
BD503A5 | EXTRA MISC LAV PICCOLO NO PIL 5L/M MGREY | SB | Single Lever basin/bidet | EXTRA | Monocomando | Fitt-Cartridge 28 Mm | Atelier Collections |  | 3800861112075 | IS - DL | 446.5 | RUB-IS-EXTRA | Rubinetteria |  | Sì, presente | Listino 2026 | Rubinetteria | Extra | Miscelatore monocomando lavabo (piccolo) | Con bocca di erogazione fissa, aeratore M24x1 con portata massima di 5 l/min e cartuccia FirmaFlow® da 28 mm con limitatore della temperatura. Sporgenza bocca di erogazione 100 mm, altezza 95 mm. Tubi flessibili con attacco G3/8“ e sistema di fissaggio EasyFix. | Senza asta di comando e scarico piletta |  |  | 10 | 446.5 |  |  | 38X18,5X7,2 | 1.799 | 1.561
BD503AA | EXTRA MISC LAV PICCOLO NO PIL 5L/M CROM | SB | Single Lever basin/bidet | EXTRA | Monocomando | Fitt-Cartridge 28 Mm | Atelier Collections |  | 3800861111290 | IS - DL | 280 | RUB-IS-EXTRA | Rubinetteria |  | Sì, presente | Listino 2026 | Rubinetteria | Extra | Miscelatore monocomando lavabo (piccolo) | Con bocca di erogazione fissa, aeratore M24x1 con portata massima di 5 l/min e cartuccia FirmaFlow® da 28 mm con limitatore della temperatura. Sporgenza bocca di erogazione 100 mm, altezza 95 mm. Tubi flessibili con attacco G3/8“ e sistema di fissaggio EasyFix. | Senza asta di comando e scarico piletta |  |  | 10 | 280 |  |  | 38X18,5X7,2 | 1.799 | 1.561
BD503GN | EXTRA MISC LAV PICCOLO NO PIL 5L/M SSTRM | SB | Single Lever basin/bidet | EXTRA | Monocomando | Fitt-Cartridge 28 Mm | Atelier Collections |  | 3800861112464 | IS - DL | 446.5 | RUB-IS-EXTRA | Rubinetteria |  | Sì, presente | Listino 2026 | Rubinetteria | Extra | Miscelatore monocomando lavabo (piccolo) | Con bocca di erogazione fissa, aeratore M24x1 con portata massima di 5 l/min e cartuccia FirmaFlow® da 28 mm con limitatore della temperatura. Sporgenza bocca di erogazione 100 mm, altezza 95 mm. Tubi flessibili con attacco G3/8“ e sistema di fissaggio EasyFix. | Senza asta di comando e scarico piletta |  |  | 10 | 446.5 |  |  | 38X18,5X7,2 | 1.799 | 1.561
BD504A2 | EXTRA MISC LAV BC ALTA C/PIL BRGOLD | SB | Single Lever basin/bidet | EXTRA | Monocomando | Fitt-Cartridge 28 Mm | Atelier Collections |  | 3800861111696 | IS - DL | 613 | RUB-IS-EXTRA | Rubinetteria |  | Sì, presente | Listino 2026 | Rubinetteria | Extra | Miscelatore monocomando lavabo a bocca alta | Con bocca di erogazione girevole, aeratore M16x1 con portata massima di 5 l/min e cartuccia FirmaFlow® da 28 mm con limitatore della temperatura. Sporgenza bocca di erogazione 190 mm, area di comfort 195 mm. Tubi flessibili con attacco G3/8“ e sistema di fissaggio EasyFix. | Con asta di comando e scarico piletta da 1-1/4" |  |  | 4 | 613 |  |  | 41,5X22,5X11 | 2.448 | 2.119
BD504A5 | EXTRA MISC LAV BC ALTA C/PIL MGREY | SB | Single Lever basin/bidet | EXTRA | Monocomando | Fitt-Cartridge 28 Mm | Atelier Collections |  | 3800861112082 | IS - DL | 613 | RUB-IS-EXTRA | Rubinetteria |  | Sì, presente | Listino 2026 | Rubinetteria | Extra | Miscelatore monocomando lavabo a bocca alta | Con bocca di erogazione girevole, aeratore M16x1 con portata massima di 5 l/min e cartuccia FirmaFlow® da 28 mm con limitatore della temperatura. Sporgenza bocca di erogazione 190 mm, area di comfort 195 mm. Tubi flessibili con attacco G3/8“ e sistema di fissaggio EasyFix. | Con asta di comando e scarico piletta da 1-1/4" |  |  | 4 | 613 |  |  | 41,5X22,5X11 | 2.448 | 2.119
BD504AA | EXTRA MISC LAV BC ALTA C/PIL CROM | SB | Single Lever basin/bidet | EXTRA | Monocomando | Fitt-Cartridge 28 Mm | Atelier Collections |  | 3800861111306 | IS - DL | 383.5 | RUB-IS-EXTRA | Rubinetteria |  | Sì, presente | Listino 2026 | Rubinetteria | Extra | Miscelatore monocomando lavabo a bocca alta | Con bocca di erogazione girevole, aeratore M16x1 con portata massima di 5 l/min e cartuccia FirmaFlow® da 28 mm con limitatore della temperatura. Sporgenza bocca di erogazione 190 mm, area di comfort 195 mm. Tubi flessibili con attacco G3/8“ e sistema di fissaggio EasyFix. | Con asta di comando e scarico piletta da 1-1/4" |  |  | 4 | 383.5 |  |  | 41,5X22,5X11 | 2.448 | 2.119
BD504GN | EXTRA MISC LAV BC ALTA C/PIL SSTORM | SB | Single Lever basin/bidet | EXTRA | Monocomando | Fitt-Cartridge 28 Mm | Atelier Collections |  | 3800861112471 | IS - DL | 613 | RUB-IS-EXTRA | Rubinetteria |  | Sì, presente | Listino 2026 | Rubinetteria | Extra | Miscelatore monocomando lavabo a bocca alta | Con bocca di erogazione girevole, aeratore M16x1 con portata massima di 5 l/min e cartuccia FirmaFlow® da 28 mm con limitatore della temperatura. Sporgenza bocca di erogazione 190 mm, area di comfort 195 mm. Tubi flessibili con attacco G3/8“ e sistema di fissaggio EasyFix. | Con asta di comando e scarico piletta da 1-1/4" |  |  | 4 | 613 |  |  | 41,5X22,5X11 | 2.448 | 2.119
BD505A2 | EXTRA MISC LAV BC ALTA NO PIL BRGOLD | SB | Single Lever basin/bidet | EXTRA | Monocomando | Fitt-Cartridge 28 Mm | Atelier Collections |  | 3800861111702 | IS - DL | 599.5 | RUB-IS-EXTRA | Rubinetteria |  | Sì, presente | Listino 2026 | Rubinetteria | Extra | Miscelatore monocomando lavabo a bocca alta | Con bocca di erogazione girevole, aeratore M16x1 con portata massima di 5 l/min e cartuccia FirmaFlow® da 28 mm con limitatore della temperatura. Sporgenza bocca di erogazione 190 mm, area di comfort 195 mm. Tubi flessibili con attacco G3/8“ e sistema di fissaggio EasyFix. | Senza asta di comando e scarico piletta |  |  | 4 | 599.5 |  |  | 41,5X22,5X11 | 2.056 | 1.727
BD505A5 | EXTRA MISC LAV BC ALTA NO PIL MGREY | SB | Single Lever basin/bidet | EXTRA | Monocomando | Fitt-Cartridge 28 Mm | Atelier Collections |  | 3800861112099 | IS - DL | 599.5 | RUB-IS-EXTRA | Rubinetteria |  | Sì, presente | Listino 2026 | Rubinetteria | Extra | Miscelatore monocomando lavabo a bocca alta | Con bocca di erogazione girevole, aeratore M16x1 con portata massima di 5 l/min e cartuccia FirmaFlow® da 28 mm con limitatore della temperatura. Sporgenza bocca di erogazione 190 mm, area di comfort 195 mm. Tubi flessibili con attacco G3/8“ e sistema di fissaggio EasyFix. | Senza asta di comando e scarico piletta |  |  | 4 | 599.5 |  |  | 41,5X22,5X11 | 2.056 | 1.727
BD505AA | EXTRA MISC LAV BC ALTA NO PIL CROM | SB | Single Lever basin/bidet | EXTRA | Monocomando | Fitt-Cartridge 28 Mm | Atelier Collections |  | 3800861111313 | IS - DL | 374.5 | RUB-IS-EXTRA | Rubinetteria |  | Sì, presente | Listino 2026 | Rubinetteria | Extra | Miscelatore monocomando lavabo a bocca alta | Con bocca di erogazione girevole, aeratore M16x1 con portata massima di 5 l/min e cartuccia FirmaFlow® da 28 mm con limitatore della temperatura. Sporgenza bocca di erogazione 190 mm, area di comfort 195 mm. Tubi flessibili con attacco G3/8“ e sistema di fissaggio EasyFix. | Senza asta di comando e scarico piletta |  |  | 4 | 374.5 |  |  | 41,5X22,5X11 | 2.056 | 1.727
BD505GN | EXTRA MISC LAV BC ALTA NO PIL SSTORM | SB | Single Lever basin/bidet | EXTRA | Monocomando | Fitt-Cartridge 28 Mm | Atelier Collections |  | 3800861112488 | IS - DL | 599.5 | RUB-IS-EXTRA | Rubinetteria |  | Sì, presente | Listino 2026 | Rubinetteria | Extra | Miscelatore monocomando lavabo a bocca alta | Con bocca di erogazione girevole, aeratore M16x1 con portata massima di 5 l/min e cartuccia FirmaFlow® da 28 mm con limitatore della temperatura. Sporgenza bocca di erogazione 190 mm, area di comfort 195 mm. Tubi flessibili con attacco G3/8“ e sistema di fissaggio EasyFix. | Senza asta di comando e scarico piletta |  |  | 4 | 599.5 |  |  | 41,5X22,5X11 | 2.056 | 1.727
BD506A2 | EXTRA MISC LAV VES 5L/M C/PIL BR GOLD | SB | Single Lever basin/bidet | EXTRA | Monocomando | Fitt-Cartridge 28 Mm | Atelier Collections |  | 3800861111719 | IS - DL | 650.5 | RUB-IS-EXTRA | Rubinetteria |  | Sì, presente | Listino 2026 | Rubinetteria | Extra | Miscelatore monocomando da appoggio su piano | Con bocca di erogazione fissa, aeratore M24x1 con portata massima di 5 l/min e cartuccia FirmaFlow® da 28 mm con limitatore della temperatura. Sporgenza bocca di erogazione 150 mm, area di comfort 240 mm. Tubi flessibili con attacco G3/8“ e sistema di fissaggio EasyFix. | Con asta di comando e scarico piletta da 1-1/4" |  |  | 10 | 650.5 |  |  | 40,5X21,5X9 | 2.945 | 2.631
BD506A5 | EXTRA MISC LAV VES 5L/M C/PIL MGREY | SB | Single Lever basin/bidet | EXTRA | Monocomando | Fitt-Cartridge 28 Mm | Atelier Collections |  | 3800861112105 | IS - DL | 650.5 | RUB-IS-EXTRA | Rubinetteria |  | Sì, presente | Listino 2026 | Rubinetteria | Extra | Miscelatore monocomando da appoggio su piano | Con bocca di erogazione fissa, aeratore M24x1 con portata massima di 5 l/min e cartuccia FirmaFlow® da 28 mm con limitatore della temperatura. Sporgenza bocca di erogazione 150 mm, area di comfort 240 mm. Tubi flessibili con attacco G3/8“ e sistema di fissaggio EasyFix. | Con asta di comando e scarico piletta da 1-1/4" |  |  | 10 | 650.5 |  |  | 40,5X21,5X9 | 2.945 | 2.631
BD506AA | EXTRA MISC LAV VES 5L/M C/PIL CROM | SB | Single Lever basin/bidet | EXTRA | Monocomando | Fitt-Cartridge 28 Mm | Atelier Collections |  | 3800861111320 | IS - DL | 406.5 | RUB-IS-EXTRA | Rubinetteria |  | Sì, presente | Listino 2026 | Rubinetteria | Extra | Miscelatore monocomando da appoggio su piano | Con bocca di erogazione fissa, aeratore M24x1 con portata massima di 5 l/min e cartuccia FirmaFlow® da 28 mm con limitatore della temperatura. Sporgenza bocca di erogazione 150 mm, area di comfort 240 mm. Tubi flessibili con attacco G3/8“ e sistema di fissaggio EasyFix. | Con asta di comando e scarico piletta da 1-1/4" |  |  | 10 | 406.5 |  |  | 40,5X21,5X9 | 2.945 | 2.631
BD506GN | EXTRA MISC LAV VES 5L/M C/PIL SSTORM | SB | Single Lever basin/bidet | EXTRA | Monocomando | Fitt-Cartridge 28 Mm | Atelier Collections |  | 3800861112495 | IS - DL | 650.5 | RUB-IS-EXTRA | Rubinetteria |  | Sì, presente | Listino 2026 | Rubinetteria | Extra | Miscelatore monocomando da appoggio su piano | Con bocca di erogazione fissa, aeratore M24x1 con portata massima di 5 l/min e cartuccia FirmaFlow® da 28 mm con limitatore della temperatura. Sporgenza bocca di erogazione 150 mm, area di comfort 240 mm. Tubi flessibili con attacco G3/8“ e sistema di fissaggio EasyFix. | Con asta di comando e scarico piletta da 1-1/4" |  |  | 10 | 650.5 |  |  | 40,5X21,5X9 | 2.945 | 2.631
BD507A2 | EXTRA MISC LAV VES 5L/M NO PIL BR GOLD | SB | Single Lever basin/bidet | EXTRA | Monocomando | Fitt-Cartridge 28 Mm | Atelier Collections |  | 3800861111726 | IS - DL | 636.5 | RUB-IS-EXTRA | Rubinetteria |  | Sì, presente | Listino 2026 | Rubinetteria | Extra | Miscelatore monocomando da appoggio su piano | Con bocca di erogazione fissa, aeratore M24x1 con portata massima di 5 l/min e cartuccia FirmaFlow® da 28 mm con limitatore della temperatura. Sporgenza bocca di erogazione 150 mm, area di comfort 240 mm. Tubi flessibili con attacco G3/8“ e sistema di fissaggio EasyFix. | Senza asta di comando e scarico piletta |  |  | 10 | 636.5 |  |  | 40,5X21,5X9 | 2.575 | 2.26
BD507A5 | EXTRA MISC LAV VES 5L/M NO PIL MGREY | SB | Single Lever basin/bidet | EXTRA | Monocomando | Fitt-Cartridge 28 Mm | Atelier Collections |  | 3800861112112 | IS - DL | 636.5 | RUB-IS-EXTRA | Rubinetteria |  | Sì, presente | Listino 2026 | Rubinetteria | Extra | Miscelatore monocomando da appoggio su piano | Con bocca di erogazione fissa, aeratore M24x1 con portata massima di 5 l/min e cartuccia FirmaFlow® da 28 mm con limitatore della temperatura. Sporgenza bocca di erogazione 150 mm, area di comfort 240 mm. Tubi flessibili con attacco G3/8“ e sistema di fissaggio EasyFix. | Senza asta di comando e scarico piletta |  |  | 10 | 636.5 |  |  | 40,5X21,5X9 | 2.575 | 2.26
BD507AA | EXTRA MISC LAV VES 5L/M NO PIL CROM | SB | Single Lever basin/bidet | EXTRA | Monocomando | Fitt-Cartridge 28 Mm | Atelier Collections |  | 3800861111337 | IS - DL | 398 | RUB-IS-EXTRA | Rubinetteria |  | Sì, presente | Listino 2026 | Rubinetteria | Extra | Miscelatore monocomando da appoggio su piano | Con bocca di erogazione fissa, aeratore M24x1 con portata massima di 5 l/min e cartuccia FirmaFlow® da 28 mm con limitatore della temperatura. Sporgenza bocca di erogazione 150 mm, area di comfort 240 mm. Tubi flessibili con attacco G3/8“ e sistema di fissaggio EasyFix. | Senza asta di comando e scarico piletta |  |  | 10 | 398 |  |  | 40,5X21,5X9 | 2.575 | 2.26
BD507GN | EXTRA MISC LAV VES 5L/M NO PIL SSTORM | SB | Single Lever basin/bidet | EXTRA | Monocomando | Fitt-Cartridge 28 Mm | Atelier Collections |  | 3800861112501 | IS - DL | 636.5 | RUB-IS-EXTRA | Rubinetteria |  | Sì, presente | Listino 2026 | Rubinetteria | Extra | Miscelatore monocomando da appoggio su piano | Con bocca di erogazione fissa, aeratore M24x1 con portata massima di 5 l/min e cartuccia FirmaFlow® da 28 mm con limitatore della temperatura. Sporgenza bocca di erogazione 150 mm, area di comfort 240 mm. Tubi flessibili con attacco G3/8“ e sistema di fissaggio EasyFix. | Senza asta di comando e scarico piletta |  |  | 10 | 636.5 |  |  | 40,5X21,5X9 | 2.575 | 2.26
BD508A2 | EXTRA MISC LAV 3FORI 5L/M BR GOLD | SB | Dual Control | EXTRA | Doppio Comandi | Fitt-Cartridge 28 Mm | Atelier Collections |  | 3800861111733 | IS - DL | 922 | RUB-IS-EXTRA | Rubinetteria |  | Sì, presente | Listino 2026 | Rubinetteria | Extra | Miscelatore lavabo a tre fori | Con bocca di erogazione fissa, aeratore M24x1 con portata massima di 5 l/min. Tubi flessibili con attacco G3/8“ e sistema di fissaggio EasyFix. | Con asta di comando e scarico piletta da 1-1/4" |  |  | 5 | 922 |  |  | 40,5X21,5X9 | 3.09 | 2.716
BD508A5 | EXTRA MISC LAV 3FORI 5L/M MGREY | SB | Dual Control | EXTRA | Doppio Comandi | Fitt-Cartridge 28 Mm | Atelier Collections |  | 3800861112129 | IS - DL | 922 | RUB-IS-EXTRA | Rubinetteria |  | Sì, presente | Listino 2026 | Rubinetteria | Extra | Miscelatore lavabo a tre fori | Con bocca di erogazione fissa, aeratore M24x1 con portata massima di 5 l/min. Tubi flessibili con attacco G3/8“ e sistema di fissaggio EasyFix. | Con asta di comando e scarico piletta da 1-1/4" |  |  | 5 | 922 |  |  | 40,5X21,5X9 | 3.09 | 2.716
BD508AA | EXTRA MISC LAV 3FORI 5L/M CROM | SB | Dual Control | EXTRA | Doppio Comandi | Fitt-Cartridge 28 Mm | Atelier Collections |  | 3800861111344 | IS - DL | 576.5 | RUB-IS-EXTRA | Rubinetteria |  | Sì, presente | Listino 2026 | Rubinetteria | Extra | Miscelatore lavabo a tre fori | Con bocca di erogazione fissa, aeratore M24x1 con portata massima di 5 l/min. Tubi flessibili con attacco G3/8“ e sistema di fissaggio EasyFix. | Con asta di comando e scarico piletta da 1-1/4" |  |  | 5 | 576.5 |  |  | 40,5X21,5X9 | 3.09 | 2.716
BD508GN | EXTRA MISC LAV 3FORI 5L/M SSTORM | SB | Dual Control | EXTRA | Doppio Comandi | Fitt-Cartridge 28 Mm | Atelier Collections |  | 3800861112518 | IS - DL | 922 | RUB-IS-EXTRA | Rubinetteria |  | Sì, presente | Listino 2026 | Rubinetteria | Extra | Miscelatore lavabo a tre fori | Con bocca di erogazione fissa, aeratore M24x1 con portata massima di 5 l/min. Tubi flessibili con attacco G3/8“ e sistema di fissaggio EasyFix. | Con asta di comando e scarico piletta da 1-1/4" |  |  | 5 | 922 |  |  | 40,5X21,5X9 | 3.09 | 2.716
BD509A2 | EXTRA MISC LAV A PARETE 180 MM BR GOLD | SB | Single Lever Built-In | EXTRA | Monocomando | Fitt-Cartridge 28 Mm | Atelier Collections |  | 3800861111740 | IS - DL | 595 | RUB-IS-EXTRA | Rubinetteria |  | Sì, presente | Listino 2026 | Rubinetteria | Extra | Miscelatore moncomando lavabo per installazione a parete (Kit 2) | Dotato di bocca di erogazione fissa, aeratore M24x1 con portata massima di 5 l/min. Il miscelatore lavora con il corpo ad incasso A1313NU da ordinare separatamente. | Solo parti esterne. Bocca l 180 mm |  |  | 10 | 595 |  |  | 28,5X11X5,5 | 1.459 | 1.357
BD509A5 | EXTRA MISC LAV A PARETE 180 MM MGREY | SB | Single Lever Built-In | EXTRA | Monocomando | Fitt-Cartridge 28 Mm | Atelier Collections |  | 3800861112136 | IS - DL | 595 | RUB-IS-EXTRA | Rubinetteria |  | Sì, presente | Listino 2026 | Rubinetteria | Extra | Miscelatore moncomando lavabo per installazione a parete (Kit 2) | Dotato di bocca di erogazione fissa, aeratore M24x1 con portata massima di 5 l/min. Il miscelatore lavora con il corpo ad incasso A1313NU da ordinare separatamente. | Solo parti esterne. Bocca l 180 mm |  |  | 10 | 595 |  |  | 28,5X11X5,5 | 1.459 | 1.357
BD509AA | EXTRA MISC LAV A PARETE 180 MM CROM | SB | Single Lever Built-In | EXTRA | Monocomando | Fitt-Cartridge 28 Mm | Atelier Collections |  | 3800861111351 | IS - DL | 372 | RUB-IS-EXTRA | Rubinetteria |  | Sì, presente | Listino 2026 | Rubinetteria | Extra | Miscelatore moncomando lavabo per installazione a parete (Kit 2) | Dotato di bocca di erogazione fissa, aeratore M24x1 con portata massima di 5 l/min. Il miscelatore lavora con il corpo ad incasso A1313NU da ordinare separatamente. | Solo parti esterne. Bocca l 180 mm |  |  | 10 | 372 |  |  | 28,5X11X5,5 | 1.459 | 1.357
BD509GN | EXTRA MISC LAV A PARETE 180 MM SSTORM | SB | Single Lever Built-In | EXTRA | Monocomando | Fitt-Cartridge 28 Mm | Atelier Collections |  | 3800861112525 | IS - DL | 595 | RUB-IS-EXTRA | Rubinetteria |  | Sì, presente | Listino 2026 | Rubinetteria | Extra | Miscelatore moncomando lavabo per installazione a parete (Kit 2) | Dotato di bocca di erogazione fissa, aeratore M24x1 con portata massima di 5 l/min. Il miscelatore lavora con il corpo ad incasso A1313NU da ordinare separatamente. | Solo parti esterne. Bocca l 180 mm |  |  | 10 | 595 |  |  | 28,5X11X5,5 | 1.459 | 1.357
BD510A2 | EXTRA MISC LAV A PARETE 230 MM BR GOLD | SB | Single Lever Built-In | EXTRA | Monocomando | Fitt-Cartridge 28 Mm | Atelier Collections |  | 3800861111757 | IS - DL | 641 | RUB-IS-EXTRA | Rubinetteria |  | Sì, presente | Listino 2026 | Rubinetteria | Extra | Miscelatore moncomando lavabo per installazione a parete (Kit 2) | Dotato di bocca di erogazione fissa, aeratore M24x1 con portata massima di 5 l/min. Il miscelatore lavora con il corpo ad incasso A1313NU da ordinare separatamente. | Solo parti esterne. Bocca l 230 mm |  |  | 10 | 641 |  |  | 28,5X11X5,5 | 1.602 | 1.476
BD510A5 | EXTRA MISC LAV A PARETE 230 MM MGREY | SB | Single Lever Built-In | EXTRA | Monocomando | Fitt-Cartridge 28 Mm | Atelier Collections |  | 3800861112143 | IS - DL | 641 | RUB-IS-EXTRA | Rubinetteria |  | Sì, presente | Listino 2026 | Rubinetteria | Extra | Miscelatore moncomando lavabo per installazione a parete (Kit 2) | Dotato di bocca di erogazione fissa, aeratore M24x1 con portata massima di 5 l/min. Il miscelatore lavora con il corpo ad incasso A1313NU da ordinare separatamente. | Solo parti esterne. Bocca l 230 mm |  |  | 10 | 641 |  |  | 28,5X11X5,5 | 1.602 | 1.476
BD510AA | EXTRA MISC LAV A PARETE 230 MM CROM | SB | Single Lever Built-In | EXTRA | Monocomando | Fitt-Cartridge 28 Mm | Atelier Collections |  | 3800861111368 | IS - DL | 401.5 | RUB-IS-EXTRA | Rubinetteria |  | Sì, presente | Listino 2026 | Rubinetteria | Extra | Miscelatore moncomando lavabo per installazione a parete (Kit 2) | Dotato di bocca di erogazione fissa, aeratore M24x1 con portata massima di 5 l/min. Il miscelatore lavora con il corpo ad incasso A1313NU da ordinare separatamente. | Solo parti esterne. Bocca l 230 mm |  |  | 10 | 401.5 |  |  | 28,5X11X5,5 | 1.602 | 1.476
BD510GN | EXTRA MISC LAV A PARETE 230 MM SSTORM | SB | Single Lever Built-In | EXTRA | Monocomando | Fitt-Cartridge 28 Mm | Atelier Collections |  | 3800861112532 | IS - DL | 641 | RUB-IS-EXTRA | Rubinetteria |  | Sì, presente | Listino 2026 | Rubinetteria | Extra | Miscelatore moncomando lavabo per installazione a parete (Kit 2) | Dotato di bocca di erogazione fissa, aeratore M24x1 con portata massima di 5 l/min. Il miscelatore lavora con il corpo ad incasso A1313NU da ordinare separatamente. | Solo parti esterne. Bocca l 230 mm |  |  | 10 | 641 |  |  | 28,5X11X5,5 | 1.602 | 1.476
BD511A2 | EXTRA MISC BID 5L/M CON PIL BR GOLD | SB | Single Lever basin/bidet | EXTRA | Monocomando | Fitt-Cartridge 28 Mm | Atelier Collections |  | 3800861111764 | IS - DL | 501.5 | RUB-IS-EXTRA | Rubinetteria |  | Sì, presente | Listino 2026 | Rubinetteria | Extra | Miscelatore monocomando bidet | Con bocca di erogazione fissa, aeratore M16x1 orientabile con portata massima di 5 l/min, cartuccia FirmaFlow® da 28 mm con limitatore della temperatura. Sporgenza bocca di erogazione 113 mm, area di comfort 80 mm. Tubi flessibili con attacco G3/8“. Sistema di fissaggio EasyFix. | Con asta di comando e scarico piletta da 1-1/4" |  |  | 10 | 501.5 |  |  | 38X18,5X7,2 | 1.961 | 1.769
BD511A5 | EXTRA MISC BID 5L/M CON PIL MGREY | SB | Single Lever basin/bidet | EXTRA | Monocomando | Fitt-Cartridge 28 Mm | Atelier Collections |  | 3800861112150 | IS - DL | 501.5 | RUB-IS-EXTRA | Rubinetteria |  | Sì, presente | Listino 2026 | Rubinetteria | Extra | Miscelatore monocomando bidet | Con bocca di erogazione fissa, aeratore M16x1 orientabile con portata massima di 5 l/min, cartuccia FirmaFlow® da 28 mm con limitatore della temperatura. Sporgenza bocca di erogazione 113 mm, area di comfort 80 mm. Tubi flessibili con attacco G3/8“. Sistema di fissaggio EasyFix. | Con asta di comando e scarico piletta da 1-1/4" |  |  | 10 | 501.5 |  |  | 38X18,5X7,2 | 1.961 | 1.769
BD511AA | EXTRA MISC BID 5L/M CON PIL CROM | SB | Single Lever basin/bidet | EXTRA | Monocomando | Fitt-Cartridge 28 Mm | Atelier Collections |  | 3800861111375 | IS - DL | 313.5 | RUB-IS-EXTRA | Rubinetteria |  | Sì, presente | Listino 2026 | Rubinetteria | Extra | Miscelatore monocomando bidet | Con bocca di erogazione fissa, aeratore M16x1 orientabile con portata massima di 5 l/min, cartuccia FirmaFlow® da 28 mm con limitatore della temperatura. Sporgenza bocca di erogazione 113 mm, area di comfort 80 mm. Tubi flessibili con attacco G3/8“. Sistema di fissaggio EasyFix. | Con asta di comando e scarico piletta da 1-1/4" |  |  | 10 | 313.5 |  |  | 38X18,5X7,2 | 1.961 | 1.769
BD511GN | EXTRA MISC BID 5L/M CON PIL SSTORM | SB | Single Lever basin/bidet | EXTRA | Monocomando | Fitt-Cartridge 28 Mm | Atelier Collections |  | 3800861112549 | IS - DL | 501.5 | RUB-IS-EXTRA | Rubinetteria |  | Sì, presente | Listino 2026 | Rubinetteria | Extra | Miscelatore monocomando bidet | Con bocca di erogazione fissa, aeratore M16x1 orientabile con portata massima di 5 l/min, cartuccia FirmaFlow® da 28 mm con limitatore della temperatura. Sporgenza bocca di erogazione 113 mm, area di comfort 80 mm. Tubi flessibili con attacco G3/8“. Sistema di fissaggio EasyFix. | Con asta di comando e scarico piletta da 1-1/4" |  |  | 10 | 501.5 |  |  | 38X18,5X7,2 | 1.961 | 1.769
BD512A2 | EXTRA MISC EST DOCCIA BR GOLD | SB | Single Lever bath/shower | EXTRA | Monocomando | Fitt-Cartridge 38 Mm; | Atelier Collections |  | 3800861111771 | IS - DL | 562 | SBA-RICAMBI | Ricambi |  | Sì, presente | Listino 2026 | Rubinetteria | Extra | Miscelatore monocomando esterno per doccia | È dotato di raccordi a S per interasse da 137 a 163 mm, con riduttore del rumore integrato. Cartuccia FirmaFlow® da 38 mm con limitatore della temperatura. | Miscelatore monocomando esterno per doccia |  |  | 6 | 562 |  |  | 34,3X7,8X16,3 | 2.561 | 2.402
BD512A5 | EXTRA MISC EST DOCCIA MGREY | SB | Single Lever bath/shower | EXTRA | Monocomando | Fitt-Cartridge 38 Mm; | Atelier Collections |  | 3800861112167 | IS - DL | 562 | SBA-RICAMBI | Ricambi |  | Sì, presente | Listino 2026 | Rubinetteria | Extra | Miscelatore monocomando esterno per doccia | È dotato di raccordi a S per interasse da 137 a 163 mm, con riduttore del rumore integrato. Cartuccia FirmaFlow® da 38 mm con limitatore della temperatura. | Miscelatore monocomando esterno per doccia |  |  | 6 | 562 |  |  | 34,3X7,8X16,3 | 2.561 | 2.402
BD512AA | EXTRA MISC EST DOCCIA CROM | SB | Single Lever bath/shower | EXTRA | Monocomando | Fitt-Cartridge 38 Mm; | Atelier Collections |  | 3800861111382 | IS - DL | 351 | RUB-IS-EXTRA | Rubinetteria |  | Sì, presente | Listino 2026 | Rubinetteria | Extra | Miscelatore monocomando esterno per doccia | È dotato di raccordi a S per interasse da 137 a 163 mm, con riduttore del rumore integrato. Cartuccia FirmaFlow® da 38 mm con limitatore della temperatura. | Miscelatore monocomando esterno per doccia |  |  | 6 | 351 |  |  | 34,3X7,8X16,3 | 2.561 | 2.402
BD512GN | EXTRA MISC EST DOCCIA SSTORM | SB | Single Lever bath/shower | EXTRA | Monocomando | Fitt-Cartridge 38 Mm; | Atelier Collections |  | 3800861112556 | IS - DL | 562 | SBA-RICAMBI | Ricambi |  | Sì, presente | Listino 2026 | Rubinetteria | Extra | Miscelatore monocomando esterno per doccia | È dotato di raccordi a S per interasse da 137 a 163 mm, con riduttore del rumore integrato. Cartuccia FirmaFlow® da 38 mm con limitatore della temperatura. | Miscelatore monocomando esterno per doccia |  |  | 6 | 562 |  |  | 34,3X7,8X16,3 | 2.561 | 2.402
BD513A2 | EXTRA MISC EST VAS/DOC C/ACC BR GOLD | SB | Single Lever bath/shower | EXTRA | Monocomando | Fitt-Cartridge 38 Mm; | Atelier Collections |  | 3800861111788 | IS - DL | 685.5 | RUB-IS-EXTRA | Rubinetteria |  | Sì, presente | Listino 2026 | Rubinetteria | Extra | Miscelatore monocomando esterno per vasca/doccia | Con deviatore. È dotato di raccordi a S per interasse da 137 a 163 mm, con riduttore del rumore integrato. Cartuccia FirmaFlow® da 38 mm con limitatore della temperatura. | Senza accessori |  |  | 5 | 685.5 |  |  | 36X20X15 | 2.543 | 2.212
BD513A5 | EXTRA MISC EST VAS/DOC C/ACC MGREY | SB | Single Lever bath/shower | EXTRA | Monocomando | Fitt-Cartridge 38 Mm; | Atelier Collections |  | 3800861112174 | IS - DL | 685.5 | RUB-IS-EXTRA | Rubinetteria |  | Sì, presente | Listino 2026 | Rubinetteria | Extra | Miscelatore monocomando esterno per vasca/doccia | Con deviatore. È dotato di raccordi a S per interasse da 137 a 163 mm, con riduttore del rumore integrato. Cartuccia FirmaFlow® da 38 mm con limitatore della temperatura. | Senza accessori |  |  | 5 | 685.5 |  |  | 36X20X15 | 2.543 | 2.212
BD513AA | EXTRA MISC EST VAS/DOC C/ACC CROM | SB | Single Lever bath/shower | EXTRA | Monocomando | Fitt-Cartridge 38 Mm; | Atelier Collections |  | 3800861111399 | IS - DL | 428.5 | RUB-IS-EXTRA | Rubinetteria |  | Sì, presente | Listino 2026 | Rubinetteria | Extra | Miscelatore monocomando esterno per vasca/doccia | Con deviatore. È dotato di raccordi a S per interasse da 137 a 163 mm, con riduttore del rumore integrato. Cartuccia FirmaFlow® da 38 mm con limitatore della temperatura. | Senza accessori |  |  | 5 | 428.5 |  |  | 36X20X15 | 2.543 | 2.212
BD513GN | EXTRA MISC EST VAS/DOC C/ACC SSTORM | SB | Single Lever bath/shower | EXTRA | Monocomando | Fitt-Cartridge 38 Mm; | Atelier Collections |  | 3800861112563 | IS - DL | 685.5 | RUB-IS-EXTRA | Rubinetteria |  | Sì, presente | Listino 2026 | Rubinetteria | Extra | Miscelatore monocomando esterno per vasca/doccia | Con deviatore. È dotato di raccordi a S per interasse da 137 a 163 mm, con riduttore del rumore integrato. Cartuccia FirmaFlow® da 38 mm con limitatore della temperatura. | Senza accessori |  |  | 5 | 685.5 |  |  | 36X20X15 | 2.543 | 2.212
BD514A2 | EXTRA MISC EST VAS/DOC NO ACC BR GOLD | SB | Single Lever bath/shower | EXTRA | Monocomando | Fitt-Cartridge 38 Mm; | Atelier Collections |  | 3800861111795 | IS - DL | 768 | RUB-IS-EXTRA | Rubinetteria |  | Sì, presente | Listino 2026 | Rubinetteria | Extra | Miscelatore monocomando esterno per vasca/doccia | Con deviatore. È dotato di raccordi a S per interasse da 137 a 163 mm, con riduttore del rumore integrato. Cartuccia FirmaFlow® da 38 mm con limitatore della temperatura. | Con doccetta stick 8 l/min, Idealflex 1250 mm e supporto a parete fisso |  |  | 5 | 768 |  |  | 36X20X15 | 3.183 | 2.852
BD514A5 | EXTRA MISC EST VAS/DOC NO ACC MGREY | SB | Single Lever bath/shower | EXTRA | Monocomando | Fitt-Cartridge 38 Mm; | Atelier Collections |  | 3800861112181 | IS - DL | 768 | RUB-IS-EXTRA | Rubinetteria |  | Sì, presente | Listino 2026 | Rubinetteria | Extra | Miscelatore monocomando esterno per vasca/doccia | Con deviatore. È dotato di raccordi a S per interasse da 137 a 163 mm, con riduttore del rumore integrato. Cartuccia FirmaFlow® da 38 mm con limitatore della temperatura. | Con doccetta stick 8 l/min, Idealflex 1250 mm e supporto a parete fisso |  |  | 5 | 768 |  |  | 36X20X15 | 3.183 | 2.852
BD514AA | EXTRA MISC EST VAS/DOC NO ACC CROM | SB | Single Lever bath/shower | EXTRA | Monocomando | Fitt-Cartridge 38 Mm; | Atelier Collections |  | 3800861111405 | IS - DL | 480 | RUB-IS-EXTRA | Rubinetteria |  | Sì, presente | Listino 2026 | Rubinetteria | Extra | Miscelatore monocomando esterno per vasca/doccia | Con deviatore. È dotato di raccordi a S per interasse da 137 a 163 mm, con riduttore del rumore integrato. Cartuccia FirmaFlow® da 38 mm con limitatore della temperatura. | Con doccetta stick 8 l/min, Idealflex 1250 mm e supporto a parete fisso |  |  | 5 | 480 |  |  | 36X20X15 | 3.183 | 2.852
BD514GN | EXTRA MISC EST VAS/DOC NO ACC SSTORM | SB | Single Lever bath/shower | EXTRA | Monocomando | Fitt-Cartridge 38 Mm; | Atelier Collections |  | 3800861112570 | IS - DL | 768 | RUB-IS-EXTRA | Rubinetteria |  | Sì, presente | Listino 2026 | Rubinetteria | Extra | Miscelatore monocomando esterno per vasca/doccia | Con deviatore. È dotato di raccordi a S per interasse da 137 a 163 mm, con riduttore del rumore integrato. Cartuccia FirmaFlow® da 38 mm con limitatore della temperatura. | Con doccetta stick 8 l/min, Idealflex 1250 mm e supporto a parete fisso |  |  | 5 | 768 |  |  | 36X20X15 | 3.183 | 2.852
BD515A2 | EXTRA MISC INC DOCCIA KIT 2 BR GOLD | SB | Single Lever Built-In | EXTRA | Monocomando | Cartuccia 47 Mm. Monocomando | Atelier Collections |  | 3800861111801 | IS - DL | 301 | RUB-IS-EXTRA | Rubinetteria |  | Sì, presente | Listino 2026 | Rubinetteria | Extra | Miscelatore doccia (1 via) ad incasso, solo parti esterne (Kit 2) | Con cartuccia da 47 mm con sistema click per il consumo al 50%, il miscelatore lavora con il corpo ad incasso 1300NU da ordinare separatamente. | Miscelatore ad incasso per doccia (solo parti esterne) |  |  | 10 | 301 |  |  | 21X17X8,5 | 1.243 | 1.023
BD515A5 | EXTRA MISC INC DOCCIA KIT 2 MGREY | SB | Single Lever Built-In | EXTRA | Monocomando | Cartuccia 47 Mm. Monocomando | Atelier Collections |  | 3800861112198 | IS - DL | 301 | RUB-IS-EXTRA | Rubinetteria |  | Sì, presente | Listino 2026 | Rubinetteria | Extra | Miscelatore doccia (1 via) ad incasso, solo parti esterne (Kit 2) | Con cartuccia da 47 mm con sistema click per il consumo al 50%, il miscelatore lavora con il corpo ad incasso 1300NU da ordinare separatamente. | Miscelatore ad incasso per doccia (solo parti esterne) |  |  | 10 | 301 |  |  | 21X17X8,5 | 1.243 | 1.023
BD515AA | EXTRA MISC INC DOCCIA KIT 2 CROM | SB | Single Lever Built-In | EXTRA | Monocomando | Cartuccia 47 Mm. Monocomando | Atelier Collections |  | 3800861111412 | IS - DL | 188.5 | RUB-IS-EXTRA | Rubinetteria |  | Sì, presente | Listino 2026 | Rubinetteria | Extra | Miscelatore doccia (1 via) ad incasso, solo parti esterne (Kit 2) | Con cartuccia da 47 mm con sistema click per il consumo al 50%, il miscelatore lavora con il corpo ad incasso 1300NU da ordinare separatamente. | Miscelatore ad incasso per doccia (solo parti esterne) |  |  | 10 | 188.5 |  |  | 21X17X8,5 | 1.243 | 1.023
BD515GN | EXTRA MISC INC DOCCIA KIT 2 SSTORM | SB | Single Lever Built-In | EXTRA | Monocomando | Cartuccia 47 Mm. Monocomando | Atelier Collections |  | 3800861112587 | IS - DL | 301 | RUB-IS-EXTRA | Rubinetteria |  | Sì, presente | Listino 2026 | Rubinetteria | Extra | Miscelatore doccia (1 via) ad incasso, solo parti esterne (Kit 2) | Con cartuccia da 47 mm con sistema click per il consumo al 50%, il miscelatore lavora con il corpo ad incasso 1300NU da ordinare separatamente. | Miscelatore ad incasso per doccia (solo parti esterne) |  |  | 10 | 301 |  |  | 21X17X8,5 | 1.243 | 1.023
BD516A2 | EXTRA MISC INC VAS/DOC KIT 2 BR GOLD | SB | Single Lever Built-In | EXTRA | Monocomando | Cartuccia 47 Mm. Monocomando | Atelier Collections |  | 3800861111818 | IS - DL | 452 | RUB-IS-EXTRA | Rubinetteria |  | Sì, presente | Listino 2026 | Rubinetteria | Extra | Miscelatore vasca/doccia (2 vie) ad incasso, solo parti esterne (Kit 2) | Con cartuccia da 47 mm con sistema click per il consumo al 50%, deviatore incluso nella confezione, il miscelatore lavora con il corpo ad incasso 1300NU da ordinare separatamente. | Miscelatore ad incasso per vasca/doccia (solo parti esterne) |  |  | 10 | 452 |  |  | 21X17X8,5 | 1.364 | 1.144
BD516A5 | EXTRA MISC INC VAS/DOC KIT 2 MGREY | SB | Single Lever Built-In | EXTRA | Monocomando | Cartuccia 47 Mm. Monocomando | Atelier Collections |  | 3800861112204 | IS - DL | 452 | RUB-IS-EXTRA | Rubinetteria |  | Sì, presente | Listino 2026 | Rubinetteria | Extra | Miscelatore vasca/doccia (2 vie) ad incasso, solo parti esterne (Kit 2) | Con cartuccia da 47 mm con sistema click per il consumo al 50%, deviatore incluso nella confezione, il miscelatore lavora con il corpo ad incasso 1300NU da ordinare separatamente. | Miscelatore ad incasso per vasca/doccia (solo parti esterne) |  |  | 10 | 452 |  |  | 21X17X8,5 | 1.364 | 1.144
BD516AA | EXTRA MISC INC VAS/DOC KIT 2 CROM | SB | Single Lever Built-In | EXTRA | Monocomando | Cartuccia 47 Mm. Monocomando | Atelier Collections |  | 3800861111429 | IS - DL | 282.5 | RUB-IS-EXTRA | Rubinetteria |  | Sì, presente | Listino 2026 | Rubinetteria | Extra | Miscelatore vasca/doccia (2 vie) ad incasso, solo parti esterne (Kit 2) | Con cartuccia da 47 mm con sistema click per il consumo al 50%, deviatore incluso nella confezione, il miscelatore lavora con il corpo ad incasso 1300NU da ordinare separatamente. | Miscelatore ad incasso per vasca/doccia (solo parti esterne) |  |  | 10 | 282.5 |  |  | 21X17X8,5 | 1.364 | 1.144
BD516GN | EXTRA MISC INC VAS/DOC KIT 2 SSTORM | SB | Single Lever Built-In | EXTRA | Monocomando | Cartuccia 47 Mm. Monocomando | Atelier Collections |  | 3800861112594 | IS - DL | 452 | RUB-IS-EXTRA | Rubinetteria |  | Sì, presente | Listino 2026 | Rubinetteria | Extra | Miscelatore vasca/doccia (2 vie) ad incasso, solo parti esterne (Kit 2) | Con cartuccia da 47 mm con sistema click per il consumo al 50%, deviatore incluso nella confezione, il miscelatore lavora con il corpo ad incasso 1300NU da ordinare separatamente. | Miscelatore ad incasso per vasca/doccia (solo parti esterne) |  |  | 10 | 452 |  |  | 21X17X8,5 | 1.364 | 1.144
BD517A2 | EXTRA GR BORDO VASCA 3FORI BRGOLD | SB | Single Lever bath/shower | EXTRA | Monocomando | Cartuccia 47 Mm. Monocomando | Atelier Collections |  | 3800861111825 | IS - DL | 1361.5 | RUB-IS-EXTRA | Rubinetteria |  | Sì, presente | Listino 2026 | Rubinetteria | Extra | Gruppo bordo vasca 3 fori | Con deviatore integrato, miscelatore monocomando con cartuccia FirmaFlow® da 38 mm con limitatore della temperatura. Aeratore M24x1. Dotato di doccetta stick con portata 8 l/min. Tubo flessibile Idealflex 1750 mm. | Gruppo bordo vasca 3 fori |  |  | 5 | 1361.5 |  |  | 40,5X21,5X9 | 3.375 | 3.141
BD517A5 | EXTRA GR BORDO VASCA 3FORI MGREY | SB | Single Lever bath/shower | EXTRA | Monocomando | Cartuccia 47 Mm. Monocomando | Atelier Collections |  | 3800861112211 | IS - DL | 1361.5 | RUB-IS-EXTRA | Rubinetteria |  | Sì, presente | Listino 2026 | Rubinetteria | Extra | Gruppo bordo vasca 3 fori | Con deviatore integrato, miscelatore monocomando con cartuccia FirmaFlow® da 38 mm con limitatore della temperatura. Aeratore M24x1. Dotato di doccetta stick con portata 8 l/min. Tubo flessibile Idealflex 1750 mm. | Gruppo bordo vasca 3 fori |  |  | 5 | 1361.5 |  |  | 40,5X21,5X9 | 3.375 | 3.141
BD517AA | EXTRA GR BORDO VASCA 3FORI CROM | SB | Single Lever bath/shower | EXTRA | Monocomando | Cartuccia 47 Mm. Monocomando | Atelier Collections |  | 3800861111436 | IS - DL | 851.5 | RUB-IS-EXTRA | Rubinetteria |  | Sì, presente | Listino 2026 | Rubinetteria | Extra | Gruppo bordo vasca 3 fori | Con deviatore integrato, miscelatore monocomando con cartuccia FirmaFlow® da 38 mm con limitatore della temperatura. Aeratore M24x1. Dotato di doccetta stick con portata 8 l/min. Tubo flessibile Idealflex 1750 mm. | Gruppo bordo vasca 3 fori |  |  | 5 | 851.5 |  |  | 40,5X21,5X9 | 3.375 | 3.141
BD517GN | EXTRA GR BORDO VASCA 3FORI SSTORM | SB | Single Lever bath/shower | EXTRA | Monocomando | Cartuccia 47 Mm. Monocomando | Atelier Collections |  | 3800861112600 | IS - DL | 1361.5 | RUB-IS-EXTRA | Rubinetteria |  | Sì, presente | Listino 2026 | Rubinetteria | Extra | Gruppo bordo vasca 3 fori | Con deviatore integrato, miscelatore monocomando con cartuccia FirmaFlow® da 38 mm con limitatore della temperatura. Aeratore M24x1. Dotato di doccetta stick con portata 8 l/min. Tubo flessibile Idealflex 1750 mm. | Gruppo bordo vasca 3 fori |  |  | 5 | 1361.5 |  |  | 40,5X21,5X9 | 3.375 | 3.141
BD518A2 | EXTRA GR BORDO VASCA 4FORI BRGOLD | SB | Single Lever bath/shower | EXTRA | Monocomando | Cartuccia 47 Mm. Monocomando | Atelier Collections |  | 3800861111832 | IS - DL | 1849.5 | RUB-IS-EXTRA | Rubinetteria |  | Sì, presente | Listino 2026 | Rubinetteria | Extra | Gruppo bordo vasca 4 fori | Con deviatore integrato, miscelatore monocomando con cartuccia FirmaFlow® da 38 mm con limitatore della temperatura. Aeratore M24x1 orientabile a 40°. Dotato di doccetta stick con portata 8 l/min. Tubo flessibile Idealflex 1750 mm. | Gruppo bordo vasca 4 fori |  |  | 5 | 1849.5 |  |  | 40,5X21,5X9 | 4.737 | 4.486
BD518A5 | EXTRA GR. BORDO VASCA 4FORI MGREY | SB | Single Lever bath/shower | EXTRA | Monocomando | Cartuccia 47 Mm. Monocomando | Atelier Collections |  | 3800861112228 | IS - DL | 1849.5 | RUB-IS-EXTRA | Rubinetteria |  | Sì, presente | Listino 2026 | Rubinetteria | Extra | Gruppo bordo vasca 4 fori | Con deviatore integrato, miscelatore monocomando con cartuccia FirmaFlow® da 38 mm con limitatore della temperatura. Aeratore M24x1 orientabile a 40°. Dotato di doccetta stick con portata 8 l/min. Tubo flessibile Idealflex 1750 mm. | Gruppo bordo vasca 4 fori |  |  | 5 | 1849.5 |  |  | 40,5X21,5X9 | 4.737 | 4.486
BD518AA | EXTRA GR BORDO VASCA 4FORI CROM | SB | Single Lever bath/shower | EXTRA | Monocomando | Cartuccia 47 Mm. Monocomando | Atelier Collections |  | 3800861111443 | IS - DL | 1156 | RUB-IS-EXTRA | Rubinetteria |  | Sì, presente | Listino 2026 | Rubinetteria | Extra | Gruppo bordo vasca 4 fori | Con deviatore integrato, miscelatore monocomando con cartuccia FirmaFlow® da 38 mm con limitatore della temperatura. Aeratore M24x1 orientabile a 40°. Dotato di doccetta stick con portata 8 l/min. Tubo flessibile Idealflex 1750 mm. | Gruppo bordo vasca 4 fori |  |  | 5 | 1156 |  |  | 40,5X21,5X9 | 4.737 | 4.486
BD518GN | EXTRA GR BORDO VASCA 4FORI SSTORM | SB | Single Lever bath/shower | EXTRA | Monocomando | Cartuccia 47 Mm. Monocomando | Atelier Collections |  | 3800861112617 | IS - DL | 1849.5 | RUB-IS-EXTRA | Rubinetteria |  | Sì, presente | Listino 2026 | Rubinetteria | Extra | Gruppo bordo vasca 4 fori | Con deviatore integrato, miscelatore monocomando con cartuccia FirmaFlow® da 38 mm con limitatore della temperatura. Aeratore M24x1 orientabile a 40°. Dotato di doccetta stick con portata 8 l/min. Tubo flessibile Idealflex 1750 mm. | Gruppo bordo vasca 4 fori |  |  | 5 | 1849.5 |  |  | 40,5X21,5X9 | 4.737 | 4.486
BD519A2 | EXTRA BOCCA PER VASCA 200MM BR GOLD | SB | Components - Fittings | EXTRA | Altri | Bocca Di Erogazione | Atelier Collections |  | 3800861111849 | IS - DL | 311 | RUB-IS-EXTRA | Rubinetteria |  | Sì, presente | Listino 2026 | Rubinetteria | Extra | Bocca di erogazione per vasca | Per installazione a parete con aeratore M24x1 orientabile a 40°, attacco da 1/2“ e rosetta in metallo. | Bocca di erogazione per vasca |  |  | 10 | 311 |  |  | 28,5X11X5,5 | 1.019 | 0.9
BD519A5 | EXTRA BOCCA PER VASCA 200MM MGREY | SB | Components - Fittings | EXTRA | Altri | Bocca Di Erogazione | Atelier Collections |  | 3800861112235 | IS - DL | 311 | RUB-IS-EXTRA | Rubinetteria |  | Sì, presente | Listino 2026 | Rubinetteria | Extra | Bocca di erogazione per vasca | Per installazione a parete con aeratore M24x1 orientabile a 40°, attacco da 1/2“ e rosetta in metallo. | Bocca di erogazione per vasca |  |  | 10 | 311 |  |  | 28,5X11X5,5 | 1.019 | 0.9
BD519AA | EXTRA BOCCA PER VASCA 200MM CROM | SB | Components - Fittings | EXTRA | Altri | Bocca Di Erogazione | Atelier Collections |  | 3800861111450 | IS - DL | 194.5 | RUB-IS-EXTRA | Rubinetteria |  | Sì, presente | Listino 2026 | Rubinetteria | Extra | Bocca di erogazione per vasca | Per installazione a parete con aeratore M24x1 orientabile a 40°, attacco da 1/2“ e rosetta in metallo. | Bocca di erogazione per vasca |  |  | 10 | 194.5 |  |  | 28,5X11X5,5 | 1.019 | 0.9
BD519GN | EXTRA BOCCA PER VASCA 200MM SSTORM | SB | Components - Fittings | EXTRA | Altri | Bocca Di Erogazione | Atelier Collections |  | 3800861112624 | IS - DL | 311 | RUB-IS-EXTRA | Rubinetteria |  | Sì, presente | Listino 2026 | Rubinetteria | Extra | Bocca di erogazione per vasca | Per installazione a parete con aeratore M24x1 orientabile a 40°, attacco da 1/2“ e rosetta in metallo. | Bocca di erogazione per vasca |  |  | 10 | 311 |  |  | 28,5X11X5,5 | 1.019 | 0.9
BD520A2 | EXTRA MISC VAS FREEST KIT2 8L/M BR GOLD | SB | Single Lever bath/shower | EXTRA | Monocomando | Fitt-Cartridge 38 Mm; SHR Set | Atelier Collections |  | 3800861111856 | IS - DL | 3737.5 | RUB-IS-EXTRA | Rubinetteria |  | Sì, presente | Listino 2026 | Rubinetteria | Extra | Miscelatore freestanding per vasca | Con deviatore integrato, miscelatore monocomando con cartuccia FirmaFlow® da 38 mm con limitatore della temperatura. Aeratore M24x1 orientabile a 40°. Dotato di doccetta stick con portata massima 8 l/min. Tubo flessibile Idealflex 1250 mm. Supporto per doccetta fissato alla bocca di erogazione. Lavora con incasso a pavimento A6133NU da ordinare separatamente. | Miscelatore freestanding per vasca |  |  | 10 | 3737.5 |  |  | 110X32,5X18 | 10.349 | 8.043
BD520A5 | EXTRA MISC VAS FREEST KIT2 8L/M MGREY | SB | Single Lever bath/shower | EXTRA | Monocomando | Fitt-Cartridge 38 Mm; SHR Set | Atelier Collections |  | 3800861112242 | IS - DL | 3737.5 | RUB-IS-EXTRA | Rubinetteria |  | Sì, presente | Listino 2026 | Rubinetteria | Extra | Miscelatore freestanding per vasca | Con deviatore integrato, miscelatore monocomando con cartuccia FirmaFlow® da 38 mm con limitatore della temperatura. Aeratore M24x1 orientabile a 40°. Dotato di doccetta stick con portata massima 8 l/min. Tubo flessibile Idealflex 1250 mm. Supporto per doccetta fissato alla bocca di erogazione. Lavora con incasso a pavimento A6133NU da ordinare separatamente. | Miscelatore freestanding per vasca |  |  | 10 | 3737.5 |  |  | 110X32,5X18 | 10.349 | 8.043
BD520AA | EXTRA MISC VAS FREEST KIT2 8L/M CROM | SB | Single Lever bath/shower | EXTRA | Monocomando | Fitt-Cartridge 38 Mm; SHR Set | Atelier Collections |  | 3800861111467 | IS - DL | 2336.5 | RUB-IS-EXTRA | Rubinetteria |  | Sì, presente | Listino 2026 | Rubinetteria | Extra | Miscelatore freestanding per vasca | Con deviatore integrato, miscelatore monocomando con cartuccia FirmaFlow® da 38 mm con limitatore della temperatura. Aeratore M24x1 orientabile a 40°. Dotato di doccetta stick con portata massima 8 l/min. Tubo flessibile Idealflex 1250 mm. Supporto per doccetta fissato alla bocca di erogazione. Lavora con incasso a pavimento A6133NU da ordinare separatamente. | Miscelatore freestanding per vasca |  |  | 10 | 2336.5 |  |  | 110X32,5X18 | 10.349 | 8.043
BD520GN | EXTRA MISC VAS FREEST KIT2 8L/M SSTORM | SB | Single Lever bath/shower | EXTRA | Monocomando | Fitt-Cartridge 38 Mm; SHR Set | Atelier Collections |  | 3800861112631 | IS - DL | 3737.5 | RUB-IS-EXTRA | Rubinetteria |  | Sì, presente | Listino 2026 | Rubinetteria | Extra | Miscelatore freestanding per vasca | Con deviatore integrato, miscelatore monocomando con cartuccia FirmaFlow® da 38 mm con limitatore della temperatura. Aeratore M24x1 orientabile a 40°. Dotato di doccetta stick con portata massima 8 l/min. Tubo flessibile Idealflex 1250 mm. Supporto per doccetta fissato alla bocca di erogazione. Lavora con incasso a pavimento A6133NU da ordinare separatamente. | Miscelatore freestanding per vasca |  |  | 10 | 3737.5 |  |  | 110X32,5X18 | 10.349 | 8.043
BD569AA | CERABASE KIT2 PER INC DOCCIA 1VIA | SB | Single Lever Built-In | CERABASE | Monocomando | Cartuccia 47 Mm. Monocomando | Mass Market |  | 3800861114727 | IS - MM | 93 | RUB-IS-CERABASE | Rubinetteria |  | Sì, presente | Listino 2026 | Rubinetteria | Cerabase | Miscelatore doccia ad incasso 1 via | Con attacchi di alimentazione e scarico da 1/2”. Cartuccia da 47 mm con sistema EKO. Non è corredato di componenti doccia. | Solo parti esterne (Kit 2) da abbinare ad A1300NU |  |  | 10 | 93 |  |  | 21X17X8,5 | 0.621 | 0.401
BD570AA | CERABASE KIT2 PER INC VAS/DOC 2VIE | SB | Single Lever Built-In | CERABASE | Monocomando | Cartuccia 47 Mm. Monocomando | Mass Market |  | 3800861114734 | IS - MM | 108.5 | RUB-IS-CERABASE | Rubinetteria |  | Sì, presente | Listino 2026 | Rubinetteria | Cerabase | Miscelatore vasca/doccia ad incasso 2 vie | Con attacchi di alimentazione e scarico da 1/2”. Cartuccia da 47 mm con sistema EKO. Non è corredato di componenti doccia. | Solo parti esterne (Kit 2) da abbinare ad A1300NU |  |  | 10 | 108.5 |  |  | 21X17X8,5 | 0.73 | 0.511
BD580AA | ALU+ DOCCETTA 2 FUNZIONI CROMATO | SB | Hand Showers | IDEALRAIN ALU+ | Idroterapia | SHC - Shower hand set | Mass Market |  | 3800861126362 | IS - MM | 34 | RUB-IS-AD-ALU+ | Aste+Doccette+Minikit |  | Sì, presente | Listino 2026 | Termostatici e idroterapia | Doccette | Doccetta Alu+ | Doccetta a 2 funzioni con selettore meccanico. Ugelli facili da pulire per prevenire l‘accumulo di calcare. Portata massima 8 l/min, Ø100 mm. | Doccetta Alu+ |  |  | [no pallet] | 34 |  |  | n.a. | n.a. | n.a.
BD580RO | ALU+ DOCCETTA 2 FUNZIONI ROSE | SB | Hand Showers | Alu+ | Idroterapia | SHC - Shower hand set | Mass Market |  | 3800861117377 | IS - MM | 34 | RUB-IS-AD-ALU+ | Aste+Doccette+Minikit |  | Sì, presente | Listino 2026 | Termostatici e idroterapia | Doccette | Doccetta Alu+ | Doccetta a 2 funzioni con selettore meccanico. Ugelli facili da pulire per prevenire l‘accumulo di calcare. Portata massima 8 l/min, Ø100 mm. | Doccetta Alu+ |  | A stock | 12 | 34 |  |  | 23,2X10X5,6 | 0.231 | 0.231
BD580SI | ALU+ DOCCETTA 2 FUNZIONI SILVER | SB | Hand Showers | Alu+ | Idroterapia | SHC - Shower hand set | Mass Market |  | 3800861117254 | IS - MM | 34 | RUB-IS-AD-ALU+ | Aste+Doccette+Minikit |  | Sì, presente | Listino 2026 | Termostatici e idroterapia | Doccette | Doccetta Alu+ | Doccetta a 2 funzioni con selettore meccanico. Ugelli facili da pulire per prevenire l‘accumulo di calcare. Portata massima 8 l/min, Ø100 mm. | Doccetta Alu+ |  | A stock | 12 | 34 |  |  | 23,2X10X5,6 | 0.231 | 0.231
BD580XG | ALU+ DOCCETTA 2 FUNZIONI NERO SETA | SB | Hand Showers | IDEALRAIN ALU+ | Idroterapia | SHC - Shower hand set | Mass Market |  | 3800861117131 | IS - MM | 34 | RUB-IS-AD-ALU+ | Aste+Doccette+Minikit |  | Sì, presente | Listino 2026 | Termostatici e idroterapia | Doccette | Doccetta Alu+ | Doccetta a 2 funzioni con selettore meccanico. Ugelli facili da pulire per prevenire l‘accumulo di calcare. Portata massima 8 l/min, Ø100 mm. | Doccetta Alu+ |  | A stock | 12 | 34 |  |  | 23,2X10X5,6 | 0.231 | 0.231
BD581AA | ALU+ SOFFIONE DIAM 260MM 2 FUNZ CROMO | SB | Head Showers | IDEALRAIN ALU+ | Idroterapia | SHC - Shower hand set | Mass Market |  | 3800861126379 | IS - MM | 148.5 | RUB-IS-AD-ALU+ | Soffioni& bracci |  | Sì, presente | Listino 2026 | Termostatici e idroterapia | Soffioni | Alu+ - Soffione a 2 funzioni | Soffione tondo in ABS, Ø260 mm a 2 funzioni con selettore manuale integrato, portata massima 12 l/min e ugelli in gomma per una facile rimozione del calcare. | Soffione 2 funzioni Ø260 mm |  |  | 10 | 148.5 |  |  | n.a. | n.a. | n.a.
BD581RO | ALU+ SOFFIONE DIAM 260MM 2 FUNZ ROSE | SB | Head Showers | Alu+ | Altri | SHC - Shower head set | Mass Market |  | 3800861117384 | IS - MM | 185 | RUB-IS-AD-ALU+ | Soffioni& bracci |  | Sì, presente | Listino 2026 | Termostatici e idroterapia | Soffioni | Alu+ - Soffione a 2 funzioni | Soffione tondo in ABS, Ø260 mm a 2 funzioni con selettore manuale integrato, portata massima 12 l/min e ugelli in gomma per una facile rimozione del calcare. | Soffione 2 funzioni Ø260 mm |  |  | 10 | 185 |  |  | 26X26X9,1 | 1.29 | 1.29
BD581SI | ALU+ SOFFIONE DIAM 260MM 2 FUNZ SILV | SB | Head Showers | Alu+ | Altri | SHC - Shower head set | Mass Market |  | 3800861117261 | IS - MM | 185 | RUB-IS-AD-ALU+ | Soffioni& bracci |  | Sì, presente | Listino 2026 | Termostatici e idroterapia | Soffioni | Alu+ - Soffione a 2 funzioni | Soffione tondo in ABS, Ø260 mm a 2 funzioni con selettore manuale integrato, portata massima 12 l/min e ugelli in gomma per una facile rimozione del calcare. | Soffione 2 funzioni Ø260 mm |  |  | 10 | 185 |  |  | 26X26X9,1 | 1.29 | 1.29
BD581XG | ALU+ SOFFIONE DIAM 260MM 2 FUNZ NERO SET | SB | Head Showers | IDEALRAIN ALU+ | Altri | SHC - Shower head set | Mass Market |  | 3800861117148 | IS - MM | 185 | RUB-IS-AD-ALU+ | Soffioni& bracci |  | Sì, presente | Listino 2026 | Termostatici e idroterapia | Soffioni | Alu+ - Soffione a 2 funzioni | Soffione tondo in ABS, Ø260 mm a 2 funzioni con selettore manuale integrato, portata massima 12 l/min e ugelli in gomma per una facile rimozione del calcare. | Soffione 2 funzioni Ø260 mm |  | A stock | 10 | 185 |  |  | 26X26X9,1 | 1.29 | 1.29
BD582RO | ALU+ MISC TERM ESTERNO AD 1VIA ROSE | SB | Thermostatic Exposed | CERATHERM ALU+ | Termostatico | Fitt-Thermostat; SHR System | Mass Market |  | 3800861117391 | IS - MM | 230 | RUB-IS-AD-ALU+ | Rubinetteria Termostatica |  | Sì, presente | Listino 2026 | Termostatici e idroterapia | Termostatici esterni per doccia | Alu+ - Miscelatore termostatico esterno doccia | Interamente realizzato in alluminio. È dotato di raccordi ad S da 1/2“, regolabili per interasse da 137 mm a 163 mm. Dotato di tecnologia Cool Body che garantisce protezione da eventuali scottature, tasto EKO per riduzione della portata d’acqua al 50% e blocco della temperatura a 40°. Non è corredato di componenti doccia. | Miscelatore termostatico esterno a 1 via |  |  | 6 | 230 |  |  | 29,2X5X10,4 | 1.19 | 1.19
BD582SI | ALU+ MISC TERM ESTERNO AD 1VIA SILVER | SB | Thermostatic Exposed | CERATHERM ALU+ | Termostatico | Fitt-Thermostat; SHR System | Mass Market |  | 3800861117278 | IS - MM | 230 | RUB-IS-AD-ALU+ | Rubinetteria Termostatica |  | Sì, presente | Listino 2026 | Termostatici e idroterapia | Termostatici esterni per doccia | Alu+ - Miscelatore termostatico esterno doccia | Interamente realizzato in alluminio. È dotato di raccordi ad S da 1/2“, regolabili per interasse da 137 mm a 163 mm. Dotato di tecnologia Cool Body che garantisce protezione da eventuali scottature, tasto EKO per riduzione della portata d’acqua al 50% e blocco della temperatura a 40°. Non è corredato di componenti doccia. | Miscelatore termostatico esterno a 1 via |  | A stock | 6 | 230 |  |  | 29,2X5X10,4 | 1.19 | 1.19
BD582XG | ALU+ MISC TERM ESTERNO AD 1VIA N SETA | SB | Thermostatic Exposed | CERATHERM ALU+ | Termostatico | Fitt-Thermostat; SHR System | Mass Market |  | 3800861117155 | IS - MM | 230 | RUB-IS-AD-ALU+ | Rubinetteria Termostatica |  | Sì, presente | Listino 2026 | Termostatici e idroterapia | Termostatici esterni per doccia | Alu+ - Miscelatore termostatico esterno doccia | Interamente realizzato in alluminio. È dotato di raccordi ad S da 1/2“, regolabili per interasse da 137 mm a 163 mm. Dotato di tecnologia Cool Body che garantisce protezione da eventuali scottature, tasto EKO per riduzione della portata d’acqua al 50% e blocco della temperatura a 40°. Non è corredato di componenti doccia. | Miscelatore termostatico esterno a 1 via |  | A stock | 6 | 230 |  |  | 29,2X5X10,4 | 1.19 | 1.19
BD583RO | ALU+ COL DOC TRMST SOF E DOC 2 FUNZ ROSE | SB | Thermostatic Shower Systems | CERATHERM ALU+ | Termostatico | Fitt-Thermostat; SHR System | Mass Market |  | 3800861117407 | IS - MM | 623.5 | RUB-IS-AD-ALU+ | Colonne Doccia |  | Sì, presente | Listino 2026 | Termostatici e idroterapia | Colonne termostatiche | Alu+ - Colonna doccia, soffione 260 mm 2 F, doccetta 2 F | Colonna doccia termostatica, struttura principale in alluminio anodizzato, 2 mensole a libera installazione, doccetta a 2 funzioni con selettore meccanico e soffione a 2 funzioni con selettore integrato. Raccordi a S da 1/2“ regolabili. Termostatico esterno doccia con uscita acqua sia inferiore che superiore, cartuccia FirmaFlow® Therm, raccordi a S da 1/2“, regolabili per interasse da 137 mm a 163 mm. Dotato di tecnologia Cool Body che garantisce protezione da eventuali scottature, tasto EKO per riduzione della portata d’acqua al 50% e blocco della temperatura a 40°. | Colonna doccia termostatica |  | A stock | 3 | 623.5 |  |  | 111,3X29,6X53,3 | 6.92 | 6.92
BD583SI | ALU+ COL DOC TRMST SOF E DOC 2 FUNZ SILV | SB | Thermostatic Shower Systems | CERATHERM ALU+ | Termostatico | Fitt-Thermostat; SHR System | Mass Market |  | 3800861117285 | IS - MM | 623.5 | RUB-IS-AD-ALU+ | Colonne Doccia |  | Sì, presente | Listino 2026 | Termostatici e idroterapia | Colonne termostatiche | Alu+ - Colonna doccia, soffione 260 mm 2 F, doccetta 2 F | Colonna doccia termostatica, struttura principale in alluminio anodizzato, 2 mensole a libera installazione, doccetta a 2 funzioni con selettore meccanico e soffione a 2 funzioni con selettore integrato. Raccordi a S da 1/2“ regolabili. Termostatico esterno doccia con uscita acqua sia inferiore che superiore, cartuccia FirmaFlow® Therm, raccordi a S da 1/2“, regolabili per interasse da 137 mm a 163 mm. Dotato di tecnologia Cool Body che garantisce protezione da eventuali scottature, tasto EKO per riduzione della portata d’acqua al 50% e blocco della temperatura a 40°. | Colonna doccia termostatica |  | A stock | 3 | 623.5 |  |  | 111,3X29,6X53,3 | 6.92 | 6.92
BD583XG | ALU+ COL DOC TRMST SOF E DOC 2 FUNZ NSET | SB | Thermostatic Shower Systems | Alu+ | Termostatico | Fitt-Thermostat; SHR System | Mass Market |  | 3800861117162 | IS - MM | 623.5 | RUB-IS-AD-ALU+ | Colonne Doccia |  | Sì, presente | Listino 2026 | Termostatici e idroterapia | Colonne termostatiche | Alu+ - Colonna doccia, soffione 260 mm 2 F, doccetta 2 F | Colonna doccia termostatica, struttura principale in alluminio anodizzato, 2 mensole a libera installazione, doccetta a 2 funzioni con selettore meccanico e soffione a 2 funzioni con selettore integrato. Raccordi a S da 1/2“ regolabili. Termostatico esterno doccia con uscita acqua sia inferiore che superiore, cartuccia FirmaFlow® Therm, raccordi a S da 1/2“, regolabili per interasse da 137 mm a 163 mm. Dotato di tecnologia Cool Body che garantisce protezione da eventuali scottature, tasto EKO per riduzione della portata d’acqua al 50% e blocco della temperatura a 40°. | Colonna doccia termostatica |  | A stock | 3 | 623.5 |  |  | 111,3X29,6X53,3 | 6.92 | 6.92
BD584RO | ALU+ COL DOC MEC SOF E DOC 2 FUNZ ROSE | SB | Single Lever Other | Alu+ | Monocomando | SHC - Shower system | Mass Market |  | 3800861117414 | IS - MM | 561.5 | RUB-IS-AD-ALU+ | Colonne Doccia |  | Sì, presente | Listino 2026 | Termostatici e idroterapia | Colonne meccaniche | Alu+ - Colonna doccia, soffione 260 mm 2 F, doccetta 2 F | Colonna doccia con miscelatore esterno, struttura principale in alluminio anodizzato, dotata di 2 mensole a libera installazione, doccetta a 2 funzioni con selettore meccanico e soffione a 2 funzioni con selettore integrato. Raccordi a S da 1/2“ regolabili per interasse da 137 mm a 163 mm. | Colonna doccia meccanica |  |  | 3 | 561.5 |  |  | 111,3X29,6X53,3 | 7.12 | 7.12
BD584SI | ALU+ COL DOC MEC SOF E DOC 2 FUNZ SILV | SB | Single Lever Other | Alu+ | Monocomando | SHC - Shower system | Mass Market |  | 3800861117292 | IS - MM | 561.5 | RUB-IS-AD-ALU+ | Colonne Doccia |  | Sì, presente | Listino 2026 | Termostatici e idroterapia | Colonne meccaniche | Alu+ - Colonna doccia, soffione 260 mm 2 F, doccetta 2 F | Colonna doccia con miscelatore esterno, struttura principale in alluminio anodizzato, dotata di 2 mensole a libera installazione, doccetta a 2 funzioni con selettore meccanico e soffione a 2 funzioni con selettore integrato. Raccordi a S da 1/2“ regolabili per interasse da 137 mm a 163 mm. | Colonna doccia meccanica |  | A stock | 3 | 561.5 |  |  | 111,3X29,6X53,3 | 7.12 | 7.12
BD584XG | ALU+ COL DOC MEC SOF E DOC 2 FUNZ NSET | SB | Single Lever Other | CERAFLOW ALU+ | Monocomando | SHC - Shower system | Mass Market |  | 3800861117179 | IS - MM | 561.5 | RUB-IS-AD-ALU+ | Colonne Doccia |  | Sì, presente | Listino 2026 | Termostatici e idroterapia | Colonne meccaniche | Alu+ - Colonna doccia, soffione 260 mm 2 F, doccetta 2 F | Colonna doccia con miscelatore esterno, struttura principale in alluminio anodizzato, dotata di 2 mensole a libera installazione, doccetta a 2 funzioni con selettore meccanico e soffione a 2 funzioni con selettore integrato. Raccordi a S da 1/2“ regolabili per interasse da 137 mm a 163 mm. | Colonna doccia meccanica |  | A stock | 3 | 561.5 |  |  | 111,3X29,6X53,3 | 7.12 | 7.12
BD585RO | ALU+ COL DOC DEV SOF E DOC 2 FUNZ ROSE | SB | Shower Kits | Alu+ | Idroterapia | SHC - Shower system | Mass Market |  | 3800861117421 | IS - MM | 418 | RUB-IS-AD-ALU+ | Colonne Doccia |  | Sì, presente | Listino 2026 | Termostatici e idroterapia | Colonne con deviatore | Alu+ - Colonna doccia, soffione 260 mm 2 F, doccetta 2 F | Colonna doccia con deviatore, da abbinare a un miscelatore a 1 via ad incasso o esterno, struttura principale in alluminio anodizzato, 2 mensole a libera installazione, doccetta a 2 funzioni con selettore meccanico e soffione a 2 funzioni con selettore integrato. Raccordi a S da 1/2“ regolabili | Colonna doccia con deviatore |  |  | 3 | 418 |  |  | 111,3X26X53,3 | 6.18 | 6.18
BD585SI | ALU+ COL DOC DEV SOF E DOC 2 FUNZ SILV | SB | Shower Kits | Alu+ | Idroterapia | SHC - Shower system | Mass Market |  | 3800861117308 | IS - MM | 418 | RUB-IS-AD-ALU+ | Colonne Doccia |  | Sì, presente | Listino 2026 | Termostatici e idroterapia | Colonne con deviatore | Alu+ - Colonna doccia, soffione 260 mm 2 F, doccetta 2 F | Colonna doccia con deviatore, da abbinare a un miscelatore a 1 via ad incasso o esterno, struttura principale in alluminio anodizzato, 2 mensole a libera installazione, doccetta a 2 funzioni con selettore meccanico e soffione a 2 funzioni con selettore integrato. Raccordi a S da 1/2“ regolabili | Colonna doccia con deviatore |  |  | 3 | 418 |  |  | 111,3X26X53,3 | 6.18 | 6.18
BD585XG | ALU+ COL DOC DEV SOF E DOC 2 FUNZ NSET | SB | Shower Kits | CERAFLOW ALU+ | Idroterapia | SHC - Shower system | Mass Market |  | 3800861117186 | IS - MM | 418 | RUB-IS-AD-ALU+ | Colonne Doccia |  | Sì, presente | Listino 2026 | Termostatici e idroterapia | Colonne con deviatore | Alu+ - Colonna doccia, soffione 260 mm 2 F, doccetta 2 F | Colonna doccia con deviatore, da abbinare a un miscelatore a 1 via ad incasso o esterno, struttura principale in alluminio anodizzato, 2 mensole a libera installazione, doccetta a 2 funzioni con selettore meccanico e soffione a 2 funzioni con selettore integrato. Raccordi a S da 1/2“ regolabili | Colonna doccia con deviatore |  | A stock | 3 | 418 |  |  | 111,3X26X53,3 | 6.18 | 6.18
BD586RO | ALU+ ASTA DOC H 600 MM E DOC 2 FUNZ ROSE | SB | Shower Kits | Alu+ | Idroterapia | Non Allocato | Mass Market |  | 3800861117438 | IS - MM | 165 | RUB-IS-AD-ALU+ | Aste+Doccette+Minikit |  | Sì, presente | Listino 2026 | Termostatici e idroterapia | Aste doccia | Asta doccia Alu+ | Struttura in alluminio anodizzato 600 mm con fissaggi regolabili, due mensole a libera installazione, doccetta Alu+ a 2 funzioni e tubo flessibile da 1500 mm. | Asta doccia 600 mm |  |  | 36 | 165 |  |  | 60X4,8X10,5 | 2.56 | 2.56
BD586SI | ALU+ ASTA DOC H 600 MM E DOC 2 FUNZ SILV | SB | Shower Kits | Alu+ | Idroterapia | Non Allocato | Mass Market |  | 3800861117315 | IS - MM | 165 | RUB-IS-AD-ALU+ | Aste+Doccette+Minikit |  | Sì, presente | Listino 2026 | Termostatici e idroterapia | Aste doccia | Asta doccia Alu+ | Struttura in alluminio anodizzato 600 mm con fissaggi regolabili, due mensole a libera installazione, doccetta Alu+ a 2 funzioni e tubo flessibile da 1500 mm. | Asta doccia 600 mm |  | A stock | 36 | 165 |  |  | 60X4,8X10,5 | 2.56 | 2.56
BD586XG | ALU+ ASTA DOC H 600 MM E DOC 2 FUNZ NSET | SB | Shower Kits | IDEALRAIN ALU+ | Idroterapia | Non Allocato | Mass Market |  | 3800861117193 | IS - MM | 165 | RUB-IS-AD-ALU+ | Aste+Doccette+Minikit |  | Sì, presente | Listino 2026 | Termostatici e idroterapia | Aste doccia | Asta doccia Alu+ | Struttura in alluminio anodizzato 600 mm con fissaggi regolabili, due mensole a libera installazione, doccetta Alu+ a 2 funzioni e tubo flessibile da 1500 mm. | Asta doccia 600 mm |  | A stock | 36 | 165 |  |  | 60X4,8X10,5 | 2.56 | 2.56
BD587RO | ALU+ BARRA ACCESSORI L 2 MENS 1SPEC ROSE | SB | Shower Accessories | Alu+ | Altri | SHC - Shower head set | Mass Market |  | 3800861117445 | IS - MM | 305 | RUB-IS-AD-ALU+ | Accessori Bagno |  | Sì, presente | Listino 2026 | Specchi + Accessori | Accessori ALU+ | Barra multifunzione L | Barra multifunzione con specchio Ø50 cm, altezza 800 mm. È dotata di 2 mensole e doppia barra portasciugamani, a libera installazione. | Barra multifunzione L |  |  | [no pallet] | 305 |  |  | 81,7X50X10,5 | 4.45 | 4.45
BD587SI | ALU+ BARRA ACCESSORI L 2 MENS 1SPEC SILV | SB | Shower Accessories | Alu+ | Altri | SHC - Shower head set | Mass Market |  | 3800861117322 | IS - MM | 305 | RUB-IS-AD-ALU+ | Accessori Bagno |  | Sì, presente | Listino 2026 | Specchi + Accessori | Accessori ALU+ | Barra multifunzione L | Barra multifunzione con specchio Ø50 cm, altezza 800 mm. È dotata di 2 mensole e doppia barra portasciugamani, a libera installazione. | Barra multifunzione L |  |  | [no pallet] | 305 |  |  | 81,7X50X10,5 | 4.45 | 4.45
BD587XG | ALU+ BARRA ACCESSORI L 2 MENS 1SPEC NSET | SB | Shower Accessories | Alu+ | Altri | SHC - Shower head set | Mass Market |  | 3800861117209 | IS - MM | 305 | RUB-IS-AD-ALU+ | Accessori Bagno |  | Sì, presente | Listino 2026 | Specchi + Accessori | Accessori ALU+ | Barra multifunzione L | Barra multifunzione con specchio Ø50 cm, altezza 800 mm. È dotata di 2 mensole e doppia barra portasciugamani, a libera installazione. | Barra multifunzione L |  |  | [no pallet] | 305 |  |  | 81,7X50X10,5 | 4.45 | 4.45
BD588RO | ALU+ BARRA ACCESSORI M 1 MENS SPEC ROSE | SB | Shower Accessories | Alu+ | Altri | SHC - Shower head set | Mass Market |  | 3800861117452 | IS - MM | 217 | RUB-IS-AD-ALU+ | Accessori Bagno |  | Sì, presente | Listino 2026 | Specchi + Accessori | Accessori ALU+ | Barra multifunzione M | Barra multifunzione con specchio Ø32 cm, altezza 700 mm. È dotata di mensola, bicchiere e doppia barra portasciugamani a libera installazione. | Barra multifunzione M |  |  | [no pallet] | 217 |  |  | 71,7X32X10,5 | 3.14 | 3.14
BD588SI | ALU+ BARRA ACCESSORI M 1 MENS SPEC SILV | SB | Shower Accessories | Alu+ | Altri | SHC - Shower head set | Mass Market |  | 3800861117339 | IS - MM | 217 | RUB-IS-AD-ALU+ | Accessori Bagno |  | Sì, presente | Listino 2026 | Specchi + Accessori | Accessori ALU+ | Barra multifunzione M | Barra multifunzione con specchio Ø32 cm, altezza 700 mm. È dotata di mensola, bicchiere e doppia barra portasciugamani a libera installazione. | Barra multifunzione M |  |  | [no pallet] | 217 |  |  | 71,7X32X10,5 | 3.14 | 3.14
BD588XG | ALU+ BARRA ACCESSORI M 1 MENS SPEC NSET | SB | Shower Accessories | Alu+ | Altri | SHC - Shower head set | Mass Market |  | 3800861117216 | IS - MM | 217 | RUB-IS-AD-ALU+ | Accessori Bagno |  | Sì, presente | Listino 2026 | Specchi + Accessori | Accessori ALU+ | Barra multifunzione M | Barra multifunzione con specchio Ø32 cm, altezza 700 mm. È dotata di mensola, bicchiere e doppia barra portasciugamani a libera installazione. | Barra multifunzione M |  |  | [no pallet] | 217 |  |  | 71,7X32X10,5 | 3.14 | 3.14
BD589RO | ALU+ BARRA ACC S 2 MENS SPEC 10X ROSE | SB | Shower Accessories | Alu+ | Altri | SHC - Shower head set | Mass Market |  | 3800861117469 | IS - MM | 196 | RUB-IS-AD-ALU+ | Accessori Bagno |  | Sì, presente | Listino 2026 | Specchi + Accessori | Accessori ALU+ | Barra multifunzione S | Barra multifunzione con specchio ingranditore Ø20 cm, altezza 700 mm. È dotata di 2 mensole e bicchiere a libera installazione. | Barra multifunzione S |  |  | [no pallet] | 196 |  |  | 71,7X20X10,5 | 2.6 | 2.6
BD589SI | ALU+ BARRA ACC S 2 MENS SPEC 10X SILV | SB | Shower Accessories | Alu+ | Altri | SHC - Shower head set | Mass Market |  | 3800861117346 | IS - MM | 196 | RUB-IS-AD-ALU+ | Accessori Bagno |  | Sì, presente | Listino 2026 | Specchi + Accessori | Accessori ALU+ | Barra multifunzione S | Barra multifunzione con specchio ingranditore Ø20 cm, altezza 700 mm. È dotata di 2 mensole e bicchiere a libera installazione. | Barra multifunzione S |  |  | [no pallet] | 196 |  |  | 71,7X20X10,5 | 2.6 | 2.6
BD589XG | ALU+ BARRA ACC S 2 MENS SPEC 10X NSET | SB | Shower Accessories | Alu+ | Altri | SHC - Shower head set | Mass Market |  | 3800861117223 | IS - MM | 196 | RUB-IS-AD-ALU+ | Accessori Bagno |  | Sì, presente | Listino 2026 | Specchi + Accessori | Accessori ALU+ | Barra multifunzione S | Barra multifunzione con specchio ingranditore Ø20 cm, altezza 700 mm. È dotata di 2 mensole e bicchiere a libera installazione. | Barra multifunzione S |  | A stock | [no pallet] | 196 |  |  | 71,7X20X10,5 | 2.6 | 2.6
BD592RO | ALU+ PORTAROTOLO ROSÈ | SB | Accessories Fittings | Alu+ | Accessori Da Bagno | Non Allocato | Mass Market |  | 3800861123781 | IS - MM | 45.5 | RUB-IS-AD-ALU+ | Accessori Bagno |  | Sì, presente | Listino 2026 | Specchi + Accessori | Accessori ALU+ | Portarotolo con copertura | Portarotolo con copertura in alluminio anodizzato. | Portarotolo con copertura |  |  | 10 | 45.5 |  |  | 3,25X2,7X3,25 | 0.378 | 0.3
BD592SI | ALU+ PORTAROTOLO MATT SILVER | SB | Accessories Fittings | Alu+ | Accessori Da Bagno | Non Allocato | Mass Market |  | 3800861123774 | IS - MM | 45.5 | RUB-IS-AD-ALU+ | Accessori Bagno |  | Sì, presente | Listino 2026 | Specchi + Accessori | Accessori ALU+ | Portarotolo con copertura | Portarotolo con copertura in alluminio anodizzato. | Portarotolo con copertura |  |  | 10 | 45.5 |  |  | 3,25X2,7X3,25 | 0.378 | 0.3
BD592XG | ALU+ PORTAROTOLO NERO SETA | SB | Accessories Fittings | Alu+ | Accessori Da Bagno | Non Allocato | Mass Market |  | 3800861123767 | IS - MM | 45.5 | RUB-IS-AD-ALU+ | Accessori Bagno |  | Sì, presente | Listino 2026 | Specchi + Accessori | Accessori ALU+ | Portarotolo con copertura | Portarotolo con copertura in alluminio anodizzato. | Portarotolo con copertura |  |  | 10 | 45.5 |  |  | 3,25X2,7X3,25 | 0.378 | 0.3
BD593RO | ALU+ PORTASCOPINO ROSÈ | SB | Accessories Fittings | Alu+ | Accessori Da Bagno | Non Allocato | Mass Market |  | 3800861123811 | IS - MM | 79.5 | RUB-IS-AD-ALU+ | Accessori Bagno |  | Sì, presente | Listino 2026 | Specchi + Accessori | Accessori ALU+ | Portascopino | Portascopino per installazione a parete in vetro opaco, con supporto in alluminio anodizzato. | Portascopino |  |  | 10 | 79.5 |  |  | 4,25X3,55X4,1 | 1.215 | 0.788
BD593SI | ALU+ PORTASCOPINO MATT SILVER | SB | Accessories Fittings | Alu+ | Accessori Da Bagno | Non Allocato | Mass Market |  | 3800861123804 | IS - MM | 79.5 | RUB-IS-AD-ALU+ | Accessori Bagno |  | Sì, presente | Listino 2026 | Specchi + Accessori | Accessori ALU+ | Portascopino | Portascopino per installazione a parete in vetro opaco, con supporto in alluminio anodizzato. | Portascopino |  |  | 10 | 79.5 |  |  | 4,25X3,55X4,1 | 1.215 | 0.788
BD593XG | ALU+ PORTASCOPINO NERO SETA | SB | Accessories Fittings | Alu+ | Accessori Da Bagno | Non Allocato | Mass Market |  | 3800861123798 | IS - MM | 79.5 | RUB-IS-AD-ALU+ | Accessori Bagno |  | Sì, presente | Listino 2026 | Specchi + Accessori | Accessori ALU+ | Portascopino | Portascopino per installazione a parete in vetro opaco, con supporto in alluminio anodizzato. | Portascopino |  |  | 10 | 79.5 |  |  | 4,25X3,55X4,1 | 1.215 | 0.788
BD600AA | CERABASE MISC EST VAS/DOC CON ACCESSORI | SB | Single Lever bath/shower | CERABASE | Monocomando | Fitt-Cartridge 38 Mm; | Mass Market |  | 3800861115410 | IS - MM | 169 | RUB-IS-CERABASE | Rubinetteria |  | Sì, presente | Listino 2026 | Rubinetteria | Cerabase | Miscelatore esterno per vasca/doccia | Dotato di bocca di erogazione fissa e deviatore. Raccordi ad S da 1/2”, regolabili per interasse da 150±23 mm. Cartuccia FirmaFlow® da 38 mm con sistema EKO. | Miscelatore esterno per vasca/doccia con accessori |  | A stock | 10 | 169 |  |  | 19X18,5X15 | 2.026 | 1.846
BD601AA | CERAFLEX PARTI EST MISC INC DOC KIT2 CR | SB | Single Lever Built-In | CERAFLEX | Monocomando | Cartuccia 47 Mm. Monocomando | Mass Market |  | 3800861115618 | IS - MM | 103.5 | RUB-IS-GR-CERAFLEX22 | Rubinetteria |  | Sì, presente | Listino 2026 | Rubinetteria | Ceraflex | Miscelatore doccia (1 via) ad incasso, solo parti esterne (Kit 2) | Placca in metallo spessore 10 mm e maniglia lineare. Da completare con corpo ad incasso A1300NU, provvisto di cartuccia a dischi ceramici 47 mm con limitatore della temperatura. | Miscelatore ad incasso per doccia (solo parti esterne) |  |  | 10 | 103.5 |  |  | 21X17X8,5 | 0.633 | 0.414
BD602AA | CERAFLEX PARTI EST MISC INC V/D KIT2 CR | SB | Single Lever Built-In | CERAFLEX | Monocomando | Cartuccia 47 Mm. Monocomando | Mass Market |  | 3800861115625 | IS - MM | 125 | RUB-IS-GR-CERAFLEX22 | Rubinetteria |  | Sì, presente | Listino 2026 | Rubinetteria | Ceraflex | Miscelatore vasca/doccia (2 vie) ad incasso, solo parti esterne (Kit 2) | Placca in metallo spessore 10 mm, maniglia lineare e deviatore. Da completare con corpo ad incasso A1300NU, provvisto di cartuccia a dischi ceramici 47 mm con limitatore della temperatura. | Miscelatore ad incasso per vasca/doccia (solo parti esterne) |  |  | 10 | 125 |  |  | 21X17X8,5 | 0.738 | 0.517
BD603AA | CERAFLEX BSN MXR GRANDE PU/MTL 3.8L NR | SB | Single Lever basin/bidet | CERAFLEX | Monocomando | Fitt-Cartridge 38 Mm; | Mass Market |  | 3800861115632 | IS - MM | 148 | RUB-IS-GR-CERAFLEX22 | Rubinetteria |  | Sì, presente | Listino 2026 | Rubinetteria | Ceraflex | Miscelatore monocomando lavabo con maniglia a leva lunga | È dotato di bocca di erogazione fissa, aeratore slim con portata massima 3,8 l/min. Dotato di cartuccia FirmaFlow® da 38 mm con limitatore della temperatura. Sistema di fissaggio EasyFix. Sporgenza bocca di erogazione 110 mm, altezza 95 mm. Tubi flessibili con attacco G3/8”. Con asta di comando e scarico piletta da 1-1/4”. | Miscelatore lavabo a leva lunga |  | A stock | 10 | 148 |  |  | 30X23X8,3 | 1.845 | 1.604
BD604AA | CERAFLEX MISC EST DOC LEV CLIN/IDROSCOP | SB | Single Lever bath/shower | CERAFLEX | Monocomando | Fitt-Cartridge 38 Mm; SHR Set | Mass Market |  | 3800861115649 | IS - MM | 188 | RUB-IS-GR-CERAFLEX22 | Rubinetteria |  | Sì, presente | Listino 2026 | Rubinetteria | Ceraflex | Miscelatore monocomando esterno a 1 via a leva lunga | È dotato di raccordi ad S da 1/2”, regolabili per interasse da 150±23 mm. Dotato di cartuccia FirmaFlow® da 38 mm con limitatore della temperatura e leva clinica. | Miscelatore esterno a 1 via corredato di idroscopino |  |  | 5 | 188 |  |  | 24X21X18 | 2.251 | 1.774
BD605AA | CERAFLEX MISC INC DOC KIT 1+2 LEVA CLIN | SB | Single Lever Built-In | CERAFLEX | Monocomando | Cartuccia 47 Mm. Monocomando | Mass Market |  | 3800861115656 | IS - MM | 113 | RUB-IS-GR-CERAFLEX22 | Rubinetteria |  | Sì, presente | Listino 2026 | Rubinetteria | Ceraflex | Miscelatore monocomando ad incasso 1 via con leva lunga, completo | Con leva lunga, con attacchi di alimentazione e scarico da 1/2”. Cartuccia da 47 mm con sistema EKO. Corpo ad incasso incluso nella confezione. Non è corredato di componenti doccia. | Miscelatore ad incasso 1 via con leva lunga |  |  | 10 | 113 |  |  | 19X18,5X15 | 1.133 | 0.933
BD606AA | CERAFLEX MISC EST DOC LEVA CLINICA | SB | Single Lever bath/shower | CERAFLEX | Monocomando | Fitt-Cartridge 38 Mm; | Mass Market |  | 3800861115663 | IS - MM | 164 | RUB-IS-GR-CERAFLEX22 | Rubinetteria |  | Sì, presente | Listino 2026 | Rubinetteria | Ceraflex | Miscelatore monocomando esterno a 1 via a leva lunga | È dotato di raccordi ad S da 1/2”, regolabili per interasse da 150±23 mm. Dotato di cartuccia FirmaFlow® da 38 mm con limitatore della temperatura e leva clinica. | Miscelatore esterno a 1 via senza accessori |  |  | 5 | 164 |  |  | 24X21X18 | 1.871 | 1.394
BD607AA | CERAFLEX MISC CUC BOC ALTA TUB CROM | SB | Single Lever Kitchen | CERAFLEX | Monocomando | Cartuccia 40 Mm. Moonocomando | Mass Market |  | 3800861115670 | IS - MM | 131.5 | RUB-IS-GR-CERAFLEX22 | Rubinetteria - Cucina |  | Sì, presente | Listino 2026 | Rubinetteria da cucina | Miscelatori da cucina - Ceraflex | Ceraflex - Miscelatore monocomando a bocca alta tubolare con maniglia orizzontale | Modello con bocca orientabile Ø18 mm, area di comfort 181 mm, sporgenza 200 mm, aeratore perlator M24x1, tecnologia click per il risparmio idrico. Cartuccia da 47 mm con sistema EKO. Sistema di montaggio EasyFix. Tubi flessibili con attacco G3/8” a corredo. | Miscelatore con bocca alta tubolare |  | A stock | 10 | 131.5 |  |  | 30X23X8,3 | 1.407 | 1.165
BD608AA | CERAFLEX MISC CUC BOC BASSA 12L/M CROM | SB | Single Lever Kitchen | CERAFLEX | Monocomando | Cartuccia 40 Mm. Moonocomando | Mass Market |  | 3800861115687 | IS - MM | 122.5 | RUB-IS-GR-CERAFLEX22 | Rubinetteria - Cucina |  | Sì, presente | Listino 2026 | Rubinetteria da cucina | Miscelatori da cucina - Ceraflex | Ceraflex - Miscelatore monocomando a bocca bassa | Bocca di erogazione con sporgenza 226 mm, area di comfort 138 mm. Aeratore perlator M22x1 consumo idrico 12 l/min. Cartuccia FirmaFlow® da 38 mm con sistema EKO. Sistema di montaggio EasyFix. Tubi flessibili con attacco G3/8” a corredo. | Miscelatore con bocca bassa |  | A stock | 10 | 122.5 |  |  | 27,5X7,5X28,5 | 1.363 | 1.143
BD645AA | IDEALRAIN BRAC A MUR 400MM QUAD CROM | SB | Shower Accessories | IDEALRAIN | Idroterapia | Therostatici | Mass Market |  | 3800861117100 | IS - MM | 126 | Accessori doccia | Soffioni& bracci |  | Sì, presente | Listino 2026 | Termostatici e idroterapia | Bracci | Idealrain - Braccio a parete a sezione quadrata | Braccio a parete 400 mm con connessione G 1/2", a sezione quadrata. | Braccio a parete |  |  | [no pallet] | 126 |  |  | n.a. | 0.483 | 0.43
BD646AA | IDEALRAIN BRAC SOFFITTO 200MM QUAD CROM | SB | Shower Accessories | IDEALRAIN | Idroterapia | Therostatici | Mass Market |  | 3800861117117 | IS - MM | 93 | Accessori doccia | Soffioni& bracci |  | Sì, presente | Listino 2026 | Termostatici e idroterapia | Bracci | Idealrain - Braccio a soffitto a sezione quadrata | Braccio a soffitto da 200 mm, con connessione G 1/2", a sezione quadrata. | Braccio a soffitto |  |  | [no pallet] | 93 |  |  | n.a. | 0.302 | 0.254
BD647AA | IDEALRAIN BRACC 300 E SOFF 200 CROMATO | SB | Head Showers | IDEALRAIN | Idroterapia | SHC - Shower head set | Mass Market |  | 3800861117124 | IS - MM | 137.5 | Accessori doccia | Soffioni& bracci |  | Sì, presente | Listino 2026 | Termostatici e idroterapia | Kit braccio e soffione | Idealrain - Kit braccio a parete e soffione 200 mm | È composto da un braccio a parete da 300 mm ed un soffione tondo da 200 mm in ABS cromato. È dotato di riduttore di portata a 12 l/min. Spessore 8 mm. Attacco standard G1/2” con giunto orientabile. Ugelli facili da pulire per prevenire l’accumulo di calcare. | Idealrain - Braccio a parete e soffione |  | A stock | 10 | 137.5 |  |  | 30X23X8,3 | 1.056 | 0.836
BD650A2 | IDEALSPRAY RUB A SQUADRA G1/2 BRGOLD | SB | Other Fittings | IDEALSPRAY | Rubinetto Singolo | Doppio Com.Dischi Ceramici Supereur | Atelier Collections |  | 3800861118022 | IS - DL | 44.5 | Idealspray | Aste+Doccette+Minikit |  | Sì, presente | Listino 2026 | Termostatici e idroterapia | Idroscopini - Idealspray | Rubinetto a squadra | Rubinetto a squadra da 1/2“. È dotato di attacco da 1/2“ sia in entrata che in uscita. | Rubinetto a squadra |  |  | 10 | 44.5 |  |  | 5,5X4,5X11 | 0.252 | 0.234
BD650A5 | IDEALSPRAY RUB A SQUADRA G1/2 MGREY | SB | Other Fittings | IDEALSPRAY | Rubinetto Singolo | Doppio Com.Dischi Ceramici Supereur | Atelier Collections |  | 3800861118039 | IS - DL | 44.5 | Idealspray | Aste+Doccette+Minikit |  | Sì, presente | Listino 2026 | Termostatici e idroterapia | Idroscopini - Idealspray | Rubinetto a squadra | Rubinetto a squadra da 1/2“. È dotato di attacco da 1/2“ sia in entrata che in uscita. | Rubinetto a squadra |  |  | 10 | 44.5 |  |  | 5,5X4,5X11 | 0.252 | 0.234
BD650AA | IDEALSPRAY RUB A SQUADRA G1/2 CROM | SB | Other Fittings | IDEALSPRAY | Rubinetto Singolo | Doppio Com.Dischi Ceramici Supereur | Atelier Collections |  | 3800861118008 | IS - DL | 28.5 | Idealspray | Aste+Doccette+Minikit |  | Sì, presente | Listino 2026 | Termostatici e idroterapia | Idroscopini - Idealspray | Rubinetto a squadra | Rubinetto a squadra da 1/2“. È dotato di attacco da 1/2“ sia in entrata che in uscita. | Rubinetto a squadra |  |  | 10 | 28.5 |  |  | 5,5X4,5X11 | 0.252 | 0.234
BD650GN | IDEALSPRAY RUB A SQUADRA G1/2 SSTORM | SB | Other Fittings | IDEALSPRAY | Rubinetto Singolo | Doppio Com.Dischi Ceramici Supereur | Atelier Collections |  | 3800861118046 | IS - DL | 44.5 | Idealspray | Aste+Doccette+Minikit |  | Sì, presente | Listino 2026 | Termostatici e idroterapia | Idroscopini - Idealspray | Rubinetto a squadra | Rubinetto a squadra da 1/2“. È dotato di attacco da 1/2“ sia in entrata che in uscita. | Rubinetto a squadra |  |  | 10 | 44.5 |  |  | 5,5X4,5X11 | 0.252 | 0.234
BD650XG | IDEALSPRAY RUB A SQUADRA G1/2 NERO SETA | SB | Other Fittings | IDEALSPRAY | Rubinetto Singolo | Doppio Com.Dischi Ceramici Supereur | Atelier Collections |  | 3800861118015 | IS - DL | 34.5 | Idealspray | Aste+Doccette+Minikit |  | Sì, presente | Listino 2026 | Termostatici e idroterapia | Idroscopini - Idealspray | Rubinetto a squadra | Rubinetto a squadra da 1/2“. È dotato di attacco da 1/2“ sia in entrata che in uscita. | Rubinetto a squadra |  |  | 10 | 34.5 |  |  | 5,5X4,5X11 | 0.252 | 0.234
BD652AA | RUBINETTO ARRESTO CROMATO | SB | Dual Control | MULTI SUITES - FINISHED PRODUCT | Doppio Comandi | Doppio Com. Con Cartuccia A Vitone | Mass Market |  | 3800861118107 | IS - MM | 33 | RUB-IS-AD-IDEALRAIN | Aste+Doccette+Minikit |  | Sì, presente | Listino 2026 | Termostatici e idroterapia | Idroscopini - Idealspray | Rubinetto d‘arresto | Corpo incasso da acquistare separatamente. | Rubinetto d‘arresto |  |  | 10 | 33 |  |  | 15X14X5,6 | 0.246 | 0.227
BD652XG | RUBINETTO ARRESTO NERO SETA | SB | Dual Control | MULTI SUITES - FINISHED PRODUCT | Doppio Comandi | Doppio Com. Con Cartuccia A Vitone | Mass Market |  | 3800861123729 | IS - MM | 49 | RUB-IS-AD-IDEALRAIN | Aste+Doccette+Minikit |  | Sì, presente | Listino 2026 | Termostatici e idroterapia | Idroscopini - Idealspray | Rubinetto d‘arresto | Corpo incasso da acquistare separatamente. | Rubinetto d‘arresto |  |  | 10 | 49 |  |  | 15X14X5,6 | 0.246 | 0.227
BD653A2 | LDV BSN MXR R-MTD 3.8L PUW/M BR GOLD | SB | Single Lever basin/bidet | LDV | Monocomando | Fitt-Cartridge 28 Mm | Atelier Collections |  | 3800861127031 | IS - DL | 326.5 | LDV SB | Rubinetteria |  | Sì, presente | Listino 2026 | Rubinetteria | La dolce vita® | Miscelatore monocomando lavabo | Con bocca di erogazione fissa, aeratore con portata massima 3,8 l/min e cartuccia FirmaFlow® da 28 mm. Sporgenza bocca di erogazione 118 mm, area di comfort 100 mm. Sistema di fissaggio EasyFix. Tubi flessibili con attacco G3/8”. | Con asta di comando e scarico piletta da 1-1/4’’ |  |  | 10 | 326.5 |  |  | 38X18,5X7,2 | 1.581 | 1.39
BD653A5 | LDV BSN MXR R-MTD 3.8L PUW/M MGNGR | SB | Single Lever basin/bidet | LDV | Monocomando | Fitt-Cartridge 28 Mm | Atelier Collections |  | 3800861127383 | IS - DL | 326.5 | LDV SB | Rubinetteria |  | Sì, presente | Listino 2026 | Rubinetteria | La dolce vita® | Miscelatore monocomando lavabo | Con bocca di erogazione fissa, aeratore con portata massima 3,8 l/min e cartuccia FirmaFlow® da 28 mm. Sporgenza bocca di erogazione 118 mm, area di comfort 100 mm. Sistema di fissaggio EasyFix. Tubi flessibili con attacco G3/8”. | Con asta di comando e scarico piletta da 1-1/4’’ |  |  | 10 | 326.5 |  |  | 38X18,5X7,2 | 1.581 | 1.39
BD653AA | LDV BSN MXR RIM 3,8L PUW/M CHR | SB | Single Lever basin/bidet | LDV | Monocomando | Fitt-Cartridge 28 Mm | Atelier Collections |  | 3800861126676 | IS - DL | 204 | LDV SB | Rubinetteria |  | Sì, presente | Listino 2026 | Rubinetteria | La dolce vita® | Miscelatore monocomando lavabo | Con bocca di erogazione fissa, aeratore con portata massima 3,8 l/min e cartuccia FirmaFlow® da 28 mm. Sporgenza bocca di erogazione 118 mm, area di comfort 100 mm. Sistema di fissaggio EasyFix. Tubi flessibili con attacco G3/8”. | Con asta di comando e scarico piletta da 1-1/4’’ |  |  | 10 | 204 |  |  | 38X18,5X7,2 | 1.581 | 1.39
BD653GN | LDV BSN MXR R-MTD 3.8L PUW/M SILV ST | SB | Single Lever basin/bidet | LDV | Monocomando | Fitt-Cartridge 28 Mm | Atelier Collections |  | 3800861127734 | IS - DL | 326.5 | LDV SB | Rubinetteria |  | Sì, presente | Listino 2026 | Rubinetteria | La dolce vita® | Miscelatore monocomando lavabo | Con bocca di erogazione fissa, aeratore con portata massima 3,8 l/min e cartuccia FirmaFlow® da 28 mm. Sporgenza bocca di erogazione 118 mm, area di comfort 100 mm. Sistema di fissaggio EasyFix. Tubi flessibili con attacco G3/8”. | Con asta di comando e scarico piletta da 1-1/4’’ |  |  | 10 | 326.5 |  |  | 38X18,5X7,2 | 1.581 | 1.39
BD654A2 | LDV BSN MXR R-MTD 3.8L NO PUW BR GOLD | SB | Single Lever basin/bidet | LDV | Monocomando | Fitt-Cartridge 28 Mm | Atelier Collections |  | 3800861127048 | IS - DL | 307.5 | LDV SB | Rubinetteria |  | Sì, presente | Listino 2026 | Rubinetteria | La dolce vita® | Miscelatore monocomando lavabo | Con bocca di erogazione fissa, aeratore con portata massima 3,8 l/min e cartuccia FirmaFlow® da 28 mm. Sporgenza bocca di erogazione 118 mm, area di comfort 100 mm. Sistema di fissaggio EasyFix. Tubi flessibili con attacco G3/8”. | Senza asta di comando e scarico piletta |  |  | 10 | 307.5 |  |  | 38X18,5X7,2 | 1.211 | 1.02
BD654A5 | LDV BSN MXR R-MTD 3.8L NO PUW MGNGR | SB | Dual Control | LDV | Monocomando | Fitt-Cartridge 28 Mm | Atelier Collections |  | 3800861127390 | IS - DL | 307.5 | LDV SB | Rubinetteria |  | Sì, presente | Listino 2026 | Rubinetteria | La dolce vita® | Miscelatore monocomando lavabo | Con bocca di erogazione fissa, aeratore con portata massima 3,8 l/min e cartuccia FirmaFlow® da 28 mm. Sporgenza bocca di erogazione 118 mm, area di comfort 100 mm. Sistema di fissaggio EasyFix. Tubi flessibili con attacco G3/8”. | Senza asta di comando e scarico piletta |  |  | 10 | 307.5 |  |  | 38X18,5X7,2 | 1.211 | 1.02
BD654AA | LDV BSN MXR RIM 3,8 L NO PUW CHR | SB | Single Lever basin/bidet | LDV | Monocomando | Fitt-Cartridge 28 Mm | Atelier Collections |  | 3800861126683 | IS - DL | 192 | LDV SB | Rubinetteria |  | Sì, presente | Listino 2026 | Rubinetteria | La dolce vita® | Miscelatore monocomando lavabo | Con bocca di erogazione fissa, aeratore con portata massima 3,8 l/min e cartuccia FirmaFlow® da 28 mm. Sporgenza bocca di erogazione 118 mm, area di comfort 100 mm. Sistema di fissaggio EasyFix. Tubi flessibili con attacco G3/8”. | Senza asta di comando e scarico piletta |  |  | 10 | 192 |  |  | 38X18,5X7,2 | 1.211 | 1.02
BD654GN | LDV BSN MXR R-MTD 3.8L NO PUW SILV ST | SB | Single Lever basin/bidet | LDV | Monocomando | Fitt-Cartridge 28 Mm | Atelier Collections |  | 3800861127741 | IS - DL | 307.5 | LDV SB | Rubinetteria |  | Sì, presente | Listino 2026 | Rubinetteria | La dolce vita® | Miscelatore monocomando lavabo | Con bocca di erogazione fissa, aeratore con portata massima 3,8 l/min e cartuccia FirmaFlow® da 28 mm. Sporgenza bocca di erogazione 118 mm, area di comfort 100 mm. Sistema di fissaggio EasyFix. Tubi flessibili con attacco G3/8”. | Senza asta di comando e scarico piletta |  |  | 10 | 307.5 |  |  | 38X18,5X7,2 | 1.211 | 1.02
BD655A2 | LDV BSN MXR PICC RMTD 3.8L PUW/M BRGLD | SB | Single Lever basin/bidet | LDV | Monocomando | Fitt-Cartridge 28 Mm | Atelier Collections |  | 3800861127055 | IS - DL | 310 | LDV SB | Rubinetteria |  | Sì, presente | Listino 2026 | Rubinetteria | La dolce vita® | Miscelatore monocomando lavabo | Con bocca di erogazione fissa, aeratore con portata massima 3,8 l/min e cartuccia FirmaFlow® da 28 mm. Sporgenza bocca di erogazione 91 mm, area di comfort 100 mm. Sistema di fissaggio EasyFix. Tubi flessibili con attacco G3/8”. | Con asta di comando e scarico piletta da 1-1/4’’ |  |  | 10 | 310 |  |  | 38X18,5X7,2 | 1.516 | 1.325
BD655A5 | LDV BSN MXR PICC RMTD 3.8L PUW/M MGNGR | SB | Single Lever basin/bidet | LDV | Monocomando | Fitt-Cartridge 28 Mm | Atelier Collections |  | 3800861127406 | IS - DL | 310 | LDV SB | Rubinetteria |  | Sì, presente | Listino 2026 | Rubinetteria | La dolce vita® | Miscelatore monocomando lavabo | Con bocca di erogazione fissa, aeratore con portata massima 3,8 l/min e cartuccia FirmaFlow® da 28 mm. Sporgenza bocca di erogazione 91 mm, area di comfort 100 mm. Sistema di fissaggio EasyFix. Tubi flessibili con attacco G3/8”. | Con asta di comando e scarico piletta da 1-1/4’’ |  |  | 10 | 310 |  |  | 38X18,5X7,2 | 1.516 | 1.325
BD655AA | LDV BSN MXR PICCOLO RIM 3,8L PUW/M CHR | SB | Single Lever basin/bidet | LDV | Monocomando | Fitt-Cartridge 28 Mm | Atelier Collections |  | 3800861126690 | IS - DL | 194.5 | LDV SB | Rubinetteria |  | Sì, presente | Listino 2026 | Rubinetteria | La dolce vita® | Miscelatore monocomando lavabo | Con bocca di erogazione fissa, aeratore con portata massima 3,8 l/min e cartuccia FirmaFlow® da 28 mm. Sporgenza bocca di erogazione 91 mm, area di comfort 100 mm. Sistema di fissaggio EasyFix. Tubi flessibili con attacco G3/8”. | Con asta di comando e scarico piletta da 1-1/4’’ |  |  | 10 | 194.5 |  |  | 38X18,5X7,2 | 1.516 | 1.325
BD655GN | LDV BSN MXR PICC RMTD 3.8L PUW/M SILVST | SB | Single Lever basin/bidet | LDV | Monocomando | Fitt-Cartridge 28 Mm | Atelier Collections |  | 3800861127758 | IS - DL | 310 | LDV SB | Rubinetteria |  | Sì, presente | Listino 2026 | Rubinetteria | La dolce vita® | Miscelatore monocomando lavabo | Con bocca di erogazione fissa, aeratore con portata massima 3,8 l/min e cartuccia FirmaFlow® da 28 mm. Sporgenza bocca di erogazione 91 mm, area di comfort 100 mm. Sistema di fissaggio EasyFix. Tubi flessibili con attacco G3/8”. | Con asta di comando e scarico piletta da 1-1/4’’ |  |  | 10 | 310 |  |  | 38X18,5X7,2 | 1.516 | 1.325
BD656A2 | LDV BSN MXR PICC RMTD 3.8L NO PUW BRGLD | SB | Single Lever basin/bidet | LDV | Monocomando | Fitt-Cartridge 28 Mm | Atelier Collections |  | 3800861127062 | IS - DL | 290 | LDV SB | Rubinetteria |  | Sì, presente | Listino 2026 | Rubinetteria | La dolce vita® | Miscelatore monocomando lavabo | Con bocca di erogazione fissa, aeratore con portata massima 3,8 l/min e cartuccia FirmaFlow® da 28 mm. Sporgenza bocca di erogazione 91 mm, area di comfort 100 mm. Sistema di fissaggio EasyFix. Tubi flessibili con attacco G3/8”. | Senza asta di comando e scarico piletta |  |  | 10 | 290 |  |  | 38X18,5X7,2 | 1.147 | 0.956
BD656A5 | LDV BSN MXR PICC RMTD 3.8L NO PUW MGNGR | SB | Single Lever basin/bidet | LDV | Monocomando | Fitt-Cartridge 28 Mm | Atelier Collections |  | 3800861127413 | IS - DL | 290 | LDV SB | Rubinetteria |  | Sì, presente | Listino 2026 | Rubinetteria | La dolce vita® | Miscelatore monocomando lavabo | Con bocca di erogazione fissa, aeratore con portata massima 3,8 l/min e cartuccia FirmaFlow® da 28 mm. Sporgenza bocca di erogazione 91 mm, area di comfort 100 mm. Sistema di fissaggio EasyFix. Tubi flessibili con attacco G3/8”. | Senza asta di comando e scarico piletta |  |  | 10 | 290 |  |  | 38X18,5X7,2 | 1.147 | 0.956
BD656AA | LDV BSN MXR PICCOLO RIM 3,8L NO PUW CHR | SB | Single Lever basin/bidet | LDV | Monocomando | Fitt-Cartridge 28 Mm | Atelier Collections |  | 3800861126706 | IS - DL | 181 | LDV SB | Rubinetteria |  | Sì, presente | Listino 2026 | Rubinetteria | La dolce vita® | Miscelatore monocomando lavabo | Con bocca di erogazione fissa, aeratore con portata massima 3,8 l/min e cartuccia FirmaFlow® da 28 mm. Sporgenza bocca di erogazione 91 mm, area di comfort 100 mm. Sistema di fissaggio EasyFix. Tubi flessibili con attacco G3/8”. | Senza asta di comando e scarico piletta |  |  | 10 | 181 |  |  | 38X18,5X7,2 | 1.147 | 0.956
BD656GN | LDV BSN MXR PICC RMTD 3.8L NO PUW SILVST | SB | Single Lever basin/bidet | LDV | Monocomando | Fitt-Cartridge 28 Mm | Atelier Collections |  | 3800861127765 | IS - DL | 290 | LDV SB | Rubinetteria |  | Sì, presente | Listino 2026 | Rubinetteria | La dolce vita® | Miscelatore monocomando lavabo | Con bocca di erogazione fissa, aeratore con portata massima 3,8 l/min e cartuccia FirmaFlow® da 28 mm. Sporgenza bocca di erogazione 91 mm, area di comfort 100 mm. Sistema di fissaggio EasyFix. Tubi flessibili con attacco G3/8”. | Senza asta di comando e scarico piletta |  |  | 10 | 290 |  |  | 38X18,5X7,2 | 1.147 | 0.956
BD657A2 | LDV MISC LAV BOC ALTA 3.8L PIL MET BRGOL | SB | Single Lever basin/bidet | LDV | Monocomando | Fitt-Cartridge 28 Mm | Atelier Collections |  | 3800861127079 | IS - DL | 425 | LDV SB | Rubinetteria |  | Sì, presente | Listino 2026 | Rubinetteria | La dolce vita® | Miscelatore monocomando lavabo a bocca alta | Con bocca di erogazione fissa, aeratore con portata massima 3,8 l/min e cartuccia FirmaFlow® da 28 mm. Sporgenza bocca di erogazione 169 mm, area di comfort 220 mm. Sistema di fissaggio EasyFix. Tubi flessibili con attacco G3/8”. | Con asta di comando e scarico piletta da 1-1/4’’ |  |  | 4 | 425 |  |  | 41,5X22,5X11 | 1.951 | 1.615
BD657A5 | LDV MISC LAV BOC ALTA 3.8L PIL MET MGREY | SB | Single Lever basin/bidet | LDV | Monocomando | Fitt-Cartridge 28 Mm | Atelier Collections |  | 3800861127420 | IS - DL | 425 | LDV SB | Rubinetteria |  | Sì, presente | Listino 2026 | Rubinetteria | La dolce vita® | Miscelatore monocomando lavabo a bocca alta | Con bocca di erogazione fissa, aeratore con portata massima 3,8 l/min e cartuccia FirmaFlow® da 28 mm. Sporgenza bocca di erogazione 169 mm, area di comfort 220 mm. Sistema di fissaggio EasyFix. Tubi flessibili con attacco G3/8”. | Con asta di comando e scarico piletta da 1-1/4’’ |  |  | 4 | 425 |  |  | 41,5X22,5X11 | 1.951 | 1.615
BD657AA | LDV MISC LAV BOC ALTA 3.8L PIL MET CROM | SB | Single Lever basin/bidet | LDV | Monocomando | Fitt-Cartridge 28 Mm | Atelier Collections |  | 3800861126713 | IS - DL | 265.5 | LDV SB | Rubinetteria |  | Sì, presente | Listino 2026 | Rubinetteria | La dolce vita® | Miscelatore monocomando lavabo a bocca alta | Con bocca di erogazione fissa, aeratore con portata massima 3,8 l/min e cartuccia FirmaFlow® da 28 mm. Sporgenza bocca di erogazione 169 mm, area di comfort 220 mm. Sistema di fissaggio EasyFix. Tubi flessibili con attacco G3/8”. | Con asta di comando e scarico piletta da 1-1/4’’ |  | A stock | 4 | 265.5 |  |  | 41,5X22,5X11 | 1.951 | 1.615
BD657GN | LDV MISC LAV BOC ALTA 3.8L PIL MET SSTOR | SB | Single Lever basin/bidet | LDV | Monocomando | Fitt-Cartridge 28 Mm | Atelier Collections |  | 3800861127772 | IS - DL | 425 | LDV SB | Rubinetteria |  | Sì, presente | Listino 2026 | Rubinetteria | La dolce vita® | Miscelatore monocomando lavabo a bocca alta | Con bocca di erogazione fissa, aeratore con portata massima 3,8 l/min e cartuccia FirmaFlow® da 28 mm. Sporgenza bocca di erogazione 169 mm, area di comfort 220 mm. Sistema di fissaggio EasyFix. Tubi flessibili con attacco G3/8”. | Con asta di comando e scarico piletta da 1-1/4’’ |  |  | 4 | 425 |  |  | 41,5X22,5X11 | 1.951 | 1.615
BD658A2 | LDV MISC LAV BOC ALTA 3.8L NO PIL BRGOLD | SB | Single Lever basin/bidet | LDV | Monocomando | Fitt-Cartridge 28 Mm | Atelier Collections |  | 3800861127086 | IS - DL | 404.5 | LDV SB | Rubinetteria |  | Sì, presente | Listino 2026 | Rubinetteria | La dolce vita® | Miscelatore monocomando lavabo a bocca alta | Con bocca di erogazione fissa, aeratore con portata massima 3,8 l/min e cartuccia FirmaFlow® da 28 mm. Sporgenza bocca di erogazione 169 mm, area di comfort 220 mm. Sistema di fissaggio EasyFix. Tubi flessibili con attacco G3/8”. | Senza asta di comando e scarico piletta |  |  | 4 | 404.5 |  |  | 41,5X22,5X11 | 1.581 | 1.246
BD658A5 | LDV MISC LAV BOC ALTA 3.8L NO PIL MGREY | SB | Single Lever basin/bidet | LDV | Monocomando | Fitt-Cartridge 28 Mm | Atelier Collections |  | 3800861127437 | IS - DL | 404.5 | LDV SB | Rubinetteria |  | Sì, presente | Listino 2026 | Rubinetteria | La dolce vita® | Miscelatore monocomando lavabo a bocca alta | Con bocca di erogazione fissa, aeratore con portata massima 3,8 l/min e cartuccia FirmaFlow® da 28 mm. Sporgenza bocca di erogazione 169 mm, area di comfort 220 mm. Sistema di fissaggio EasyFix. Tubi flessibili con attacco G3/8”. | Senza asta di comando e scarico piletta |  |  | 4 | 404.5 |  |  | 41,5X22,5X11 | 1.581 | 1.246
BD658AA | LDV MISC LAV BOC ALTA 3.8L NO PIL CROM | SB | Single Lever basin/bidet | LDV | Monocomando | Fitt-Cartridge 28 Mm | Atelier Collections |  | 3800861126720 | IS - DL | 253 | LDV SB | Rubinetteria |  | Sì, presente | Listino 2026 | Rubinetteria | La dolce vita® | Miscelatore monocomando lavabo a bocca alta | Con bocca di erogazione fissa, aeratore con portata massima 3,8 l/min e cartuccia FirmaFlow® da 28 mm. Sporgenza bocca di erogazione 169 mm, area di comfort 220 mm. Sistema di fissaggio EasyFix. Tubi flessibili con attacco G3/8”. | Senza asta di comando e scarico piletta |  |  | 4 | 253 |  |  | 41,5X22,5X11 | 1.581 | 1.246
BD658GN | LDV MISC LAV BOC ALTA 3.8L NO PIL SSTORM | SB | Single Lever basin/bidet | LDV | Monocomando | Fitt-Cartridge 28 Mm | Atelier Collections |  | 3800861127789 | IS - DL | 404.5 | LDV SB | Rubinetteria |  | Sì, presente | Listino 2026 | Rubinetteria | La dolce vita® | Miscelatore monocomando lavabo a bocca alta | Con bocca di erogazione fissa, aeratore con portata massima 3,8 l/min e cartuccia FirmaFlow® da 28 mm. Sporgenza bocca di erogazione 169 mm, area di comfort 220 mm. Sistema di fissaggio EasyFix. Tubi flessibili con attacco G3/8”. | Senza asta di comando e scarico piletta |  |  | 4 | 404.5 |  |  | 41,5X22,5X11 | 1.581 | 1.246
BD661A2 | LDV 3-HOLE BSN MXR DC 3.8L PUW/M BR GOLD | SB | Dual Control | LDV | Doppio Comandi | Fitt-Cartridge 28 Mm | Atelier Collections |  | 3800861127093 | IS - DL | 515 | LDV SB | Rubinetteria |  | Sì, presente | Listino 2026 | Rubinetteria | La dolce vita® | Miscelatore lavabo a 3 fori con bocca di erogazione fissa | Aeratore M18x1 con portata massima 3,8 l/min. Sporgenza della bocca 130 mm, altezza 82 mm. Con asta di comando e piletta metallica. | Con asta di comando e scarico piletta da 1-1/4’’ |  |  | 10 | 515 |  |  | 56X21X7,5 | 2.939 | 2.569
BD661A5 | LDV 3-HOLE BSN MXR DC 3.8L PUW/M MGNGR | SB | Dual Control | LDV | Doppio Comandi | Fitt-Cartridge 28 Mm | Atelier Collections |  | 3800861127444 | IS - DL | 515 | LDV SB | Rubinetteria |  | Sì, presente | Listino 2026 | Rubinetteria | La dolce vita® | Miscelatore lavabo a 3 fori con bocca di erogazione fissa | Aeratore M18x1 con portata massima 3,8 l/min. Sporgenza della bocca 130 mm, altezza 82 mm. Con asta di comando e piletta metallica. | Con asta di comando e scarico piletta da 1-1/4’’ |  |  | 10 | 515 |  |  | 56X21X7,5 | 2.939 | 2.569
BD661AA | LDV 3-HOLE BSN MXR DC 3,8L PUW/M CHR | SB | Dual Control | LDV | Doppio Comandi | Fitt-Cartridge 28 Mm | Atelier Collections |  | 3800861126737 | IS - DL | 322 | LDV SB | Rubinetteria |  | Sì, presente | Listino 2026 | Rubinetteria | La dolce vita® | Miscelatore lavabo a 3 fori con bocca di erogazione fissa | Aeratore M18x1 con portata massima 3,8 l/min. Sporgenza della bocca 130 mm, altezza 82 mm. Con asta di comando e piletta metallica. | Con asta di comando e scarico piletta da 1-1/4’’ |  |  | 10 | 322 |  |  | 56X21X7,5 | 2.939 | 2.569
BD661GN | LDV 3-HOLE BSN MXR DC 3.8L PUW/M SILV ST | SB | Dual Control | LDV | Doppio Comandi | Fitt-Cartridge 28 Mm | Atelier Collections |  | 3800861127796 | IS - DL | 515 | LDV SB | Rubinetteria |  | Sì, presente | Listino 2026 | Rubinetteria | La dolce vita® | Miscelatore lavabo a 3 fori con bocca di erogazione fissa | Aeratore M18x1 con portata massima 3,8 l/min. Sporgenza della bocca 130 mm, altezza 82 mm. Con asta di comando e piletta metallica. | Con asta di comando e scarico piletta da 1-1/4’’ |  |  | 10 | 515 |  |  | 56X21X7,5 | 2.939 | 2.569
BD664A2 | LDV MISC BIDET CON PILETTA BRGOLD | SB | Single Lever basin/bidet | LDV | Monocomando | Fitt-Cartridge 28 Mm | Atelier Collections |  | 3800861127123 | IS - DL | 326.5 | LDV SB | Rubinetteria |  | Sì, presente | Listino 2026 | Rubinetteria | La dolce vita® | Miscelatore monocomando bidet | Con bocca di erogazione fissa, aeratore M16x1 orientabile con portata massima 3,8 l/min e cartuccia FirmaFlow® da 28 mm. Sporgenza bocca di erogazione 105 mm, area di comfort 77 mm. Sistema di fissaggio EasyFix. Tubi flessibili con attacco G3/8”. | Miscelatore bidet |  |  | 10 | 326.5 |  |  | 38X18,5X7,2 | 1.427 | 1.236
BD664A5 | LDV MISC BIDET CON PILETTA MGREY | SB | Single Lever basin/bidet | LDV | Monocomando | Fitt-Cartridge 28 Mm | Atelier Collections |  | 3800861127475 | IS - DL | 326.5 | LDV SB | Rubinetteria |  | Sì, presente | Listino 2026 | Rubinetteria | La dolce vita® | Miscelatore monocomando bidet | Con bocca di erogazione fissa, aeratore M16x1 orientabile con portata massima 3,8 l/min e cartuccia FirmaFlow® da 28 mm. Sporgenza bocca di erogazione 105 mm, area di comfort 77 mm. Sistema di fissaggio EasyFix. Tubi flessibili con attacco G3/8”. | Miscelatore bidet |  |  | 10 | 326.5 |  |  | 38X18,5X7,2 | 1.427 | 1.236
BD664AA | LDV MISC BIDET CON PILETTA CROM | SB | Single Lever basin/bidet | LDV | Monocomando | Fitt-Cartridge 28 Mm | Atelier Collections |  | 3800861126768 | IS - DL | 204 | LDV SB | Rubinetteria |  | Sì, presente | Listino 2026 | Rubinetteria | La dolce vita® | Miscelatore monocomando bidet | Con bocca di erogazione fissa, aeratore M16x1 orientabile con portata massima 3,8 l/min e cartuccia FirmaFlow® da 28 mm. Sporgenza bocca di erogazione 105 mm, area di comfort 77 mm. Sistema di fissaggio EasyFix. Tubi flessibili con attacco G3/8”. | Miscelatore bidet |  |  | 10 | 204 |  |  | 38X18,5X7,2 | 1.427 | 1.236
BD664GN | LDV MISC BIDET CON PILETTA SSTORM | SB | Single Lever basin/bidet | LDV | Monocomando | Fitt-Cartridge 28 Mm | Atelier Collections |  | 3800861127826 | IS - DL | 326.5 | LDV SB | Rubinetteria |  | Sì, presente | Listino 2026 | Rubinetteria | La dolce vita® | Miscelatore monocomando bidet | Con bocca di erogazione fissa, aeratore M16x1 orientabile con portata massima 3,8 l/min e cartuccia FirmaFlow® da 28 mm. Sporgenza bocca di erogazione 105 mm, area di comfort 77 mm. Sistema di fissaggio EasyFix. Tubi flessibili con attacco G3/8”. | Miscelatore bidet |  |  | 10 | 326.5 |  |  | 38X18,5X7,2 | 1.427 | 1.236
BD665A2 | LDV MISC EST VAS/DOC NO ACC BRGOLD | SB | Single Lever bath/shower | LDV | Monocomando | Fitt-Cartridge 38 Mm; | Atelier Collections |  | 3800861127130 | IS - DL | 355.5 | LDV SB | Rubinetteria |  | Sì, presente | Listino 2026 | Rubinetteria | La dolce vita® | Miscelatore monocomando esterno per doccia | È dotato di raccordi ad S regolabili per interasse da 137 a 163 mm, con riduttore di rumore integrato e cartuccia FirmaFlow® da 38 mm con limitatore della temperatura. Non corredato da accessori doccia. | Miscelatore esterno doccia |  |  | 10 | 355.5 |  |  | 35X13,5X13 | 2.472 | 2.265
BD665A5 | LDV MISC EST VAS/DOC NO ACC MGREY | SB | Single Lever bath/shower | LDV | Monocomando | Fitt-Cartridge 38 Mm; | Atelier Collections |  | 3800861127482 | IS - DL | 355.5 | LDV SB | Rubinetteria |  | Sì, presente | Listino 2026 | Rubinetteria | La dolce vita® | Miscelatore monocomando esterno per doccia | È dotato di raccordi ad S regolabili per interasse da 137 a 163 mm, con riduttore di rumore integrato e cartuccia FirmaFlow® da 38 mm con limitatore della temperatura. Non corredato da accessori doccia. | Miscelatore esterno doccia |  |  | 10 | 355.5 |  |  | 35X13,5X13 | 2.472 | 2.265
BD665AA | LDV MISC EST VAS/DOC NO ACC CROM | SB | Single Lever bath/shower | LDV | Monocomando | Fitt-Cartridge 38 Mm; | Atelier Collections |  | 3800861126775 | IS - DL | 222 | LDV SB | Rubinetteria |  | Sì, presente | Listino 2026 | Rubinetteria | La dolce vita® | Miscelatore monocomando esterno per doccia | È dotato di raccordi ad S regolabili per interasse da 137 a 163 mm, con riduttore di rumore integrato e cartuccia FirmaFlow® da 38 mm con limitatore della temperatura. Non corredato da accessori doccia. | Miscelatore esterno doccia |  |  | 10 | 222 |  |  | 35X13,5X13 | 2.472 | 2.265
BD665GN | LDV MISC EST VAS/DOC NO ACC SSTORM | SB | Single Lever bath/shower | LDV | Monocomando | Fitt-Cartridge 38 Mm; | Atelier Collections |  | 3800861127833 | IS - DL | 355.5 | LDV SB | Rubinetteria |  | Sì, presente | Listino 2026 | Rubinetteria | La dolce vita® | Miscelatore monocomando esterno per doccia | È dotato di raccordi ad S regolabili per interasse da 137 a 163 mm, con riduttore di rumore integrato e cartuccia FirmaFlow® da 38 mm con limitatore della temperatura. Non corredato da accessori doccia. | Miscelatore esterno doccia |  |  | 10 | 355.5 |  |  | 35X13,5X13 | 2.472 | 2.265
BD667A2 | LDV MISC EST VAS/DOC CON ACC BRGOLD | SB | Single Lever bath/shower | LDV | Monocomando | Fitt-Cartridge 38 Mm; | Atelier Collections |  | 3800861127154 | IS - DL | 571.5 | LDV SB | Rubinetteria |  | Sì, presente | Listino 2026 | Rubinetteria | La dolce vita® | Miscelatore monocomando esterno per vasca/doccia | Corredato di deviatore, raccordi ad S orientabili per interasse da 137 a 163 mm, con riduttore di rumore integrato, cartuccia FirmaFlow® da 38 mm con limitatore della temperatura e valvola di ritegno incorporata. Attacco per il flessibile a 1/2”. È corredato da: doccetta stick a 1 funzione con portata massima 8l/min, supporto fisso a muro e tubo flessibile Idealflex da 1250 mm. | Miscelatore esterno per vasca/doccia |  |  | 10 | 571.5 |  |  | 35X13,5X13 | 3.884 | 3.642
BD667A5 | LDV MISC EST VAS/DOC CON ACC MGREY | SB | Single Lever bath/shower | LDV | Monocomando | Fitt-Cartridge 38 Mm; | Atelier Collections |  | 3800861127505 | IS - DL | 571.5 | LDV SB | Rubinetteria |  | Sì, presente | Listino 2026 | Rubinetteria | La dolce vita® | Miscelatore monocomando esterno per vasca/doccia | Corredato di deviatore, raccordi ad S orientabili per interasse da 137 a 163 mm, con riduttore di rumore integrato, cartuccia FirmaFlow® da 38 mm con limitatore della temperatura e valvola di ritegno incorporata. Attacco per il flessibile a 1/2”. È corredato da: doccetta stick a 1 funzione con portata massima 8l/min, supporto fisso a muro e tubo flessibile Idealflex da 1250 mm. | Miscelatore esterno per vasca/doccia |  |  | 10 | 571.5 |  |  | 35X13,5X13 | 3.884 | 3.642
BD667AA | LDV MISC EST VAS/DOC CON ACC CROM | SB | Single Lever bath/shower | LDV | Monocomando | Fitt-Cartridge 38 Mm; | Atelier Collections |  | 3800861126799 | IS - DL | 357 | LDV SB | Rubinetteria |  | Sì, presente | Listino 2026 | Rubinetteria | La dolce vita® | Miscelatore monocomando esterno per vasca/doccia | Corredato di deviatore, raccordi ad S orientabili per interasse da 137 a 163 mm, con riduttore di rumore integrato, cartuccia FirmaFlow® da 38 mm con limitatore della temperatura e valvola di ritegno incorporata. Attacco per il flessibile a 1/2”. È corredato da: doccetta stick a 1 funzione con portata massima 8l/min, supporto fisso a muro e tubo flessibile Idealflex da 1250 mm. | Miscelatore esterno per vasca/doccia |  |  | 10 | 357 |  |  | 35X13,5X13 | 3.884 | 3.642
BD667GN | LDV MISC EST VAS/DOC CON ACC SSTORM | SB | Single Lever bath/shower | LDV | Monocomando | Fitt-Cartridge 38 Mm; | Atelier Collections |  | 3800861127857 | IS - DL | 571.5 | LDV SB | Rubinetteria |  | Sì, presente | Listino 2026 | Rubinetteria | La dolce vita® | Miscelatore monocomando esterno per vasca/doccia | Corredato di deviatore, raccordi ad S orientabili per interasse da 137 a 163 mm, con riduttore di rumore integrato, cartuccia FirmaFlow® da 38 mm con limitatore della temperatura e valvola di ritegno incorporata. Attacco per il flessibile a 1/2”. È corredato da: doccetta stick a 1 funzione con portata massima 8l/min, supporto fisso a muro e tubo flessibile Idealflex da 1250 mm. | Miscelatore esterno per vasca/doccia |  |  | 10 | 571.5 |  |  | 35X13,5X13 | 3.884 | 3.642
BD668A2 | LDV MISC INC DOCCIA KIT 2 BRGOLD | SB | Single Lever Built-In | LDV | Monocomando | Fitt-Cartridge 38 Mm; | Atelier Collections |  | 3800861127161 | IS - DL | 269 | LDV SB | Rubinetteria |  | Sì, presente | Listino 2026 | Rubinetteria | La dolce vita® | Miscelatore doccia (1 via) ad incasso, solo parti esterne (Kit 2) | Placca in metallo spessore 10 mm e maniglia lineare. Da completare con corpo ad incasso A1300NU, provvisto di cartuccia a dischi ceramici 47 mm con limitatore della temperatura. | Miscelatore ad incasso per doccia (solo parti esterne) |  |  | 8 | 269 |  |  | 18X17,2X21,5 | 0.983 | 0.823
BD668A5 | LDV MISC INC DOCCIA KIT 2 MGREY | SB | Single Lever Built-In | LDV | Monocomando | Fitt-Cartridge 38 Mm; | Atelier Collections |  | 3800861127512 | IS - DL | 269 | LDV SB | Rubinetteria |  | Sì, presente | Listino 2026 | Rubinetteria | La dolce vita® | Miscelatore doccia (1 via) ad incasso, solo parti esterne (Kit 2) | Placca in metallo spessore 10 mm e maniglia lineare. Da completare con corpo ad incasso A1300NU, provvisto di cartuccia a dischi ceramici 47 mm con limitatore della temperatura. | Miscelatore ad incasso per doccia (solo parti esterne) |  |  | 8 | 269 |  |  | 18X17,2X21,5 | 0.983 | 0.823
BD668AA | LDV MISC INC DOCCIA KIT 2 CROM | SB | Single Lever Built-In | LDV | Monocomando | Fitt-Cartridge 38 Mm; | Atelier Collections |  | 3800861126805 | IS - DL | 168.5 | LDV SB | Rubinetteria |  | Sì, presente | Listino 2026 | Rubinetteria | La dolce vita® | Miscelatore doccia (1 via) ad incasso, solo parti esterne (Kit 2) | Placca in metallo spessore 10 mm e maniglia lineare. Da completare con corpo ad incasso A1300NU, provvisto di cartuccia a dischi ceramici 47 mm con limitatore della temperatura. | Miscelatore ad incasso per doccia (solo parti esterne) |  |  | 8 | 168.5 |  |  | 18X17,2X21,5 | 0.983 | 0.823
BD668GN | LDV MISC INC DOCCIA KIT 2 SSTORM | SB | Single Lever Built-In | LDV | Monocomando | Fitt-Cartridge 38 Mm; | Atelier Collections |  | 3800861127864 | IS - DL | 269 | LDV SB | Rubinetteria |  | Sì, presente | Listino 2026 | Rubinetteria | La dolce vita® | Miscelatore doccia (1 via) ad incasso, solo parti esterne (Kit 2) | Placca in metallo spessore 10 mm e maniglia lineare. Da completare con corpo ad incasso A1300NU, provvisto di cartuccia a dischi ceramici 47 mm con limitatore della temperatura. | Miscelatore ad incasso per doccia (solo parti esterne) |  |  | 8 | 269 |  |  | 18X17,2X21,5 | 0.983 | 0.823
BD669A2 | LDV MISC INC VAS/DOC KIT 2 BRGOLD | SB | Single Lever Built-In | LDV | Monocomando | Fitt-Cartridge 38 Mm; | Atelier Collections |  | 3800861127178 | IS - DL | 271 | LDV SB | Rubinetteria |  | Sì, presente | Listino 2026 | Rubinetteria | La dolce vita® | Miscelatore vasca/doccia (2 vie) ad incasso, solo parti esterne (Kit 2) | Placca in metallo spessore 10 mm, maniglia lineare e deviatore. Da completare con corpo ad incasso A1300NU, provvisto di cartuccia a dischi ceramici 47 mm con limitatore della temperatura. | Miscelatore ad incasso per vasca/doccia (solo parti esterne) |  |  | 8 | 271 |  |  | 18X17,2X21,5 | 1.151 | 0.905
BD669A5 | LDV MISC INC VAS/DOC KIT 2 MGREY | SB | Single Lever Built-In | LDV | Monocomando | Fitt-Cartridge 38 Mm; | Atelier Collections |  | 3800861127529 | IS - DL | 271 | LDV SB | Rubinetteria |  | Sì, presente | Listino 2026 | Rubinetteria | La dolce vita® | Miscelatore vasca/doccia (2 vie) ad incasso, solo parti esterne (Kit 2) | Placca in metallo spessore 10 mm, maniglia lineare e deviatore. Da completare con corpo ad incasso A1300NU, provvisto di cartuccia a dischi ceramici 47 mm con limitatore della temperatura. | Miscelatore ad incasso per vasca/doccia (solo parti esterne) |  |  | 8 | 271 |  |  | 18X17,2X21,5 | 1.151 | 0.905
BD669AA | LDV MISC INC VAS/DOC KIT 2 CROM | SB | Single Lever Built-In | LDV | Monocomando | Fitt-Cartridge 38 Mm; | Atelier Collections |  | 3800861126812 | IS - DL | 169.5 | LDV SB | Rubinetteria |  | Sì, presente | Listino 2026 | Rubinetteria | La dolce vita® | Miscelatore vasca/doccia (2 vie) ad incasso, solo parti esterne (Kit 2) | Placca in metallo spessore 10 mm, maniglia lineare e deviatore. Da completare con corpo ad incasso A1300NU, provvisto di cartuccia a dischi ceramici 47 mm con limitatore della temperatura. | Miscelatore ad incasso per vasca/doccia (solo parti esterne) |  | A stock | 8 | 169.5 |  |  | 18X17,2X21,5 | 1.151 | 0.905
BD669GN | LDV MISC INC VAS/DOC KIT 2 SSTORM | SB | Single Lever Built-In | LDV | Monocomando | Fitt-Cartridge 38 Mm; | Atelier Collections |  | 3800861127871 | IS - DL | 271 | LDV SB | Rubinetteria |  | Sì, presente | Listino 2026 | Rubinetteria | La dolce vita® | Miscelatore vasca/doccia (2 vie) ad incasso, solo parti esterne (Kit 2) | Placca in metallo spessore 10 mm, maniglia lineare e deviatore. Da completare con corpo ad incasso A1300NU, provvisto di cartuccia a dischi ceramici 47 mm con limitatore della temperatura. | Miscelatore ad incasso per vasca/doccia (solo parti esterne) |  |  | 8 | 271 |  |  | 18X17,2X21,5 | 1.151 | 0.905
BD670A2 | LDV MISC BORDO VASCA 3 FORI BRGOLD | SB | Single Lever bath/shower | LDV | Monocomando | Fitt-Cartridge 38 Mm; | Atelier Collections |  | 3800861127185 | IS - DL | 971.5 | LDV SB | Rubinetteria |  | Sì, presente | Listino 2026 | Rubinetteria | La dolce vita® | Gruppo bordo vasca 3 fori | Con deviatore integrato, miscelatore monocomando con cartuccia FirmaFlow® da 38 mm con limitatore della temperatura e aeratore M24x1. Dotato di doccetta stick con portata 8 l/min con porta doccetta e tubo flessibile Idealflex 1750 mm. | Gruppo bordo vasca 3 fori |  |  | 5 | 971.5 |  |  | 56X21X7,5 | 3.455 | 3.156
BD670A5 | LDV MISC BORDO VASCA 3 FORI MGREY | SB | Single Lever bath/shower | LDV | Monocomando | Fitt-Cartridge 38 Mm; | Atelier Collections |  | 3800861127536 | IS - DL | 971.5 | LDV SB | Rubinetteria |  | Sì, presente | Listino 2026 | Rubinetteria | La dolce vita® | Gruppo bordo vasca 3 fori | Con deviatore integrato, miscelatore monocomando con cartuccia FirmaFlow® da 38 mm con limitatore della temperatura e aeratore M24x1. Dotato di doccetta stick con portata 8 l/min con porta doccetta e tubo flessibile Idealflex 1750 mm. | Gruppo bordo vasca 3 fori |  |  | 5 | 971.5 |  |  | 56X21X7,5 | 3.455 | 3.156
BD670AA | LDV MISC BORDO VASCA 3 FORI CROM | SB | Single Lever bath/shower | LDV | Monocomando | Fitt-Cartridge 38 Mm; | Atelier Collections |  | 3800861126829 | IS - DL | 607 | LDV SB | Rubinetteria |  | Sì, presente | Listino 2026 | Rubinetteria | La dolce vita® | Gruppo bordo vasca 3 fori | Con deviatore integrato, miscelatore monocomando con cartuccia FirmaFlow® da 38 mm con limitatore della temperatura e aeratore M24x1. Dotato di doccetta stick con portata 8 l/min con porta doccetta e tubo flessibile Idealflex 1750 mm. | Gruppo bordo vasca 3 fori |  |  | 5 | 607 |  |  | 56X21X7,5 | 3.455 | 3.156
BD670GN | LDV MISC BORDO VASCA 3 FORI SSTORM | SB | Single Lever bath/shower | LDV | Monocomando | Fitt-Cartridge 38 Mm; | Atelier Collections |  | 3800861127888 | IS - DL | 971.5 | LDV SB | Rubinetteria |  | Sì, presente | Listino 2026 | Rubinetteria | La dolce vita® | Gruppo bordo vasca 3 fori | Con deviatore integrato, miscelatore monocomando con cartuccia FirmaFlow® da 38 mm con limitatore della temperatura e aeratore M24x1. Dotato di doccetta stick con portata 8 l/min con porta doccetta e tubo flessibile Idealflex 1750 mm. | Gruppo bordo vasca 3 fori |  |  | 5 | 971.5 |  |  | 56X21X7,5 | 3.455 | 3.156
BD671A2 | LDV MISC BORDO VASCA 4 FORI BRGOLD | SB | Single Lever bath/shower | LDV | Monocomando | Fitt-Cartridge 38 Mm; | Atelier Collections |  | 3800861127192 | IS - DL | 1093 | LDV SB | Rubinetteria |  | Sì, presente | Listino 2026 | Rubinetteria | La dolce vita® | Gruppo bordo vasca 4 fori | Con deviatore integrato, miscelatore monocomando con cartuccia FirmaFlow® da 38 mm con limitatore della temperatura. Bocca di erogazione lunghezza 243 mm, altezza 83 mm, con aeratore M24x1. Dotato di doccetta stick con portata 8 l/min con porta doccetta e tubo flessibile Idealflex 1750 mm. | Gruppo bordo vasca 4 fori |  |  | 5 | 1093 |  |  | 45X30,5X7,2 | 4.882 | 4.485
BD671A5 | LDV MISC BORDO VASCA 4 FORI MGREY | SB | Single Lever bath/shower | LDV | Monocomando | Fitt-Cartridge 38 Mm; | Atelier Collections |  | 3800861127543 | IS - DL | 1093 | LDV SB | Rubinetteria |  | Sì, presente | Listino 2026 | Rubinetteria | La dolce vita® | Gruppo bordo vasca 4 fori | Con deviatore integrato, miscelatore monocomando con cartuccia FirmaFlow® da 38 mm con limitatore della temperatura. Bocca di erogazione lunghezza 243 mm, altezza 83 mm, con aeratore M24x1. Dotato di doccetta stick con portata 8 l/min con porta doccetta e tubo flessibile Idealflex 1750 mm. | Gruppo bordo vasca 4 fori |  |  | 5 | 1093 |  |  | 45X30,5X7,2 | 4.882 | 4.485
BD671AA | LDV MISC BORDO VASCA 4 FORI CROM | SB | Single Lever bath/shower | LDV | Monocomando | Fitt-Cartridge 38 Mm; | Atelier Collections |  | 3800861126836 | IS - DL | 683.5 | LDV SB | Rubinetteria |  | Sì, presente | Listino 2026 | Rubinetteria | La dolce vita® | Gruppo bordo vasca 4 fori | Con deviatore integrato, miscelatore monocomando con cartuccia FirmaFlow® da 38 mm con limitatore della temperatura. Bocca di erogazione lunghezza 243 mm, altezza 83 mm, con aeratore M24x1. Dotato di doccetta stick con portata 8 l/min con porta doccetta e tubo flessibile Idealflex 1750 mm. | Gruppo bordo vasca 4 fori |  |  | 5 | 683.5 |  |  | 45X30,5X7,2 | 4.882 | 4.485
BD671GN | LDV MISC BORDO VASCA 4 FORI SSTORM | SB | Single Lever bath/shower | LDV | Monocomando | Fitt-Cartridge 38 Mm; | Atelier Collections |  | 3800861127895 | IS - DL | 1093 | LDV SB | Rubinetteria |  | Sì, presente | Listino 2026 | Rubinetteria | La dolce vita® | Gruppo bordo vasca 4 fori | Con deviatore integrato, miscelatore monocomando con cartuccia FirmaFlow® da 38 mm con limitatore della temperatura. Bocca di erogazione lunghezza 243 mm, altezza 83 mm, con aeratore M24x1. Dotato di doccetta stick con portata 8 l/min con porta doccetta e tubo flessibile Idealflex 1750 mm. | Gruppo bordo vasca 4 fori |  |  | 5 | 1093 |  |  | 45X30,5X7,2 | 4.882 | 4.485
BD672A2 | LDV BOCCA EROG A MURO 160 MM BRGOLD | SB | Other Fittings | LDV | Altri | Bocca Di Erogazione | Atelier Collections |  | 3800861127208 | IS - DL | 203.5 | LDV SB | Rubinetteria |  | Sì, presente | Listino 2026 | Rubinetteria | La dolce vita® | Bocca di erogazione | Bocca di erogazione da 160 mm, Ø26 mm. Installazione a parete. | Bocca di erogazione a parete |  |  | 10 | 203.5 |  |  | 28,5X11X5,5 | 0.482 | 0.384
BD672A5 | LDV BOCCA EROG A MURO 160 MM MGREY | SB | Other Fittings | LDV | Altri | Bocca Di Erogazione | Atelier Collections |  | 3800861127550 | IS - DL | 203.5 | LDV SB | Rubinetteria |  | Sì, presente | Listino 2026 | Rubinetteria | La dolce vita® | Bocca di erogazione | Bocca di erogazione da 160 mm, Ø26 mm. Installazione a parete. | Bocca di erogazione a parete |  |  | 10 | 203.5 |  |  | 28,5X11X5,5 | 0.482 | 0.384
BD672AA | LDV BOCCA EROG A MURO 160 MM CROM | SB | Components - Fittings | LDV | Altri | Bocca Di Erogazione | Atelier Collections |  | 3800861126843 | IS - DL | 127.5 | LDV SB | Rubinetteria |  | Sì, presente | Listino 2026 | Rubinetteria | La dolce vita® | Bocca di erogazione | Bocca di erogazione da 160 mm, Ø26 mm. Installazione a parete. | Bocca di erogazione a parete |  |  | 10 | 127.5 |  |  | 28,5X11X5,5 | 0.482 | 0.384
BD672GN | LDV BOCCA EROG A MURO 160 MM SSTORM | SB | Other Fittings | LDV | Altri | Bocca Di Erogazione | Atelier Collections |  | 3800861127901 | IS - DL | 203.5 | LDV SB | Rubinetteria |  | Sì, presente | Listino 2026 | Rubinetteria | La dolce vita® | Bocca di erogazione | Bocca di erogazione da 160 mm, Ø26 mm. Installazione a parete. | Bocca di erogazione a parete |  |  | 10 | 203.5 |  |  | 28,5X11X5,5 | 0.482 | 0.384
BD673A2 | LDV MISC FREESTANDING KIT 2 BRGOLD | SB | Single Lever bath/shower | LDV | Monocomando | Fitt-Cartridge 38 Mm; SHR Set | Atelier Collections |  | 3800861127215 | IS - DL | 1770.5 | LDV SB | Rubinetteria |  | Sì, presente | Listino 2026 | Rubinetteria | La dolce vita® | Miscelatore freestanding per vasca | Con deviatore integrato, miscelatore monocomando con cartuccia FirmaFlow® da 38 mm con limitatore della temperatura. Aeratore M24x1 orientabile a 40°. Dotato di doccetta stick con portata massima 8 l/min. Tubo flessibili Idealflex 1250 mm. Supporto per doccetta fissato alla bocca di erogazione. Lavora con incasso a pavimento A6133NU da ordinare separatamente. | Miscelatore freestanding per vasca |  |  | [no pallet] | 1770.5 |  |  | 110X32,5X18 | 9.5 | 8.5
BD673A5 | LDV MISC FREESTANDING KIT 2 MGREY | SB | Single Lever bath/shower | LDV | Monocomando | Fitt-Cartridge 38 Mm; SHR Set | Atelier Collections |  | 3800861127567 | IS - DL | 1770.5 | LDV SB | Rubinetteria |  | Sì, presente | Listino 2026 | Rubinetteria | La dolce vita® | Miscelatore freestanding per vasca | Con deviatore integrato, miscelatore monocomando con cartuccia FirmaFlow® da 38 mm con limitatore della temperatura. Aeratore M24x1 orientabile a 40°. Dotato di doccetta stick con portata massima 8 l/min. Tubo flessibili Idealflex 1250 mm. Supporto per doccetta fissato alla bocca di erogazione. Lavora con incasso a pavimento A6133NU da ordinare separatamente. | Miscelatore freestanding per vasca |  |  | [no pallet] | 1770.5 |  |  | 110X32,5X18 | 9.5 | 8.5
BD673AA | LDV MISC FREESTANDING KIT 2 CROM | SB | Single Lever bath/shower | LDV | Monocomando | Fitt-Cartridge 38 Mm; SHR Set | Atelier Collections |  | 3800861126850 | IS - DL | 1107 | LDV SB | Rubinetteria |  | Sì, presente | Listino 2026 | Rubinetteria | La dolce vita® | Miscelatore freestanding per vasca | Con deviatore integrato, miscelatore monocomando con cartuccia FirmaFlow® da 38 mm con limitatore della temperatura. Aeratore M24x1 orientabile a 40°. Dotato di doccetta stick con portata massima 8 l/min. Tubo flessibili Idealflex 1250 mm. Supporto per doccetta fissato alla bocca di erogazione. Lavora con incasso a pavimento A6133NU da ordinare separatamente. | Miscelatore freestanding per vasca |  |  | [no pallet] | 1107 |  |  | 110X32,5X18 | 9.5 | 8.5
BD673GN | LDV MISC FREESTANDING KIT 2 SSTORM | SB | Single Lever bath/shower | LDV | Monocomando | Fitt-Cartridge 38 Mm; SHR Set | Atelier Collections |  | 3800861127918 | IS - DL | 1770.5 | LDV SB | Rubinetteria |  | Sì, presente | Listino 2026 | Rubinetteria | La dolce vita® | Miscelatore freestanding per vasca | Con deviatore integrato, miscelatore monocomando con cartuccia FirmaFlow® da 38 mm con limitatore della temperatura. Aeratore M24x1 orientabile a 40°. Dotato di doccetta stick con portata massima 8 l/min. Tubo flessibili Idealflex 1250 mm. Supporto per doccetta fissato alla bocca di erogazione. Lavora con incasso a pavimento A6133NU da ordinare separatamente. | Miscelatore freestanding per vasca |  |  | [no pallet] | 1770.5 |  |  | 110X32,5X18 | 9.5 | 8.5
BD674A2 | LDV COL MECC SOFF/30 FL/175 STICK BRGOLD | SB | Single Lever bath/shower | LDV | Monocomando | Therostatici | Atelier Collections |  | 3800861118817 | IS - DL | 1372 | Colonne doccia | Colonne Doccia |  | Sì, presente | Listino 2026 | Termostatici e idroterapia | Colonne meccaniche | La dolce vita® - Colonna doccia, soffione 300 mm, doccetta stick | Altezza massima dal centro del raccordo 1240 mm, soffione tondo da 300 mm in metallo con portata 12 l/min, doccetta stick con supporto scorrevole a leva e portata 8 l/min, tubo flessibile Idealflex liscio ed antitorsione l 1750 mm. Miscelatore esterno, raccordi ad S da 1/2“, regolabili per interasse da 137 mm a 163 mm. | Colonna doccia meccanica |  |  | 3 | 1372 |  |  | 110,8X32X9 | 5.35 | 4.05
BD674A5 | LDV COL MECC SOFF/30 FL/175 STICK MGREY | SB | Single Lever bath/shower | LDV | Monocomando | Therostatici | Atelier Collections |  | 3800861119296 | IS - DL | 1372 | Colonne doccia | Colonne Doccia |  | Sì, presente | Listino 2026 | Termostatici e idroterapia | Colonne meccaniche | La dolce vita® - Colonna doccia, soffione 300 mm, doccetta stick | Altezza massima dal centro del raccordo 1240 mm, soffione tondo da 300 mm in metallo con portata 12 l/min, doccetta stick con supporto scorrevole a leva e portata 8 l/min, tubo flessibile Idealflex liscio ed antitorsione l 1750 mm. Miscelatore esterno, raccordi ad S da 1/2“, regolabili per interasse da 137 mm a 163 mm. | Colonna doccia meccanica |  |  | 3 | 1372 |  |  | 110,8X32X9 | 5.35 | 4.05
BD674AA | LDV COL MECC SOFF/30 FL/175 STICK CROM | SB | Single Lever bath/shower | LDV | Monocomando | Therostatici | Atelier Collections |  | 3800861118336 | IS - DL | 858 | Colonne doccia | Colonne Doccia |  | Sì, presente | Listino 2026 | Termostatici e idroterapia | Colonne meccaniche | La dolce vita® - Colonna doccia, soffione 300 mm, doccetta stick | Altezza massima dal centro del raccordo 1240 mm, soffione tondo da 300 mm in metallo con portata 12 l/min, doccetta stick con supporto scorrevole a leva e portata 8 l/min, tubo flessibile Idealflex liscio ed antitorsione l 1750 mm. Miscelatore esterno, raccordi ad S da 1/2“, regolabili per interasse da 137 mm a 163 mm. | Colonna doccia meccanica |  |  | 3 | 858 |  |  | 110,8X32X9 | 5.35 | 4.05
BD674GN | LDV COL MECC SOFF/30 FL/175 STICK SSTORM | SB | Single Lever bath/shower | LDV | Monocomando | Therostatici | Atelier Collections |  | 3800861119777 | IS - DL | 1372 | Colonne doccia | Colonne Doccia |  | Sì, presente | Listino 2026 | Termostatici e idroterapia | Colonne meccaniche | La dolce vita® - Colonna doccia, soffione 300 mm, doccetta stick | Altezza massima dal centro del raccordo 1240 mm, soffione tondo da 300 mm in metallo con portata 12 l/min, doccetta stick con supporto scorrevole a leva e portata 8 l/min, tubo flessibile Idealflex liscio ed antitorsione l 1750 mm. Miscelatore esterno, raccordi ad S da 1/2“, regolabili per interasse da 137 mm a 163 mm. | Colonna doccia meccanica |  |  | 3 | 1372 |  |  | 110,8X32X9 | 5.35 | 4.05
BD679A2 | LDV BRACCIO A PARETE 400MM BRGOLD | SB | Shower Accessories | LDV | Idroterapia | SHA - Shower arm | Atelier Collections |  | 3800861118862 | IS - DL | 130 | Accessori doccia | Aste+Doccette+Minikit |  | Sì, presente | Listino 2026 | Termostatici e idroterapia | Bracci | La dolce vita® - Braccio a parete a sezione tonda | Braccio a parete da 400 mm in metallo con connessione G 1/2“, a sezione tonda. | Braccio a parete a sezione tonda |  |  | 6 | 130 |  |  | 10X5,3X43,5 | 0.752 | 0.476
BD679A5 | LDV BRACCIO A PARETE 400MM MGREY | SB | Shower Accessories | LDV | Idroterapia | SHA - Shower arm | Atelier Collections |  | 3800861119340 | IS - DL | 130 | Accessori doccia | Aste+Doccette+Minikit |  | Sì, presente | Listino 2026 | Termostatici e idroterapia | Bracci | La dolce vita® - Braccio a parete a sezione tonda | Braccio a parete da 400 mm in metallo con connessione G 1/2“, a sezione tonda. | Braccio a parete a sezione tonda |  |  | 6 | 130 |  |  | 10X5,3X43,5 | 0.752 | 0.476
BD679AA | LDV BRACCIO A PARETE 400MM CROM | SB | Shower Accessories | LDV | Idroterapia | SHA - Shower arm | Atelier Collections |  | 3800861118381 | IS - DL | 81.5 | Accessori doccia | Aste+Doccette+Minikit |  | Sì, presente | Listino 2026 | Termostatici e idroterapia | Bracci | La dolce vita® - Braccio a parete a sezione tonda | Braccio a parete da 400 mm in metallo con connessione G 1/2“, a sezione tonda. | Braccio a parete a sezione tonda |  |  | 6 | 81.5 |  |  | 10X5,3X43,5 | 0.752 | 0.476
BD679GN | LDV BRACCIO A PARETE 400MM SSTORM | SB | Shower Accessories | LDV | Idroterapia | SHA - Shower arm | Atelier Collections |  | 3800861119821 | IS - DL | 130 | Accessori doccia | Aste+Doccette+Minikit |  | Sì, presente | Listino 2026 | Termostatici e idroterapia | Bracci | La dolce vita® - Braccio a parete a sezione tonda | Braccio a parete da 400 mm in metallo con connessione G 1/2“, a sezione tonda. | Braccio a parete a sezione tonda |  |  | 6 | 130 |  |  | 10X5,3X43,5 | 0.752 | 0.476
BD680A2 | LDV BRACCIO A SOFFITTO 150MM BRGOLD | SB | Shower Accessories | LDV | Idroterapia | SHA - Shower arm | Atelier Collections |  | 3800861118879 | IS - DL | 80.5 | Accessori doccia | Aste+Doccette+Minikit |  | Sì, presente | Listino 2026 | Termostatici e idroterapia | Bracci | La dolce vita® - Braccio a soffitto a sezione tonda | Braccio a soffitto 150 mm con connessione G 1/2“, a sezione tonda. | Braccio a soffitto a sezione tonda |  |  | 10 | 80.5 |  |  | 20X11X6 | 0.348 | 0.246
BD680A5 | LDV BRACCIO A SOFFITTO 150MM MGREY | SB | Shower Accessories | LDV | Idroterapia | SHA - Shower arm | Atelier Collections |  | 3800861119357 | IS - DL | 80.5 | Accessori doccia | Aste+Doccette+Minikit |  | Sì, presente | Listino 2026 | Termostatici e idroterapia | Bracci | La dolce vita® - Braccio a soffitto a sezione tonda | Braccio a soffitto 150 mm con connessione G 1/2“, a sezione tonda. | Braccio a soffitto a sezione tonda |  |  | 10 | 80.5 |  |  | 20X11X6 | 0.348 | 0.246
BD680AA | LDV BRACCIO A SOFFITTO 150MM CROM | SB | Shower Accessories | LDV | Idroterapia | SHA - Shower arm | Atelier Collections |  | 3800861118398 | IS - DL | 51 | Accessori doccia | Aste+Doccette+Minikit |  | Sì, presente | Listino 2026 | Termostatici e idroterapia | Bracci | La dolce vita® - Braccio a soffitto a sezione tonda | Braccio a soffitto 150 mm con connessione G 1/2“, a sezione tonda. | Braccio a soffitto a sezione tonda |  |  | 10 | 51 |  |  | 20X11X6 | 0.348 | 0.246
BD680GN | LDV BRACCIO A SOFFITTO 150MM SSTORM | SB | Shower Accessories | LDV | Idroterapia | SHA - Shower arm | Atelier Collections |  | 3800861119838 | IS - DL | 80.5 | Accessori doccia | Aste+Doccette+Minikit |  | Sì, presente | Listino 2026 | Termostatici e idroterapia | Bracci | La dolce vita® - Braccio a soffitto a sezione tonda | Braccio a soffitto 150 mm con connessione G 1/2“, a sezione tonda. | Braccio a soffitto a sezione tonda |  |  | 10 | 80.5 |  |  | 20X11X6 | 0.348 | 0.246
BD681A2 | LDV SUPP A PARETE METALLO BR GOLD | SB | Shower Accessories | LDV | Idroterapia | SHA - Spray | Atelier Collections |  | 3800861118886 | IS - DL | 101 | Accessori doccia | Aste+Doccette+Minikit |  | Sì, presente | Listino 2026 | Termostatici e idroterapia | Accessori doccia | La dolce vita® - Supporto a parete tondo, fisso | Per doccetta. | Supporto a parete fisso |  |  | 10 | 101 |  |  | 7X7X10,5 | 0.509 | 0.473
BD681A5 | LDV SUPP A PARETE METALLO MGREY | SB | Shower Accessories | LDV | Idroterapia | SHA - Spray | Atelier Collections |  | 3800861119364 | IS - DL | 101 | Accessori doccia | Aste+Doccette+Minikit |  | Sì, presente | Listino 2026 | Termostatici e idroterapia | Accessori doccia | La dolce vita® - Supporto a parete tondo, fisso | Per doccetta. | Supporto a parete fisso |  |  | 10 | 101 |  |  | 7X7X10,5 | 0.509 | 0.473
BD681AA | LDV SUPP A PARETE METALLO CROM | SB | Shower Accessories | LDV | Idroterapia | SHA - Spray | Atelier Collections |  | 3800861118404 | IS - DL | 63.5 | Accessori doccia | Aste+Doccette+Minikit |  | Sì, presente | Listino 2026 | Termostatici e idroterapia | Accessori doccia | La dolce vita® - Supporto a parete tondo, fisso | Per doccetta. | Supporto a parete fisso |  |  | 10 | 63.5 |  |  | 7X7X10,5 | 0.509 | 0.473
BD681GN | LDV SUPP A PARETE METALLO SSTORM | SB | Shower Accessories | LDV | Idroterapia | SHA - Spray | Atelier Collections |  | 3800861119845 | IS - DL | 101 | Accessori doccia | Aste+Doccette+Minikit |  | Sì, presente | Listino 2026 | Termostatici e idroterapia | Accessori doccia | La dolce vita® - Supporto a parete tondo, fisso | Per doccetta. | Supporto a parete fisso |  |  | 10 | 101 |  |  | 7X7X10,5 | 0.509 | 0.473
BD682A2 | LDV GOMITO EROGANTE METALLO BR GOLD | SB | Shower Accessories | LDV | Idroterapia | SHA - Spray | Atelier Collections |  | 3800861118893 | IS - DL | 124 | Accessori doccia | Aste+Doccette+Minikit |  | Sì, presente | Listino 2026 | Termostatici e idroterapia | Accessori doccia | La dolce vita® - Supporto erogante tondo, fisso | Per doccetta con connessione G 1/2“. | Supporto a parete fisso erogante |  |  | 12 | 124 |  |  | 6,5X6X16,5 | 0.549 | 0.504
BD682A5 | LDV GOMITO EROGANTE METALLO MGREY | SB | Shower Accessories | LDV | Idroterapia | SHA - Spray | Atelier Collections |  | 3800861119371 | IS - DL | 124 | Accessori doccia | Aste+Doccette+Minikit |  | Sì, presente | Listino 2026 | Termostatici e idroterapia | Accessori doccia | La dolce vita® - Supporto erogante tondo, fisso | Per doccetta con connessione G 1/2“. | Supporto a parete fisso erogante |  |  | 12 | 124 |  |  | 6,5X6X16,5 | 0.549 | 0.504
BD682AA | LDV GOMITO EROGANTE METALLO CROM | SB | Shower Accessories | LDV | Idroterapia | SHA - Spray | Atelier Collections |  | 3800861118411 | IS - DL | 78 | Accessori doccia | Aste+Doccette+Minikit |  | Sì, presente | Listino 2026 | Termostatici e idroterapia | Accessori doccia | La dolce vita® - Supporto erogante tondo, fisso | Per doccetta con connessione G 1/2“. | Supporto a parete fisso erogante |  |  | 12 | 78 |  |  | 6,5X6X16,5 | 0.549 | 0.504
BD682GN | LDV GOMITO EROGANTE METALLO SSTORM | SB | Shower Accessories | LDV | Idroterapia | SHA - Spray | Atelier Collections |  | 3800861119852 | IS - DL | 124 | Accessori doccia | Aste+Doccette+Minikit |  | Sì, presente | Listino 2026 | Termostatici e idroterapia | Accessori doccia | La dolce vita® - Supporto erogante tondo, fisso | Per doccetta con connessione G 1/2“. | Supporto a parete fisso erogante |  |  | 12 | 124 |  |  | 6,5X6X16,5 | 0.549 | 0.504
BD716RO | CERAFINE O MISC BIDET CLICK 3.8L ROSE | SB | Single Lever basin/bidet | CERAFINE MODEL O | Monocomando | Fitt-Cartridge 28 Mm | Mass Market |  | 3800861123491 | IS - MM | 220.5 | RUB-IS-GR-CERAFINE O | Rubinetteria |  | Sì, presente | Listino 2026 | Rubinetteria | Cerafine O | Miscelatore monocomando bidet | Bocca di erogazione fissa con sporgenza 127 mm, area di comfort 79 mm, cartuccia a dischi ceramici FirmaFlow® 28 mm con limitatore della temperatura, aeratore orientabile M24 con portata di 3,8 l/min, fissaggio EasyFix, fornito con tubi flessibili G3/8 PEX. | Con piletta Click-Clack in resina polimerica |  |  | 10 | 220.5 |  |  | 38X18,5X7,2 | 1.717 | 1.405
BD716SI | CERAFINE O MISC BIDET CLICK 3.8L SILVER | SB | Single Lever basin/bidet | CERAFINE MODEL O | Monocomando | Fitt-Cartridge 28 Mm | Mass Market |  | 3800861123484 | IS - MM | 220.5 | RUB-IS-GR-CERAFINE O | Rubinetteria |  | Sì, presente | Listino 2026 | Rubinetteria | Cerafine O | Miscelatore monocomando bidet | Bocca di erogazione fissa con sporgenza 127 mm, area di comfort 79 mm, cartuccia a dischi ceramici FirmaFlow® 28 mm con limitatore della temperatura, aeratore orientabile M24 con portata di 3,8 l/min, fissaggio EasyFix, fornito con tubi flessibili G3/8 PEX. | Con piletta Click-Clack |  |  | 10 | 220.5 |  |  | 38X18,5X7,2 | 1.717 | 1.405
BD755AA | CERALINE NUOVO MISC H65 BST 3.8L CROM | SB | Single Lever basin/bidet | CERALINE NUOVO | Monocomando | Multiport Norm. Cart. Monocomando | Mass Market |  | 3800861124443 | IS - MM | 129.5 | RUB-IS-GR-CERALINE | Rubinetteria |  | No, non presente | [8 empty] | 10 | 129.5 |  |  | 38X18,5X7,2 | 1.032 | 0.674
BD755XG | CERALINE NUOVO MISC H65 BST 3.8L NERO | SB | Single Lever basin/bidet | CERALINE NUOVO | Monocomando | Multiport Norm. Cart. Monocomando | Mass Market |  | 3800861124450 | IS - MM | 162 | RUB-IS-GR-CERALINE | Rubinetteria |  | No, non presente | [8 empty] | 10 | 162 |  |  | 38X18,5X7,2 | 1.032 | 0.674
BD756AA | CERALINE NUOVO MISC H65 BST 3.8L PIL | SB | Single Lever basin/bidet | CERALINE NUOVO | Monocomando | Multiport Norm. Cart. Monocomando | Mass Market |  | 3800861124467 | IS - MM | 141.5 | RUB-IS-GR-CERALINE | Rubinetteria |  | No, non presente | [8 empty] | 10 | 141.5 |  |  | 38X18,5X7,2 | 1.323 | 0.965
BD756XG | CERALINE NUOVO MISC H65 BST 3.8L PIL | SB | Single Lever basin/bidet | CERALINE NUOVO | Monocomando | Multiport Norm. Cart. Monocomando | Mass Market |  | 3800861124474 | IS - MM | 177 | RUB-IS-GR-CERALINE | Rubinetteria |  | No, non presente | [8 empty] | 10 | 177 |  |  | 38X18,5X7,2 | 1.323 | 0.965
BD757AA | CERALINE NUOVO MISC H85 BST 3.8L CROM | SB | Single Lever basin/bidet | CERALINE NUOVO | Monocomando | Multiport Norm. Cart. Monocomando | Mass Market |  | 3800861124481 | IS - MM | 132 | RUB-IS-GR-CERALINE | Rubinetteria |  | Sì, presente | Listino 2026 | Rubinetteria | Ceraline | Ceraline Nuovo - Miscelatore monocomando lavabo | Bocca di erogazione fissa con sporgenza 105 mm, area di comfort 85 mm, aeratore M16,5x1 con portata di 3,8 l/min, cartuccia a dischi ceramici FirmaFlow® 28 mm con limitatore della temperatura, sistema di fissaggio EasyFix, tubi flessibili G3/8 PEX forniti a corredo. Nuovo design con corpo slim e maniglia più sottile, senza taglio posteriore. | Senza asta di comando e scarico piletta, con sistema BlueStart® |  |  | 10 | 132 |  |  | 38X18,5X7,2 | 1.143 | 0.785
BD757XG | CERALINE NUOVO MISC H85 BST 3.8L NERO | SB | Single Lever basin/bidet | CERALINE NUOVO | Monocomando | Multiport Norm. Cart. Monocomando | Mass Market |  | 3800861124498 | IS - MM | 166 | RUB-IS-GR-CERALINE | Rubinetteria |  | Sì, presente | Listino 2026 | Rubinetteria | Ceraline | Ceraline Nuovo - Miscelatore monocomando lavabo | Bocca di erogazione fissa con sporgenza 105 mm, area di comfort 85 mm, aeratore M16,5x1 con portata di 3,8 l/min, cartuccia a dischi ceramici FirmaFlow® 28 mm con limitatore della temperatura, sistema di fissaggio EasyFix, tubi flessibili G3/8 PEX forniti a corredo. Nuovo design con corpo slim e maniglia più sottile, senza taglio posteriore. | Senza asta di comando e scarico piletta, con sistema BlueStart® |  |  | 10 | 166 |  |  | 38X18,5X7,2 | 1.143 | 0.785
BD758AA | CERALINE NUOVO MISC H85 BST 3.8L PIL MET | SB | Single Lever basin/bidet | CERALINE NUOVO | Monocomando | Multiport Norm. Cart. Monocomando | Mass Market |  | 3800861124504 | IS - MM | 148 | RUB-IS-GR-CERALINE | Rubinetteria |  | Sì, presente | Listino 2026 | Rubinetteria | Ceraline | Ceraline Nuovo - Miscelatore monocomando lavabo | Bocca di erogazione fissa con sporgenza 105 mm, area di comfort 85 mm, aeratore M16,5x1 con portata di 3,8 l/min, cartuccia a dischi ceramici FirmaFlow® 28 mm con limitatore della temperatura, sistema di fissaggio EasyFix, tubi flessibili G3/8 PEX forniti a corredo. Nuovo design con corpo slim e maniglia più sottile, senza taglio posteriore. | Con asta di comando e scarico piletta da 1-1/4’’, con sistema BlueStart® |  |  | 10 | 148 |  |  | 38X18,5X7,2 | 1.434 | 1.076
BD758XG | CERALINE NUOVO MISC H85 BST 3.8L PIL MET | SB | Single Lever basin/bidet | CERALINE NUOVO | Monocomando | Multiport Norm. Cart. Monocomando | Mass Market |  | 3800861124511 | IS - MM | 185 | RUB-IS-GR-CERALINE | Rubinetteria |  | Sì, presente | Listino 2026 | Rubinetteria | Ceraline | Ceraline Nuovo - Miscelatore monocomando lavabo | Bocca di erogazione fissa con sporgenza 105 mm, area di comfort 85 mm, aeratore M16,5x1 con portata di 3,8 l/min, cartuccia a dischi ceramici FirmaFlow® 28 mm con limitatore della temperatura, sistema di fissaggio EasyFix, tubi flessibili G3/8 PEX forniti a corredo. Nuovo design con corpo slim e maniglia più sottile, senza taglio posteriore. | Con asta di comando e scarico piletta da 1-1/4’’, con sistema BlueStart® |  |  | 10 | 185 |  |  | 38X18,5X7,2 | 1.434 | 1.076
BD759AA | CERALINE NUOVO MISC H85 BST 3.8L CLICK | SB | Single Lever basin/bidet | CERALINE NUOVO | Monocomando | Multiport Norm. Cart. Monocomando | Mass Market |  | 3800861124528 | IS - MM | 148 | RUB-IS-GR-CERALINE | Rubinetteria |  | Sì, presente | Listino 2026 | Rubinetteria | Ceraline | Ceraline Nuovo - Miscelatore monocomando lavabo | Bocca di erogazione fissa con sporgenza 105 mm, area di comfort 85 mm, aeratore M16,5x1 con portata di 3,8 l/min, cartuccia a dischi ceramici FirmaFlow® 28 mm con limitatore della temperatura, sistema di fissaggio EasyFix, tubi flessibili G3/8 PEX forniti a corredo. Nuovo design con corpo slim e maniglia più sottile, senza taglio posteriore. | Con piletta Click-Clack in resina polimerica e sistema BlueStart® |  |  | 10 | 148 |  |  | 38X18,5X7,2 | 1.256 | 0.898
BD759XG | CERALINE NUOVO MISC H85 BST 3.8L CLICK | SB | Single Lever basin/bidet | CERALINE NUOVO | Monocomando | Multiport Norm. Cart. Monocomando | Mass Market |  | 3800861124535 | IS - MM | 185 | RUB-IS-GR-CERALINE | Rubinetteria |  | Sì, presente | Listino 2026 | Rubinetteria | Ceraline | Ceraline Nuovo - Miscelatore monocomando lavabo | Bocca di erogazione fissa con sporgenza 105 mm, area di comfort 85 mm, aeratore M16,5x1 con portata di 3,8 l/min, cartuccia a dischi ceramici FirmaFlow® 28 mm con limitatore della temperatura, sistema di fissaggio EasyFix, tubi flessibili G3/8 PEX forniti a corredo. Nuovo design con corpo slim e maniglia più sottile, senza taglio posteriore. | Con piletta Click-Clack e sistema BlueStart® |  |  | 10 | 185 |  |  | 38X18,5X7,2 | 1.256 | 0.898
BD760AA | CERALINE NUOVO MISC H120 BST 3.8L CROM | SB | Single Lever basin/bidet | CERALINE NUOVO | Monocomando | Multiport Norm. Cart. Monocomando | Mass Market |  | 3800861124542 | IS - MM | 170.5 | RUB-IS-GR-CERALINE | Rubinetteria |  | Sì, presente | Listino 2026 | Rubinetteria | Ceraline | Ceraline Nuovo - Miscelatore monocomando lavabo (grande) | Bocca di erogazione fissa con sporgenza 136 mm, area di comfort 120 mm, aeratore M16,5x1 con portata di 3,8 l/min, cartuccia a dischi ceramici FirmaFlow® 28 mm con limitatore della temperatura, sistema di fissaggio EasyFix, tubi flessibili G3/8 PEX forniti a corredo. Nuovo design con corpo slim e maniglia più sottile, senza taglio posteriore. | Senza asta di comando e scarico piletta, con sistema BlueStart® |  |  | 10 | 170.5 |  |  | 38X18,5X7,2 | 1.27 | 0.912
BD760XG | CERALINE NUOVO MISC H120 BST 3.8L NERO | SB | Single Lever basin/bidet | CERALINE NUOVO | Monocomando | Multiport Norm. Cart. Monocomando | Mass Market |  | 3800861124559 | IS - MM | 213 | RUB-IS-GR-CERALINE | Rubinetteria |  | Sì, presente | Listino 2026 | Rubinetteria | Ceraline | Ceraline Nuovo - Miscelatore monocomando lavabo (grande) | Bocca di erogazione fissa con sporgenza 136 mm, area di comfort 120 mm, aeratore M16,5x1 con portata di 3,8 l/min, cartuccia a dischi ceramici FirmaFlow® 28 mm con limitatore della temperatura, sistema di fissaggio EasyFix, tubi flessibili G3/8 PEX forniti a corredo. Nuovo design con corpo slim e maniglia più sottile, senza taglio posteriore. | Senza asta di comando e scarico piletta, con sistema BlueStart® |  |  | 10 | 213 |  |  | 38X18,5X7,2 | 1.27 | 0.912
BD761AA | CERALINE NUOVO MISC H120 BST 3.8L PIL/ME | SB | Single Lever basin/bidet | CERALINE NUOVO | Monocomando | Multiport Norm. Cart. Monocomando | Mass Market |  | 3800861124566 | IS - MM | 182.5 | RUB-IS-GR-CERALINE | Rubinetteria |  | Sì, presente | Listino 2026 | Rubinetteria | Ceraline | Ceraline Nuovo - Miscelatore monocomando lavabo (grande) | Bocca di erogazione fissa con sporgenza 136 mm, area di comfort 120 mm, aeratore M16,5x1 con portata di 3,8 l/min, cartuccia a dischi ceramici FirmaFlow® 28 mm con limitatore della temperatura, sistema di fissaggio EasyFix, tubi flessibili G3/8 PEX forniti a corredo. Nuovo design con corpo slim e maniglia più sottile, senza taglio posteriore. | Con asta di comando e scarico piletta da 1-1/4”, con sistema BlueStart® |  |  | 10 | 182.5 |  |  | 38X18,5X7,2 | 1.563 | 1.205
BD761XG | CERALINE NUOVO MISC H120 BST 3.8L PIL/ME | SB | Single Lever basin/bidet | CERALINE NUOVO | Monocomando | Multiport Norm. Cart. Monocomando | Mass Market |  | 3800861124573 | IS - MM | 228 | RUB-IS-GR-CERALINE | Rubinetteria |  | Sì, presente | Listino 2026 | Rubinetteria | Ceraline | Ceraline Nuovo - Miscelatore monocomando lavabo (grande) | Bocca di erogazione fissa con sporgenza 136 mm, area di comfort 120 mm, aeratore M16,5x1 con portata di 3,8 l/min, cartuccia a dischi ceramici FirmaFlow® 28 mm con limitatore della temperatura, sistema di fissaggio EasyFix, tubi flessibili G3/8 PEX forniti a corredo. Nuovo design con corpo slim e maniglia più sottile, senza taglio posteriore. | Con asta di comando e scarico piletta da 1-1/4”, con sistema BlueStart® |  |  | 10 | 228 |  |  | 38X18,5X7,2 | 1.563 | 1.205
BD762AA | CERALINE NUOVO MISC VSL BST 3.8L CROM | SB | Single Lever basin/bidet | CERALINE NUOVO | Monocomando | Multiport Norm. Cart. Monocomando | Mass Market |  | 3800861124580 | IS - MM | 201.5 | RUB-IS-GR-CERALINE | Rubinetteria |  | Sì, presente | Listino 2026 | Rubinetteria | Ceraline | Ceraline Nuovo - Miscelatore monocomando da appoggio su piano con sistema di apertura a freddo BlueStart® | Miscelatore monocomando lavabo con sistema di apertura a freddo BlueStart®, sporgenza bocca di erogazione 135 mm, altezza 240 mm, cartuccia a dischi ceramici FirmaFlow® 28 mm, limitatore della temperatura, aeratore M16,5x1 con portata di 3,8 l/min, fissaggio EasyFix, fornito con tubi flessibili G3/8 PEX. Nuovo design con corpo slim e maniglia più sottile, senza taglio posteriore. | Senza asta di comando e scarico piletta, con sistema BlueStart® |  | A stock | 10 | 201.5 |  |  | 56X21X7,5 | 1.514 | 1.291
BD762XG | CERALINE NUOVO MISC VSL BST 3.8L NERO | SB | Single Lever basin/bidet | CERALINE NUOVO | Monocomando | Multiport Norm. Cart. Monocomando | Mass Market |  | 3800861124597 | IS - MM | 251 | RUB-IS-GR-CERALINE | Rubinetteria |  | Sì, presente | Listino 2026 | Rubinetteria | Ceraline | Ceraline Nuovo - Miscelatore monocomando da appoggio su piano con sistema di apertura a freddo BlueStart® | Miscelatore monocomando lavabo con sistema di apertura a freddo BlueStart®, sporgenza bocca di erogazione 135 mm, altezza 240 mm, cartuccia a dischi ceramici FirmaFlow® 28 mm, limitatore della temperatura, aeratore M16,5x1 con portata di 3,8 l/min, fissaggio EasyFix, fornito con tubi flessibili G3/8 PEX. Nuovo design con corpo slim e maniglia più sottile, senza taglio posteriore. | Senza asta di comando e scarico piletta, con sistema BlueStart® |  |  | 10 | 251 |  |  | 56X21X7,5 | 1.514 | 1.291
BD763AA | CERALINE NUOVO MISC VSL BST 3.8L PIL MET | SB | Single Lever basin/bidet | CERALINE NUOVO | Monocomando | Multiport Norm. Cart. Monocomando | Mass Market |  | 3800861124603 | IS - MM | 219.5 | RUB-IS-GR-CERALINE | Rubinetteria |  | Sì, presente | Listino 2026 | Rubinetteria | Ceraline | Ceraline Nuovo - Miscelatore monocomando da appoggio su piano con sistema di apertura a freddo BlueStart® | Miscelatore monocomando lavabo con sistema di apertura a freddo BlueStart®, sporgenza bocca di erogazione 135 mm, altezza 240 mm, cartuccia a dischi ceramici FirmaFlow® 28 mm, limitatore della temperatura, aeratore M16,5x1 con portata di 3,8 l/min, fissaggio EasyFix, fornito con tubi flessibili G3/8 PEX. Nuovo design con corpo slim e maniglia più sottile, senza taglio posteriore. | Con asta di comando e scarico piletta da 1-1/4”, con sistema BlueStart® |  |  | 10 | 219.5 |  |  | 56X21X7,5 | 1.806 | 1.582
BD763XG | CERALINE NUOVO MISC VSL BST 3.8L PIL MET | SB | Single Lever basin/bidet | CERALINE NUOVO | Monocomando | Multiport Norm. Cart. Monocomando | Mass Market |  | 3800861124610 | IS - MM | 274.5 | RUB-IS-GR-CERALINE | Rubinetteria |  | Sì, presente | Listino 2026 | Rubinetteria | Ceraline | Ceraline Nuovo - Miscelatore monocomando da appoggio su piano con sistema di apertura a freddo BlueStart® | Miscelatore monocomando lavabo con sistema di apertura a freddo BlueStart®, sporgenza bocca di erogazione 135 mm, altezza 240 mm, cartuccia a dischi ceramici FirmaFlow® 28 mm, limitatore della temperatura, aeratore M16,5x1 con portata di 3,8 l/min, fissaggio EasyFix, fornito con tubi flessibili G3/8 PEX. Nuovo design con corpo slim e maniglia più sottile, senza taglio posteriore. | Con asta di comando e scarico piletta da 1-1/4”, con sistema BlueStart® |  |  | 10 | 274.5 |  |  | 56X21X7,5 | 1.806 | 1.582
BD764AA | CERALINE NUOVO MISC A PARETE KIT2/180 | SB | Single Lever Built-In | CERALINE NUOVO | Monocomando | Multiport Norm. Cart. Monocomando | Mass Market |  | 3800861124627 | IS - MM | 177 | RUB-IS-GR-CERALINE | Rubinetteria |  | Sì, presente | Listino 2026 | Rubinetteria | Ceraline | Ceraline Nuovo - Miscelatore monocomando lavabo per installazione a parete (Kit 2) | Dotato di bocca di erogazione fissa, aeratore M16,5x1 con portata massima di 3,8 l/min. Nuovo design con maniglia senza taglio posteriore. Il miscelatore lavora con il corpo ad incasso A1313NU da ordinare separatamente. | Solo parti esterne. Bocca 180 mm |  | A stock | 10 | 177 |  |  | 28,5X11X5,5 | 0.748 | 0.658
BD764XG | CERALINE NUOVO MISC A PARETE KIT2/180 | SB | Single Lever Built-In | CERALINE NUOVO | Monocomando | Multiport Norm. Cart. Monocomando | Mass Market |  | 3800861124634 | IS - MM | 221 | RUB-IS-GR-CERALINE | Rubinetteria |  | Sì, presente | Listino 2026 | Rubinetteria | Ceraline | Ceraline Nuovo - Miscelatore monocomando lavabo per installazione a parete (Kit 2) | Dotato di bocca di erogazione fissa, aeratore M16,5x1 con portata massima di 3,8 l/min. Nuovo design con maniglia senza taglio posteriore. Il miscelatore lavora con il corpo ad incasso A1313NU da ordinare separatamente. | Solo parti esterne. Bocca 180 mm |  |  | 10 | 221 |  |  | 28,5X11X5,5 | 0.748 | 0.658
BD765AA | CERALINE NUOVO MISC BID PIL MET 3.8L | SB | Single Lever basin/bidet | CERALINE NUOVO | Monocomando | Fitt-Cartridge 28 Mm | Mass Market |  | 3800861124641 | IS - MM | 148 | RUB-IS-GR-CERALINE | Rubinetteria |  | Sì, presente | Listino 2026 | Rubinetteria | Ceraline | Ceraline Nuovo - Miscelatore monocomando bidet | Con bocca di erogazione fissa, lunghezza 105 mm, altezza della bocca di erogazione 75 mm, cartuccia a dischi ceramici FirmaFlow® 28 mm con limitatore della temperatura, aeratore orientabile M16,5x1 con portata di 3,8 l/min, fissaggio EasyFix, fornito con tubi flessibili G3/8 PEX. Nuovo design con corpo slim e maniglia più sottile, senza taglio posteriore. | Con asta di comando e scarico piletta da 1-1/4” |  | A stock | 10 | 148 |  |  | 38X18,5X7,2 | 1.362 | 1.004
BD765XG | CERALINE NUOVO MISC BID PIL MET 3.8L | SB | Single Lever basin/bidet | CERALINE NUOVO | Monocomando | Fitt-Cartridge 28 Mm | Mass Market |  | 3800861124658 | IS - MM | 185 | RUB-IS-GR-CERALINE | Rubinetteria |  | Sì, presente | Listino 2026 | Rubinetteria | Ceraline | Ceraline Nuovo - Miscelatore monocomando bidet | Con bocca di erogazione fissa, lunghezza 105 mm, altezza della bocca di erogazione 75 mm, cartuccia a dischi ceramici FirmaFlow® 28 mm con limitatore della temperatura, aeratore orientabile M16,5x1 con portata di 3,8 l/min, fissaggio EasyFix, fornito con tubi flessibili G3/8 PEX. Nuovo design con corpo slim e maniglia più sottile, senza taglio posteriore. | Con asta di comando e scarico piletta da 1-1/4” |  |  | 10 | 185 |  |  | 38X18,5X7,2 | 1.362 | 1.004
BD766AA | CERAF O NUOVO MISC H80 BST 3.8L | SB | Single Lever basin/bidet | CERAFINE O NUOVO | Monocomando | Fitt-Cartridge 28 Mm | Mass Market |  | 3800861124672 | IS - MM | 142.5 | RUB-IS-GR-CERAFINE O | Rubinetteria |  | Sì, presente | Listino 2026 | Rubinetteria | Cerafine O | Cerafine O Nuovo - Miscelatore monocomando lavabo | Bocca di erogazione fissa con sporgenza 90 mm, area di comfort 90 mm, aeratore slim M18x1 con portata di 3,8 l/min, cartuccia a dischi ceramici FirmaFlow® 28 mm con limitatore della temperatura, sistema di fissaggio EasyFix, tubi flessibili G3/8 PEX forniti a corredo. Nuovo design con corpo sottile e maniglia senza taglio. | Senza asta di comando e scarico piletta, con sistema BlueStart® |  |  | [no pallet] | 142.5 |  |  | 38X18,5X7,2 | 1.167 | 0.808
BD766XG | CERAF O NUOVO MISC H80 BST 3.8L NERO | SB | Single Lever basin/bidet | CERAFINE O NUOVO | Monocomando | Fitt-Cardridge 35 Mm | Mass Market |  | 3800861124689 | IS - MM | 178 | RUB-IS-GR-CERAFINE O | Rubinetteria |  | Sì, presente | Listino 2026 | Rubinetteria | Cerafine O | Cerafine O Nuovo - Miscelatore monocomando lavabo | Bocca di erogazione fissa con sporgenza 90 mm, area di comfort 90 mm, aeratore slim M18x1 con portata di 3,8 l/min, cartuccia a dischi ceramici FirmaFlow® 28 mm con limitatore della temperatura, sistema di fissaggio EasyFix, tubi flessibili G3/8 PEX forniti a corredo. Nuovo design con corpo sottile e maniglia senza taglio. | Senza asta di comando e scarico piletta, con sistema BlueStart® |  |  | [no pallet] | 178 |  |  | 38X18,5X7,2 | 1.167 | 0.808
BD767AA | CERAF O NUOVO MISC H80 BST 3.8L PIL MET | SB | Single Lever basin/bidet | CERAFINE O NUOVO | Monocomando | Fitt-Cardridge 35 Mm | Mass Market |  | 3800861124696 | IS - MM | 154.5 | RUB-IS-GR-CERAFINE O | Rubinetteria |  | Sì, presente | Listino 2026 | Rubinetteria | Cerafine O | Cerafine O Nuovo - Miscelatore monocomando lavabo | Bocca di erogazione fissa con sporgenza 90 mm, area di comfort 90 mm, aeratore slim M18x1 con portata di 3,8 l/min, cartuccia a dischi ceramici FirmaFlow® 28 mm con limitatore della temperatura, sistema di fissaggio EasyFix, tubi flessibili G3/8 PEX forniti a corredo. Nuovo design con corpo sottile e maniglia senza taglio. | Con asta di comando e scarico piletta da 1-1/4”, con sistema BlueStart® |  |  | [no pallet] | 154.5 |  |  | 38X18,5X7,2 | 1.459 | 1.101
BD767XG | CERAF O NUOVO MISC H80 BST 3.8L PIL MET | SB | Single Lever basin/bidet | CERAFINE O NUOVO | Monocomando | Fitt-Cardridge 35 Mm | Mass Market |  | 3800861124702 | IS - MM | 192.5 | RUB-IS-GR-CERAFINE O | Rubinetteria |  | Sì, presente | Listino 2026 | Rubinetteria | Cerafine O | Cerafine O Nuovo - Miscelatore monocomando lavabo | Bocca di erogazione fissa con sporgenza 90 mm, area di comfort 90 mm, aeratore slim M18x1 con portata di 3,8 l/min, cartuccia a dischi ceramici FirmaFlow® 28 mm con limitatore della temperatura, sistema di fissaggio EasyFix, tubi flessibili G3/8 PEX forniti a corredo. Nuovo design con corpo sottile e maniglia senza taglio. | Con asta di comando e scarico piletta da 1-1/4”, con sistema BlueStart® |  |  | [no pallet] | 192.5 |  |  | 38X18,5X7,2 | 1.459 | 1.101
BD768AA | CERAF O NUOVO MISC H100 BST 3.8L | SB | Single Lever basin/bidet | CERAFINE O NUOVO | Monocomando | Cartuccia 47 Mm. Monocomando | Mass Market |  | 3800861124719 | IS - MM | 150 | RUB-IS-GR-CERAFINE O | Rubinetteria |  | Sì, presente | Listino 2026 | Rubinetteria | Cerafine O | Cerafine O Nuovo - Miscelatore monocomando lavabo | Bocca di erogazione fissa con sporgenza 108 mm, area di comfort190 mm, aeratore slim M18x1 con portata di 3,8 l/min, cartuccia a dischi ceramici FirmaFlow® 28 mm con limitatore della temperatura, sistema di fissaggio EasyFix, tubi flessibili G3/8 PEX forniti a corredo. Nuovo design con corpo sottile e maniglia senza taglio. | Senza asta di comando e scarico piletta, con sistema BlueStart® |  |  | [no pallet] | 150 |  |  | 38X18,5X7,2 | 1.283 | 0.924
BD768XG | CERAF O NUOVO MISC H100 BST 3.8L NERO | SB | Single Lever basin/bidet | CERAFINE O NUOVO | Monocomando | Cartuccia 47 Mm. Monocomando | Mass Market |  | 3800861124726 | IS - MM | 187.5 | RUB-IS-GR-CERAFINE O | Rubinetteria |  | Sì, presente | Listino 2026 | Rubinetteria | Cerafine O | Cerafine O Nuovo - Miscelatore monocomando lavabo | Bocca di erogazione fissa con sporgenza 108 mm, area di comfort190 mm, aeratore slim M18x1 con portata di 3,8 l/min, cartuccia a dischi ceramici FirmaFlow® 28 mm con limitatore della temperatura, sistema di fissaggio EasyFix, tubi flessibili G3/8 PEX forniti a corredo. Nuovo design con corpo sottile e maniglia senza taglio. | Senza asta di comando e scarico piletta, con sistema BlueStart® |  |  | [no pallet] | 187.5 |  |  | 38X18,5X7,2 | 1.283 | 0.924
BD769AA | CERAF O NUOVO MISC H100 BST 3.8L PIL MET | SB | Single Lever basin/bidet | CERAFINE O NUOVO | Monocomando | Cartuccia 47 Mm. Monocomando | Mass Market |  | 3800861124733 | IS - MM | 162 | RUB-IS-GR-CERAFINE O | Rubinetteria |  | Sì, presente | Listino 2026 | Rubinetteria | Cerafine O | Cerafine O Nuovo - Miscelatore monocomando lavabo | Bocca di erogazione fissa con sporgenza 108 mm, area di comfort190 mm, aeratore slim M18x1 con portata di 3,8 l/min, cartuccia a dischi ceramici FirmaFlow® 28 mm con limitatore della temperatura, sistema di fissaggio EasyFix, tubi flessibili G3/8 PEX forniti a corredo. Nuovo design con corpo sottile e maniglia senza taglio. | Con asta di comando e scarico piletta da 1-1/4”, con sistema BlueStart® |  |  | [no pallet] | 162 |  |  | 38X18,5X7,2 | 1.574 | 1.216
BD769XG | CERAF O NUOVO MISC H100 BST 3.8L PIL MET | SB | Single Lever basin/bidet | CERAFINE O NUOVO | Monocomando | Cartuccia 47 Mm. Monocomando | Mass Market |  | 3800861124740 | IS - MM | 202 | RUB-IS-GR-CERAFINE O | Rubinetteria |  | Sì, presente | Listino 2026 | Rubinetteria | Cerafine O | Cerafine O Nuovo - Miscelatore monocomando lavabo | Bocca di erogazione fissa con sporgenza 108 mm, area di comfort190 mm, aeratore slim M18x1 con portata di 3,8 l/min, cartuccia a dischi ceramici FirmaFlow® 28 mm con limitatore della temperatura, sistema di fissaggio EasyFix, tubi flessibili G3/8 PEX forniti a corredo. Nuovo design con corpo sottile e maniglia senza taglio. | Con asta di comando e scarico piletta da 1-1/4”, con sistema BlueStart® |  |  | [no pallet] | 202 |  |  | 38X18,5X7,2 | 1.574 | 1.216
BD770AA | CERAF O NUOVO MISC H120 BST 3.8L NO PIL | SB | Single Lever basin/bidet | CERAFINE O NUOVO | Monocomando | Fitt-Cartridge 28 Mm | Mass Market |  | 3800861124757 | IS - MM | 178 | RUB-IS-GR-CERAFINE O | Rubinetteria |  | Sì, presente | Listino 2026 | Rubinetteria | Cerafine O | Cerafine O Nuovo - Miscelatore monocomando lavabo | Bocca di erogazione fissa con sporgenza 125 mm, area di comfort 122 mm, aeratore slim M18x1 con portata di 3,8 l/min, cartuccia a dischi ceramici FirmaFlow® 28 mm con limitatore della temperatura, sistema di fissaggio EasyFix, tubi flessibili G3/8 PEX forniti a corredo. Nuovo design con corpo sottile e maniglia senza taglio posteriore. | Senza asta di comando e scarico piletta, con sistema BlueStart® |  |  | [no pallet] | 178 |  |  | 38X18,5X7,2 | 1.329 | 0.97
BD770XG | CERAF O NUOVO MISC H120 BST 3.8L NO PIL | SB | Single Lever basin/bidet | CERAFINE O NUOVO | Monocomando | Fitt-Cartridge 28 Mm | Mass Market |  | 3800861124764 | IS - MM | 222 | RUB-IS-GR-CERAFINE O | Rubinetteria |  | Sì, presente | Listino 2026 | Rubinetteria | Cerafine O | Cerafine O Nuovo - Miscelatore monocomando lavabo | Bocca di erogazione fissa con sporgenza 125 mm, area di comfort 122 mm, aeratore slim M18x1 con portata di 3,8 l/min, cartuccia a dischi ceramici FirmaFlow® 28 mm con limitatore della temperatura, sistema di fissaggio EasyFix, tubi flessibili G3/8 PEX forniti a corredo. Nuovo design con corpo sottile e maniglia senza taglio posteriore. | Senza asta di comando e scarico piletta, con sistema BlueStart® |  |  | [no pallet] | 222 |  |  | 38X18,5X7,2 | 1.329 | 0.97
BD771AA | CERAF O NUOVO MISC H120 BST 3.8L PIL MET | SB | Single Lever basin/bidet | CERAFINE O NUOVO | Monocomando | Fitt-Cartridge 28 Mm | Mass Market |  | 3800861124771 | IS - MM | 190 | RUB-IS-GR-CERAFINE O | Rubinetteria |  | Sì, presente | Listino 2026 | Rubinetteria | Cerafine O | Cerafine O Nuovo - Miscelatore monocomando lavabo | Bocca di erogazione fissa con sporgenza 125 mm, area di comfort 122 mm, aeratore slim M18x1 con portata di 3,8 l/min, cartuccia a dischi ceramici FirmaFlow® 28 mm con limitatore della temperatura, sistema di fissaggio EasyFix, tubi flessibili G3/8 PEX forniti a corredo. Nuovo design con corpo sottile e maniglia senza taglio posteriore. | Con asta di comando e scarico piletta da 1-1/4”, con sistema BlueStart® |  |  | [no pallet] | 190 |  |  | 38X18,5X7,2 | 1.621 | 1.263
BD771XG | CERAF O NUOVO MISC H120 BST 3.8L PIL MET | SB | Single Lever basin/bidet | CERAFINE O NUOVO | Monocomando | Fitt-Cartridge 28 Mm | Mass Market |  | 3800861124788 | IS - MM | 237.5 | RUB-IS-GR-CERAFINE O | Rubinetteria |  | Sì, presente | Listino 2026 | Rubinetteria | Cerafine O | Cerafine O Nuovo - Miscelatore monocomando lavabo | Bocca di erogazione fissa con sporgenza 125 mm, area di comfort 122 mm, aeratore slim M18x1 con portata di 3,8 l/min, cartuccia a dischi ceramici FirmaFlow® 28 mm con limitatore della temperatura, sistema di fissaggio EasyFix, tubi flessibili G3/8 PEX forniti a corredo. Nuovo design con corpo sottile e maniglia senza taglio posteriore. | Con asta di comando e scarico piletta da 1-1/4”, con sistema BlueStart® |  |  | [no pallet] | 237.5 |  |  | 38X18,5X7,2 | 1.621 | 1.263
BD772AA | CERAF O NUOVO MISC H120 BST 3.8L C.CLACK | SB | Single Lever basin/bidet | CERAFINE O NUOVO | Monocomando | Fitt-Cartridge 28 Mm | Mass Market |  | 3800861124795 | IS - MM | 190 | RUB-IS-GR-CERAFINE O | Rubinetteria |  | Sì, presente | Listino 2026 | Rubinetteria | Cerafine O | Cerafine O Nuovo - Miscelatore monocomando lavabo | Bocca di erogazione fissa con sporgenza 125 mm, area di comfort 122 mm, aeratore slim M18x1 con portata di 3,8 l/min, cartuccia a dischi ceramici FirmaFlow® 28 mm con limitatore della temperatura, sistema di fissaggio EasyFix, tubi flessibili G3/8 PEX forniti a corredo. Nuovo design con corpo sottile e maniglia senza taglio posteriore. | Con piletta Click-Clack in resina polimerica e sistema BlueStart® |  |  | [no pallet] | 190 |  |  | 38X18,5X7,2 | 1.442 | 1.083
BD772XG | CERAF O NUOVO MISC H120 BST 3.8L C.CLACK | SB | Single Lever basin/bidet | CERAFINE O NUOVO | Monocomando | Fitt-Cartridge 28 Mm | Mass Market |  | 3800861124801 | IS - MM | 237.5 | RUB-IS-GR-CERAFINE O | Rubinetteria |  | Sì, presente | Listino 2026 | Rubinetteria | Cerafine O | Cerafine O Nuovo - Miscelatore monocomando lavabo | Bocca di erogazione fissa con sporgenza 125 mm, area di comfort 122 mm, aeratore slim M18x1 con portata di 3,8 l/min, cartuccia a dischi ceramici FirmaFlow® 28 mm con limitatore della temperatura, sistema di fissaggio EasyFix, tubi flessibili G3/8 PEX forniti a corredo. Nuovo design con corpo sottile e maniglia senza taglio posteriore. | Con piletta Click-Clack e sistema BlueStart® |  |  | [no pallet] | 237.5 |  |  | 38X18,5X7,2 | 1.442 | 1.083
BD773AA | CERAFINE O NUOVO VESSEL H250 BST 3.8L | SB | Single Lever basin/bidet | CERAFINE O NUOVO | Monocomando | Fitt-Cartridge 28 Mm | Mass Market |  | 3800861124818 | IS - MM | 224.5 | RUB-IS-GR-CERAFINE O | Rubinetteria |  | Sì, presente | Listino 2026 | Rubinetteria | Cerafine O | Cerafine O Nuovo - Miscelatore monocomando da appoggio su piano con sistema di apertura a freddo BlueStart® | Miscelatore monocomando da appoggio su piano con bocca di erogazione fissa h 247 mm, sporgenza bocca di erogazione 145 mm, aeratore slim M18,1 con portata di 3,8 l/min, cartuccia a dischi ceramici FirmaFlow® 28 mm con limitatore della temperatura, sistema di fissaggio EasyFix, tubi flessibili G3/8 PEX forniti a corredo. Nuovo design con corpo sottile e maniglia senza taglio posteriore. | Senza asta di comando e scarico piletta, con sistema BlueStart® |  |  | [no pallet] | 224.5 |  |  | 56X21X7,5 | 1.871 | 1.578
BD773XG | CERAFINE O NUOVO VESSEL H250 BST 3.8L | SB | Single Lever basin/bidet | CERAFINE O NUOVO | Monocomando | Fitt-Cartridge 28 Mm | Mass Market |  | 3800861124825 | IS - MM | 280.5 | RUB-IS-GR-CERAFINE O | Rubinetteria |  | Sì, presente | Listino 2026 | Rubinetteria | Cerafine O | Cerafine O Nuovo - Miscelatore monocomando da appoggio su piano con sistema di apertura a freddo BlueStart® | Miscelatore monocomando da appoggio su piano con bocca di erogazione fissa h 247 mm, sporgenza bocca di erogazione 145 mm, aeratore slim M18,1 con portata di 3,8 l/min, cartuccia a dischi ceramici FirmaFlow® 28 mm con limitatore della temperatura, sistema di fissaggio EasyFix, tubi flessibili G3/8 PEX forniti a corredo. Nuovo design con corpo sottile e maniglia senza taglio posteriore. | Senza asta di comando e scarico piletta, con sistema BlueStart® |  |  | [no pallet] | 280.5 |  |  | 56X21X7,5 | 1.871 | 1.578
BD774AA | CERAF O NUOVO VSL H250 BST 3.8L PIL MET | SB | Single Lever basin/bidet | CERAFINE O NUOVO | Monocomando | Fitt-Cartridge 28 Mm | Mass Market |  | 3800861124832 | IS - MM | 236.5 | RUB-IS-GR-CERAFINE O | Rubinetteria |  | Sì, presente | Listino 2026 | Rubinetteria | Cerafine O | Cerafine O Nuovo - Miscelatore monocomando da appoggio su piano con sistema di apertura a freddo BlueStart® | Miscelatore monocomando da appoggio su piano con bocca di erogazione fissa h 247 mm, sporgenza bocca di erogazione 145 mm, aeratore slim M18,1 con portata di 3,8 l/min, cartuccia a dischi ceramici FirmaFlow® 28 mm con limitatore della temperatura, sistema di fissaggio EasyFix, tubi flessibili G3/8 PEX forniti a corredo. Nuovo design con corpo sottile e maniglia senza taglio posteriore. | Con asta di comando e scarico piletta da 1-1/4”, con sistema BlueStart® |  |  | [no pallet] | 236.5 |  |  | 56X21X7,5 | 2.221 | 1.928
BD774XG | CERAF O NUOVO VSL H250 BST 3.8L PIL MET | SB | Single Lever basin/bidet | CERAFINE O NUOVO | Monocomando | Fitt-Cartridge 28 Mm | Mass Market |  | 3800861124849 | IS - MM | 295 | RUB-IS-GR-CERAFINE O | Rubinetteria |  | Sì, presente | Listino 2026 | Rubinetteria | Cerafine O | Cerafine O Nuovo - Miscelatore monocomando da appoggio su piano con sistema di apertura a freddo BlueStart® | Miscelatore monocomando da appoggio su piano con bocca di erogazione fissa h 247 mm, sporgenza bocca di erogazione 145 mm, aeratore slim M18,1 con portata di 3,8 l/min, cartuccia a dischi ceramici FirmaFlow® 28 mm con limitatore della temperatura, sistema di fissaggio EasyFix, tubi flessibili G3/8 PEX forniti a corredo. Nuovo design con corpo sottile e maniglia senza taglio posteriore. | Con asta di comando e scarico piletta da 1-1/4”, con sistema BlueStart® |  |  | [no pallet] | 295 |  |  | 56X21X7,5 | 2.221 | 1.928
BD775AA | CERAFINE O NUOVO BIDET 3.8L PIL MET | SB | Single Lever basin/bidet | CERAFINE O NUOVO | Monocomando | Fitt-Cartridge 28 Mm | Mass Market |  | 3800861124856 | IS - MM | 162 | RUB-IS-GR-CERAFINE O | Rubinetteria |  | Sì, presente | Listino 2026 | Rubinetteria | Cerafine O | Cerafine O Nuovo - Miscelatore monocomando bidet | Con bocca di erogazione fissa, lunghezza 101 mm, altezza della bocca di erogazione 68 mm, cartuccia a dischi ceramici FirmaFlow® 28 mm con limitatore della temperatura, aeratore orientabile M16,5x1 con portata di 3,8 l/min, fissaggio EasyFix, fornito con tubi flessibili G3/8 PEX. Nuovo design con corpo sottile e maniglia senza taglio posteriore. | Con asta di comando e scarico piletta da 1-1/4“ |  |  | [no pallet] | 162 |  |  | 38X18,5X7,2 | 1.451 | 1.093
BD775XG | CERAFINE O NUOVO BIDET 3.8L PIL MET | SB | Single Lever basin/bidet | CERAFINE O NUOVO | Monocomando | Fitt-Cartridge 28 Mm | Mass Market |  | 3800861124863 | IS - MM | 202 | RUB-IS-GR-CERAFINE O | Rubinetteria |  | Sì, presente | Listino 2026 | Rubinetteria | Cerafine O | Cerafine O Nuovo - Miscelatore monocomando bidet | Con bocca di erogazione fissa, lunghezza 101 mm, altezza della bocca di erogazione 68 mm, cartuccia a dischi ceramici FirmaFlow® 28 mm con limitatore della temperatura, aeratore orientabile M16,5x1 con portata di 3,8 l/min, fissaggio EasyFix, fornito con tubi flessibili G3/8 PEX. Nuovo design con corpo sottile e maniglia senza taglio posteriore. | Con asta di comando e scarico piletta da 1-1/4“ |  |  | [no pallet] | 202 |  |  | 38X18,5X7,2 | 1.451 | 1.093
BD776AA | CERAFINE NUOVO MISC PARETE KIT2 CROMATO | SB | Single Lever Built-In | CERAFINE O NUOVO | Monocomando | Fitt-Cardridge 35 Mm | Mass Market |  | 3800861124870 | IS - MM | 181.5 | RUB-IS-GR-CERAFINE O | Rubinetteria |  | Sì, presente | Listino 2026 | Rubinetteria | Cerafine O | Cerafine O Nuovo - Miscelatore monocomando lavabo per installazione a parete (Kit 2) | Dotato di bocca di erogazione fissa, aeratore M16,5x1 con portata massima di 3,8 l/min. Il miscelatore lavora con il corpo ad incasso A1313NU da ordinare separatamente. Nuovo design con corpo sottile e maniglia senza taglio posteriore. | Solo parti esterne. Bocca 180 mm |  |  | [no pallet] | 181.5 |  |  | 28,5X11X5,5 | 0.803 | 0.713
BD776XG | CERAFINE NUOVO MISC PARETE KIT2 NEROSETA | SB | Single Lever Built-In | CERAFINE O NUOVO | Monocomando | Fitt-Cardridge 35 Mm | Mass Market |  | 3800861124887 | IS - MM | 227 | RUB-IS-GR-CERAFINE O | Rubinetteria |  | Sì, presente | Listino 2026 | Rubinetteria | Cerafine O | Cerafine O Nuovo - Miscelatore monocomando lavabo per installazione a parete (Kit 2) | Dotato di bocca di erogazione fissa, aeratore M16,5x1 con portata massima di 3,8 l/min. Il miscelatore lavora con il corpo ad incasso A1313NU da ordinare separatamente. Nuovo design con corpo sottile e maniglia senza taglio posteriore. | Solo parti esterne. Bocca 180 mm |  |  | [no pallet] | 227 |  |  | 28,5X11X5,5 | 0.803 | 0.713
BD778AA | IDRAIN BNDL 5PZ BR30 SOFF20 DOCC STCK CR | SB | Sanitary Brass Pack | IDEALRAIN | Altri | Production BOM | Mass Market |  | 3800861124955 | IS - MM | 225.5 | RUB-BK | Bundle Kit |  | Sì, presente | Listino 2026 | Termostatici e idroterapia | Kit doccia | Kit doccia, soffione 200 mm, braccio 300 mm | Da abbinare ad un miscelatore ad incasso a 2 vie, completo di braccio a parete 300 mm, soffione in ABS Ø200 mm portata 12 l/min, doccetta stick, raccordo erogatore con supporto fisso per doccetta, tubo flessibile liscio da 1750 mm antitorsione. | Kit doccia tondo |  | A stock | 4 | 225.5 |  |  | 62,5X25X11,6 | 1.858 | 1.529
BD779AA | IDRAIN BNDL 5PZ BR30 SOFF25 DOCC STCK CR | SB | Sanitary Brass Pack | IDEALRAIN | Altri | Production BOM | Mass Market |  | 3800861124962 | IS - MM | 256 | RUB-BK | Bundle Kit |  | Sì, presente | Listino 2026 | Termostatici e idroterapia | Kit doccia | Kit doccia, soffione 250 mm, braccio 300 mm | Da abbinare ad un miscelatore ad incasso a 2 vie, completo di braccio a parete 300 mm, soffione in ABS Ø250 mm portata 12 l/min, doccetta stick, raccordo erogatore con supporto fisso per doccetta, tubo flessibile liscio da 1750 mm antitorsione. | Kit doccia tondo |  |  | 5 | 256 |  |  | 41X39X11 | 2.162 | 1.535
BD780AA | IDRAIN BNDL 5PZ BR40 SOFF25 DOCC STCK CR | SB | Sanitary Brass Pack | IDEALRAIN | Altri | Production BOM | Mass Market |  | 3800861124979 | IS - MM | 340 | RUB-BK | Bundle Kit |  | Sì, presente | Listino 2026 | Termostatici e idroterapia | Kit doccia | Kit doccia, soffione 250 mm, braccio 400 mm | Da abbinare ad un miscelatore ad incasso a 2 vie, completo di braccio a parete 400 mm, soffione in Acciaio Ø250 mm portata 12 l/min, doccetta stick, raccordo erogatore con supporto fisso per doccetta, tubo flessibile liscio da 1750 mm antitorsione. | Kit doccia tondo |  |  | 5 | 340 |  |  | 41X39X11 | 3.207 | 2.51
BD781AA | IDRAIN BNDL 5PZ BR40 SOFF L20X20 STCK CR | SB | Sanitary Brass Pack | IDEALRAIN | Altri | Production BOM | Mass Market |  | 3800861124986 | IS - MM | 340 | RUB-BK | Bundle Kit |  | Sì, presente | Listino 2026 | Termostatici e idroterapia | Kit doccia | Kit doccia, soffione 200x200 mm, braccio 400 mm | Kit doccia light, da abbinare ad un miscelatore ad incasso a 2 vie, completo di braccio a parete 400 mm, soffione quadrato in metallo 200x200 mm portata 12 l/min, doccetta stick tonda e raccordo erogatore con supporto fisso per doccetta, tubo flessibile liscio da 1750 mm antitorsione. | Kit doccia squadrato |  |  | 4 | 340 |  |  | 62,5X25X11,6 | 2.641 | 2.17
BD781XG | IDRAIN BNDL 5PZ BR40 SOFF L20X20 STCK SB | SB | Sanitary Brass Pack | IDEALRAIN | Altri | Production BOM | Mass Market |  | 3800861124993 | IS - MM | 449 | RUB-BK | Bundle Kit |  | Sì, presente | Listino 2026 | Termostatici e idroterapia | Kit doccia | Kit doccia, soffione 200x200 mm, braccio 400 mm | Kit doccia light, da abbinare ad un miscelatore ad incasso a 2 vie, completo di braccio a parete 400 mm, soffione quadrato in metallo 200x200 mm portata 12 l/min, doccetta stick tonda e raccordo erogatore con supporto fisso per doccetta, tubo flessibile liscio da 1750 mm antitorsione. | Kit doccia squadrato |  |  | 4 | 449 |  |  | 62,5X25X11,6 | 2.496 | 2.025
BD825A2 | IRAIN PACK SOF TOND300 BR400 STCK BRGOLD | SB | Sanitary Brass Pack | IDEALRAIN | Altri | Non Allocato | Atelier Collections |  | 3800861126409 | IS - DL | 919 | RUB-BK | Bundle Kit |  | Sì, presente | Listino 2026 | Termostatici e idroterapia | Kit doccia | Kit doccia, soffione 300 mm, braccio 400 mm | Kit doccia light, da abbinare ad un miscelatore ad incasso a 2 vie, completo di braccio a parete 400 mm, soffione in metallo Ø300 mm a portata 12 l/min, doccetta stick tonda, raccordo erogatore con supporto fisso doccetta, tubo flessibile liscio 1750 mm antitorsione. | Kit doccia tondo |  |  | 5 | 919 |  |  | 41X39X11 | 3.481 | 2.784
BD825A5 | IRAIN PACK SOF TOND300 BR400 STCK MGREY | SB | Sanitary Brass Pack | IDEALRAIN | Altri | Non Allocato | Atelier Collections |  | 3800861126416 | IS - DL | 919 | RUB-BK | Bundle Kit |  | Sì, presente | Listino 2026 | Termostatici e idroterapia | Kit doccia | Kit doccia, soffione 300 mm, braccio 400 mm | Kit doccia light, da abbinare ad un miscelatore ad incasso a 2 vie, completo di braccio a parete 400 mm, soffione in metallo Ø300 mm a portata 12 l/min, doccetta stick tonda, raccordo erogatore con supporto fisso doccetta, tubo flessibile liscio 1750 mm antitorsione. | Kit doccia tondo |  |  | 5 | 919 |  |  | 41X39X11 | 3.481 | 2.784
BD825AA | IRAIN PACK SOF TOND300 BR400 STCK CROM | SB | Sanitary Brass Pack | IDEALRAIN | Altri | Non Allocato | Atelier Collections |  | 3800861126393 | IS - DL | 573.5 | RUB-BK | Bundle Kit |  | Sì, presente | Listino 2026 | Termostatici e idroterapia | Kit doccia | Kit doccia, soffione 300 mm, braccio 400 mm | Kit doccia light, da abbinare ad un miscelatore ad incasso a 2 vie, completo di braccio a parete 400 mm, soffione in metallo Ø300 mm a portata 12 l/min, doccetta stick tonda, raccordo erogatore con supporto fisso doccetta, tubo flessibile liscio 1750 mm antitorsione. | Kit doccia tondo |  |  | 5 | 573.5 |  |  | 41X39X11 | 3.565 | 2.868
BD825GN | IRAIN PACK SOF TOND300 BR400 STCK SSTORM | SB | Sanitary Brass Pack | IDEALRAIN | Altri | Non Allocato | Atelier Collections |  | 3800861126423 | IS - DL | 919 | RUB-BK | Bundle Kit |  | Sì, presente | Listino 2026 | Termostatici e idroterapia | Kit doccia | Kit doccia, soffione 300 mm, braccio 400 mm | Kit doccia light, da abbinare ad un miscelatore ad incasso a 2 vie, completo di braccio a parete 400 mm, soffione in metallo Ø300 mm a portata 12 l/min, doccetta stick tonda, raccordo erogatore con supporto fisso doccetta, tubo flessibile liscio 1750 mm antitorsione. | Kit doccia tondo |  |  | 5 | 919 |  |  | 41X39X11 | 3.481 | 2.784
BD825XG | IRAIN PACK SOF TOND300 BR400 STCK NERO | SB | Sanitary Brass Pack | IDEALRAIN | Altri | Non Allocato | Atelier Collections |  | 3800861126430 | IS - DL | 749.5 | RUB-BK | Bundle Kit |  | Sì, presente | Listino 2026 | Termostatici e idroterapia | Kit doccia | Kit doccia, soffione 300 mm, braccio 400 mm | Kit doccia light, da abbinare ad un miscelatore ad incasso a 2 vie, completo di braccio a parete 400 mm, soffione in metallo Ø300 mm a portata 12 l/min, doccetta stick tonda, raccordo erogatore con supporto fisso doccetta, tubo flessibile liscio 1750 mm antitorsione. | Kit doccia tondo |  |  | 5 | 749.5 |  |  | 41X39X11 | 3.481 | 2.784
BD826AA | IRAIN PACK SOF QUAD300 BR400 STCK CROM | SB | Sanitary Brass Pack | IDEALRAIN | Altri | Non Allocato | Atelier Collections |  | 3800861126447 | IS - DL | 693 | RUB-BK | Bundle Kit |  | Sì, presente | Listino 2026 | Termostatici e idroterapia | Kit doccia | Kit doccia, soffione 300x300 mm, braccio 400 mm | Kit doccia light, da abbinare ad un miscelatore ad incasso a 2 vie, completo di braccio a parete 400 mm, soffione in metallo 300x300 mm a portata 12 l/min, doccetta stick squadrata, raccordo erogatore con supporto fisso doccetta, tubo flessibile liscio 1750 mm antitorsione. | Kit doccia squadrato |  |  | 5 | 693 |  |  | 41X39X11 | 3.208 | 2.511
BD827AA | IRAIN PACK SOF TOND260 BR400 STCK CROM | SB | Sanitary Brass Pack | IDEALRAIN | Idroterapia | Production BOM | Mass Market |  | 3800861126324 | IS - MM | 299 | RUB-BK | Bundle Kit |  | Sì, presente | Listino 2026 | Termostatici e idroterapia | Kit doccia | Kit doccia, soffione 260 mm 2 F, braccio 300 mm | È composto da braccio a parete 300 mm, soffione Alu+ Ø260 mm a due funzioni con selettore manuale integrato e portata 12 l/min, doccetta Alu+ a 2 funzioni con selettore meccanico e portata massima 8 l/min, raccordo erogatore con supporto fisso per doccetta, tubo flessibile Idealflex da 1750 mm. | Kit doccia tondo |  |  | 5 | 299 |  |  | 41X39X11 | 2.541 | 1.843
BD827XG | IRAIN PACK SOF TOND260 BR400 STCK NERO | SB | Sanitary Brass Pack | IDEALRAIN | Idroterapia | Production BOM | Mass Market |  | 3800861126331 | IS - MM | 374 | RUB-BK | Bundle Kit |  | Sì, presente | Listino 2026 | Termostatici e idroterapia | Kit doccia | Kit doccia, soffione 260 mm 2 F, braccio 300 mm | È composto da braccio a parete 300 mm, soffione Alu+ Ø260 mm a due funzioni con selettore manuale integrato e portata 12 l/min, doccetta Alu+ a 2 funzioni con selettore meccanico e portata massima 8 l/min, raccordo erogatore con supporto fisso per doccetta, tubo flessibile Idealflex da 1750 mm. | Kit doccia tondo |  |  | 5 | 374 |  |  | 41X39X11 | 2.541 | 1.843
BD828AA | CERAFINE O KIT COMPL SOF TOND260 BR400 | SB | Sanitary Brass Pack | CERAFINE MODEL O | Altri | Production BOM | Mass Market |  | 3800861126348 | IS - MM | 541 | RUB-BK | Bundle Kit |  | Sì, presente | Listino 2026 | Termostatici e idroterapia | Kit doccia | Kit doccia con miscelatore meccanico Cerafine O, soffione 260 mm 2 F, braccio 400 mm | È dotato di corpo ad incasso A1300NU, miscelatore vasca doccia a 2 vie serie Cerafine O. Braccio a parete 400 mm, soffione Alu+ Ø260 mm a due funzioni con selettore manuale integrato e portata 12 l/min, doccetta Alu+ a 2 funzioni con selettore meccanico e portata massima 8 l/min, raccordo erogatore con supporto fisso per doccetta, tubo flessibile Idealflex da 1750 mm. | Kit doccia Cerafine O tondo |  |  | 16 | 541 |  |  | 34X30X45 | 3.822 | 3.822
BD828XG | CERAFINE O KIT COMPL SOF TOND260 BR400 | SB | Sanitary Brass Pack | CERAFINE MODEL O | Altri | Production BOM | Mass Market |  | 3800861126355 | IS - MM | 684 | RUB-BK | Bundle Kit |  | Sì, presente | Listino 2026 | Termostatici e idroterapia | Kit doccia | Kit doccia con miscelatore meccanico Cerafine O, soffione 260 mm 2 F, braccio 400 mm | È dotato di corpo ad incasso A1300NU, miscelatore vasca doccia a 2 vie serie Cerafine O. Braccio a parete 400 mm, soffione Alu+ Ø260 mm a due funzioni con selettore manuale integrato e portata 12 l/min, doccetta Alu+ a 2 funzioni con selettore meccanico e portata massima 8 l/min, raccordo erogatore con supporto fisso per doccetta, tubo flessibile Idealflex da 1750 mm. | Kit doccia Cerafine O tondo |  |  | 16 | 684 |  |  | 34X30X45 | 5.484 | 5.484
BD845AA | CERALINE NUOVO MISC H65 PIL MET 3.8L | SB | Single Lever basin/bidet | CERALINE NUOVO | Monocomando | Multiport Norm. Cart. Monocomando | Mass Market |  | 3800861131335 | IS - MM | 141.5 | RUB-IS-GR-CERALINE | Rubinetteria |  | No, non presente | [8 empty] | 10 | 141.5 |  |  | 38X18,5X7,2 | 1.323 | 0.965
BD845XG | CERALINE NUOVO MISC H65 PIL MET 3.8L | SB | Single Lever basin/bidet | CERALINE NUOVO | Monocomando | Multiport Norm. Cart. Monocomando | Mass Market |  | 3800861131342 | IS - MM | 177 | RUB-IS-GR-CERALINE | Rubinetteria |  | No, non presente | [8 empty] | 10 | 177 |  |  | 38X18,5X7,2 | 1.323 | 0.965
BD846AA | CERALINE NUOVO MISC H85 PIL MET 3.8L | SB | Single Lever basin/bidet | CERALINE NUOVO | Monocomando | Multiport Norm. Cart. Monocomando | Mass Market |  | 3800861131359 | IS - MM | 148 | RUB-IS-GR-CERALINE | Rubinetteria |  | Sì, presente | Listino 2026 | Rubinetteria | Ceraline | Ceraline Nuovo - Miscelatore monocomando lavabo | Bocca di erogazione fissa con sporgenza 105 mm, area di comfort 85 mm, aeratore M16,5x1 con portata di 3,8 l/min, cartuccia a dischi ceramici FirmaFlow® 28 mm con limitatore della temperatura, sistema di fissaggio EasyFix, tubi flessibili G3/8 PEX forniti a corredo. Nuovo design con corpo slim e maniglia più sottile, senza taglio posteriore. | Con asta di comando e scarico piletta da 1-1/4’’ |  | A stock | 10 | 148 |  |  | 38X18,5X7,2 | 1.434 | 1.076
BD846XG | CERALINE NUOVO MISC H85 PIL MET 3.8L | SB | Single Lever basin/bidet | CERALINE NUOVO | Monocomando | Multiport Norm. Cart. Monocomando | Mass Market |  | 3800861131366 | IS - MM | 185 | RUB-IS-GR-CERALINE | Rubinetteria |  | Sì, presente | Listino 2026 | Rubinetteria | Ceraline | Ceraline Nuovo - Miscelatore monocomando lavabo | Bocca di erogazione fissa con sporgenza 105 mm, area di comfort 85 mm, aeratore M16,5x1 con portata di 3,8 l/min, cartuccia a dischi ceramici FirmaFlow® 28 mm con limitatore della temperatura, sistema di fissaggio EasyFix, tubi flessibili G3/8 PEX forniti a corredo. Nuovo design con corpo slim e maniglia più sottile, senza taglio posteriore. | Con asta di comando e scarico piletta da 1-1/4’’ |  |  | 10 | 185 |  |  | 38X18,5X7,2 | 1.434 | 1.076
BD847AA | CERALINE NUOVO MISC H120 PIL MET 3.8L | SB | Single Lever basin/bidet | CERALINE NUOVO | Monocomando | Multiport Norm. Cart. Monocomando | Mass Market |  | 3800861131373 | IS - MM | 182.5 | RUB-IS-GR-CERALINE | Rubinetteria |  | Sì, presente | Listino 2026 | Rubinetteria | Ceraline | Ceraline Nuovo - Miscelatore monocomando lavabo (grande) | Bocca di erogazione fissa con sporgenza 136 mm, area di comfort 120 mm, aeratore M16,5x1 con portata di 3,8 l/min, cartuccia a dischi ceramici FirmaFlow® 28 mm con limitatore della temperatura, sistema di fissaggio EasyFix, tubi flessibili G3/8 PEX forniti a corredo. Nuovo design con corpo slim e maniglia più sottile, senza taglio posteriore. | Con asta di comando e scarico piletta da 1-1/4“ |  |  | 10 | 182.5 |  |  | 38X18,5X7,2 | 1.563 | 1.205
BD847XG | CERALINE NUOVO MISC H120 PIL MET 3.8L | SB | Single Lever basin/bidet | CERALINE NUOVO | Monocomando | Multiport Norm. Cart. Monocomando | Mass Market |  | 3800861131380 | IS - MM | 228 | RUB-IS-GR-CERALINE | Rubinetteria |  | Sì, presente | Listino 2026 | Rubinetteria | Ceraline | Ceraline Nuovo - Miscelatore monocomando lavabo (grande) | Bocca di erogazione fissa con sporgenza 136 mm, area di comfort 120 mm, aeratore M16,5x1 con portata di 3,8 l/min, cartuccia a dischi ceramici FirmaFlow® 28 mm con limitatore della temperatura, sistema di fissaggio EasyFix, tubi flessibili G3/8 PEX forniti a corredo. Nuovo design con corpo slim e maniglia più sottile, senza taglio posteriore. | Con asta di comando e scarico piletta da 1-1/4“ |  |  | 10 | 228 |  |  | 38X18,5X7,2 | 1.563 | 1.205
BD848AA | CERALINE NUOVO MISC A PARETE KIT2/220 | SB | Single Lever Built-In | CERALINE NUOVO | Monocomando | Multiport Norm. Cart. Monocomando | Mass Market |  | 3800861131397 | IS - MM | 185.5 | RUB-IS-GR-CERALINE | Rubinetteria |  | Sì, presente | Listino 2026 | Rubinetteria | Ceraline | Ceraline Nuovo - Miscelatore monocomando lavabo per installazione a parete (Kit 2) | Dotato di bocca di erogazione fissa, aeratore M16,5x1 con portata massima di 3,8 l/min. Nuovo design con maniglia senza taglio posteriore. Il miscelatore lavora con il corpo ad incasso A1313NU da ordinare separatamente. | Solo parti esterne. Bocca 220 mm |  |  | 10 | 185.5 |  |  | 28,5X11X5,5 | 0.974 | 0.884
BD848XG | CERALINE NUOVO MISC A PARETE KIT2/220 | SB | Single Lever Built-In | CERALINE NUOVO | Monocomando | Multiport Norm. Cart. Monocomando | Mass Market |  | 3800861131403 | IS - MM | 232 | RUB-IS-GR-CERALINE | Rubinetteria |  | Sì, presente | Listino 2026 | Rubinetteria | Ceraline | Ceraline Nuovo - Miscelatore monocomando lavabo per installazione a parete (Kit 2) | Dotato di bocca di erogazione fissa, aeratore M16,5x1 con portata massima di 3,8 l/min. Nuovo design con maniglia senza taglio posteriore. Il miscelatore lavora con il corpo ad incasso A1313NU da ordinare separatamente. | Solo parti esterne. Bocca 220 mm |  |  | 10 | 232 |  |  | 28,5X11X5,5 | 0.974 | 0.884
BD849AA | CERALINE NUOVO BIDET 3.8L CLICK CLACK | SB | Single Lever basin/bidet | CERALINE NUOVO | Monocomando | Fitt-Cartridge 28 Mm | Mass Market |  | 3800861131410 | IS - MM | 148 | RUB-IS-GR-CERALINE | Rubinetteria |  | Sì, presente | Listino 2026 | Rubinetteria | Ceraline | Ceraline Nuovo - Miscelatore monocomando bidet | Con bocca di erogazione fissa, lunghezza 105 mm, altezza della bocca di erogazione 75 mm, cartuccia a dischi ceramici FirmaFlow® 28 mm con limitatore della temperatura, aeratore orientabile M16,5x1 con portata di 3,8 l/min, fissaggio EasyFix, fornito con tubi flessibili G3/8 PEX. Nuovo design con corpo slim e maniglia più sottile, senza taglio posteriore. | Con piletta Click-Clack in resina polimerica |  |  | 10 | 148 |  |  | 38X18,5X7,2 | 1.184 | 0.825
BD849XG | CERALINE NUOVO BIDET 3.8L CLICK CLACK | SB | Single Lever basin/bidet | CERALINE NUOVO | Monocomando | Fitt-Cartridge 28 Mm | Mass Market |  | 3800861131427 | IS - MM | 185 | RUB-IS-GR-CERALINE | Rubinetteria |  | Sì, presente | Listino 2026 | Rubinetteria | Ceraline | Ceraline Nuovo - Miscelatore monocomando bidet | Con bocca di erogazione fissa, lunghezza 105 mm, altezza della bocca di erogazione 75 mm, cartuccia a dischi ceramici FirmaFlow® 28 mm con limitatore della temperatura, aeratore orientabile M16,5x1 con portata di 3,8 l/min, fissaggio EasyFix, fornito con tubi flessibili G3/8 PEX. Nuovo design con corpo slim e maniglia più sottile, senza taglio posteriore. | Con piletta Click-Clack |  |  | 10 | 185 |  |  | 38X18,5X7,2 | 1.184 | 0.825
BD907AA | CERAFINE O NUOVO MISC H80 3.8L PIL MET | SB | Single Lever basin/bidet | CERAFINE O NUOVO | Monocomando | Fitt-Cardridge 35 Mm | Mass Market |  | 3800861131434 | IS - MM | 154.5 | RUB-IS-GR-CERAFINE O | Rubinetteria |  | Sì, presente | Listino 2026 | Rubinetteria | Cerafine O | Cerafine O Nuovo - Miscelatore monocomando lavabo | Bocca di erogazione fissa con sporgenza 90 mm, area di comfort 90 mm, aeratore slim M18x1 con portata di 3,8 l/min, cartuccia a dischi ceramici FirmaFlow® 28 mm con limitatore della temperatura, sistema di fissaggio EasyFix, tubi flessibili G3/8 PEX forniti a corredo. Nuovo design con corpo sottile e maniglia senza taglio. | Con asta di comando e scarico piletta da 1-1/4" |  |  | [no pallet] | 154.5 |  |  | 38X18,5X7,2 | 1.459 | 1.101
BD907XG | CERAFINE O NUOVO MISC H80 3.8L PIL MET | SB | Single Lever basin/bidet | CERAFINE O NUOVO | Monocomando | Fitt-Cardridge 35 Mm | Mass Market |  | 3800861131441 | IS - MM | 192.5 | RUB-IS-GR-CERAFINE O | Rubinetteria |  | Sì, presente | Listino 2026 | Rubinetteria | Cerafine O | Cerafine O Nuovo - Miscelatore monocomando lavabo | Bocca di erogazione fissa con sporgenza 90 mm, area di comfort 90 mm, aeratore slim M18x1 con portata di 3,8 l/min, cartuccia a dischi ceramici FirmaFlow® 28 mm con limitatore della temperatura, sistema di fissaggio EasyFix, tubi flessibili G3/8 PEX forniti a corredo. Nuovo design con corpo sottile e maniglia senza taglio. | Con asta di comando e scarico piletta da 1-1/4" |  |  | [no pallet] | 192.5 |  |  | 38X18,5X7,2 | 1.459 | 1.101
BD908AA | CERAFINE O NUOVO MISC H100 3.8L PIL MET | SB | Single Lever basin/bidet | CERAFINE O NUOVO | Monocomando | Cartuccia 47 Mm. Monocomando | Mass Market |  | 3800861131458 | IS - MM | 162 | RUB-IS-GR-CERAFINE O | Rubinetteria |  | Sì, presente | Listino 2026 | Rubinetteria | Cerafine O | Cerafine O Nuovo - Miscelatore monocomando lavabo | Bocca di erogazione fissa con sporgenza 108 mm, area di comfort190 mm, aeratore slim M18x1 con portata di 3,8 l/min, cartuccia a dischi ceramici FirmaFlow® 28 mm con limitatore della temperatura, sistema di fissaggio EasyFix, tubi flessibili G3/8 PEX forniti a corredo. Nuovo design con corpo sottile e maniglia senza taglio. | Con asta di comando e scarico piletta da 1-1/4" |  |  | [no pallet] | 162 |  |  | 38X18,5X7,2 | 1.574 | 1.216
BD908XG | CERAFINE O NUOVO MISC H100 3.8L PIL MET | SB | Single Lever basin/bidet | CERAFINE O NUOVO | Monocomando | Cartuccia 47 Mm. Monocomando | Mass Market |  | 3800861131465 | IS - MM | 202 | RUB-IS-GR-CERAFINE O | Rubinetteria |  | Sì, presente | Listino 2026 | Rubinetteria | Cerafine O | Cerafine O Nuovo - Miscelatore monocomando lavabo | Bocca di erogazione fissa con sporgenza 108 mm, area di comfort190 mm, aeratore slim M18x1 con portata di 3,8 l/min, cartuccia a dischi ceramici FirmaFlow® 28 mm con limitatore della temperatura, sistema di fissaggio EasyFix, tubi flessibili G3/8 PEX forniti a corredo. Nuovo design con corpo sottile e maniglia senza taglio. | Con asta di comando e scarico piletta da 1-1/4" |  |  | [no pallet] | 202 |  |  | 38X18,5X7,2 | 1.574 | 1.216
BD909AA | CERAFINE O NUOVO MISC H120 3.8L PIL MET | SB | Single Lever basin/bidet | CERAFINE O NUOVO | Monocomando | Fitt-Cartridge 28 Mm | Mass Market |  | 3800861131472 | IS - MM | 190 | RUB-IS-GR-CERAFINE O | Rubinetteria |  | Sì, presente | Listino 2026 | Rubinetteria | Cerafine O | Cerafine O Nuovo - Miscelatore monocomando lavabo | Bocca di erogazione fissa con sporgenza 125 mm, area di comfort 122 mm, aeratore slim M18x1 con portata di 3,8 l/min, cartuccia a dischi ceramici FirmaFlow® 28 mm con limitatore della temperatura, sistema di fissaggio EasyFix, tubi flessibili G3/8 PEX forniti a corredo. Nuovo design con corpo sottile e maniglia senza taglio posteriore. | Con asta di comando e scarico piletta da 1-1/4" |  |  | [no pallet] | 190 |  |  | 38X18,5X7,2 | 1.442 | 1.083
BD909XG | CERAFINE O NUOVO MISC H120 3.8L PIL MET | SB | Single Lever basin/bidet | CERAFINE O NUOVO | Monocomando | Fitt-Cartridge 28 Mm | Mass Market |  | 3800861131489 | IS - MM | 237.5 | RUB-IS-GR-CERAFINE O | Rubinetteria |  | Sì, presente | Listino 2026 | Rubinetteria | Cerafine O | Cerafine O Nuovo - Miscelatore monocomando lavabo | Bocca di erogazione fissa con sporgenza 125 mm, area di comfort 122 mm, aeratore slim M18x1 con portata di 3,8 l/min, cartuccia a dischi ceramici FirmaFlow® 28 mm con limitatore della temperatura, sistema di fissaggio EasyFix, tubi flessibili G3/8 PEX forniti a corredo. Nuovo design con corpo sottile e maniglia senza taglio posteriore. | Con asta di comando e scarico piletta da 1-1/4" |  |  | [no pallet] | 237.5 |  |  | 38X18,5X7,2 | 1.442 | 1.083
BD910AA | CERAFINE O NUOVO BIDET 3.8L CL.CLACK | SB | Single Lever basin/bidet | CERAFINE O NUOVO | Monocomando | Fitt-Cartridge 28 Mm | Mass Market |  | 3800861131496 | IS - MM | 162 | RUB-IS-GR-CERAFINE O | Rubinetteria |  | Sì, presente | Listino 2026 | Rubinetteria | Cerafine O | Cerafine O Nuovo - Miscelatore monocomando bidet | Con bocca di erogazione fissa, lunghezza 101 mm, altezza della bocca di erogazione 68 mm, cartuccia a dischi ceramici FirmaFlow® 28 mm con limitatore della temperatura, aeratore orientabile M16,5x1 con portata di 3,8 l/min, fissaggio EasyFix, fornito con tubi flessibili G3/8 PEX. Nuovo design con corpo sottile e maniglia senza taglio posteriore. | Con piletta Click-Clack in resina polimerica |  |  | [no pallet] | 162 |  |  | 38X18,5X7,2 | 1.159 | 0.8
BD910XG | CERAFINE O NUOVO BIDET 3.8L CL.CLACK | SB | Single Lever basin/bidet | CERAFINE O NUOVO | Monocomando | Fitt-Cartridge 28 Mm | Mass Market |  | 3800861131502 | IS - MM | 202 | RUB-IS-GR-CERAFINE O | Rubinetteria |  | Sì, presente | Listino 2026 | Rubinetteria | Cerafine O | Cerafine O Nuovo - Miscelatore monocomando bidet | Con bocca di erogazione fissa, lunghezza 101 mm, altezza della bocca di erogazione 68 mm, cartuccia a dischi ceramici FirmaFlow® 28 mm con limitatore della temperatura, aeratore orientabile M16,5x1 con portata di 3,8 l/min, fissaggio EasyFix, fornito con tubi flessibili G3/8 PEX. Nuovo design con corpo sottile e maniglia senza taglio posteriore. | Con piletta Click-Clack |  |  | [no pallet] | 202 |  |  | 38X18,5X7,2 | 1.159 | 0.8
BD911AA | CERAFINE O NUOVO MISC PARETE BOCCA/220 | SB | Single Lever Built-In | CERAFINE O NUOVO | Monocomando | Fitt-Cartridge 28 Mm | Mass Market |  | 3800861131519 | IS - MM | 191 | RUB-IS-GR-CERAFINE O | Rubinetteria |  | Sì, presente | Listino 2026 | Rubinetteria | Cerafine O | Cerafine O Nuovo - Miscelatore monocomando lavabo per installazione a parete (Kit 2) | Dotato di bocca di erogazione fissa, aeratore M16,5x1 con portata massima di 3,8 l/min. Il miscelatore lavora con il corpo ad incasso A1313NU da ordinare separatamente. Nuovo design con corpo sottile e maniglia senza taglio posteriore. | Solo parti esterne. Bocca 220 mm |  |  | [no pallet] | 191 |  |  | 28,5X11X5,5 | 1.029 | 0.939
BD911XG | CERAFINE O NUOVO MISC PARETE BOCCA/220 | SB | Single Lever Built-In | CERAFINE O NUOVO | Monocomando | Fitt-Cartridge 28 Mm | Mass Market |  | 3800861131526 | IS - MM | 238.5 | RUB-IS-GR-CERAFINE O | Rubinetteria |  | Sì, presente | Listino 2026 | Rubinetteria | Cerafine O | Cerafine O Nuovo - Miscelatore monocomando lavabo per installazione a parete (Kit 2) | Dotato di bocca di erogazione fissa, aeratore M16,5x1 con portata massima di 3,8 l/min. Il miscelatore lavora con il corpo ad incasso A1313NU da ordinare separatamente. Nuovo design con corpo sottile e maniglia senza taglio posteriore. | Solo parti esterne. Bocca 220 mm |  |  | [no pallet] | 238.5 |  |  | 28,5X11X5,5 | 1.029 | 0.939
BD956A2 | LDV MISC LAV PARETE 160 MM 5L BRGOLD | SB | Single Lever Built-In | LDV | Monocomando | Fitt-Cartridge 28 Mm | Atelier Collections |  | 3800861119173 | IS - DL | 387.5 | LDV SB | Rubinetteria |  | Sì, presente | Listino 2026 | Rubinetteria | La dolce vita® | Miscelatore monocomando lavabo per installazione a parete (Kit 2) | Dotato di bocca di erogazione fissa, aeratore con portata massima di 3,8 l/min. Il miscelatore lavora con il corpo ad incasso A1313NU da ordinare separatamente. | Miscelatore lavabo per installazione a parete. Bocca di erogazione da 160 mm |  |  | [no pallet] | 387.5 |  |  | n.a. | n.a. | n.a.
BD956A5 | LDV MISC LAV PARETE 160 MM 5L MGREY | SB | Single Lever Built-In | LDV | Monocomando | Fitt-Cartridge 28 Mm | Atelier Collections |  | 3800861119180 | IS - DL | 387.5 | LDV SB | Rubinetteria |  | Sì, presente | Listino 2026 | Rubinetteria | La dolce vita® | Miscelatore monocomando lavabo per installazione a parete (Kit 2) | Dotato di bocca di erogazione fissa, aeratore con portata massima di 3,8 l/min. Il miscelatore lavora con il corpo ad incasso A1313NU da ordinare separatamente. | Miscelatore lavabo per installazione a parete. Bocca di erogazione da 160 mm |  |  | [no pallet] | 387.5 |  |  | n.a. | n.a. | n.a.
BD956AA | LDV MISC LAV PARETE 160 MM 5L CROM | SB | Single Lever Built-In | LDV | Monocomando | Fitt-Cartridge 28 Mm | Atelier Collections |  | 3800861118770 | IS - DL | 242 | LDV SB | Rubinetteria |  | Sì, presente | Listino 2026 | Rubinetteria | La dolce vita® | Miscelatore monocomando lavabo per installazione a parete (Kit 2) | Dotato di bocca di erogazione fissa, aeratore con portata massima di 3,8 l/min. Il miscelatore lavora con il corpo ad incasso A1313NU da ordinare separatamente. | Miscelatore lavabo per installazione a parete. Bocca di erogazione da 160 mm |  |  | [no pallet] | 242 |  |  | n.a. | n.a. | n.a.
BD956GN | LDV MISC LAV PARETE 160 MM 5L SSTORM | SB | Single Lever Built-In | LDV | Monocomando | Fitt-Cartridge 28 Mm | Atelier Collections |  | 3800861119197 | IS - DL | 387.5 | LDV SB | Rubinetteria |  | Sì, presente | Listino 2026 | Rubinetteria | La dolce vita® | Miscelatore monocomando lavabo per installazione a parete (Kit 2) | Dotato di bocca di erogazione fissa, aeratore con portata massima di 3,8 l/min. Il miscelatore lavora con il corpo ad incasso A1313NU da ordinare separatamente. | Miscelatore lavabo per installazione a parete. Bocca di erogazione da 160 mm |  |  | [no pallet] | 387.5 |  |  | n.a. | n.a. | n.a.
BD957A2 | LDV MISC LAV PARETE 210 MM 5L BRGOLD | SB | Single Lever Built-In | LDV | Monocomando | Fitt-Cartridge 28 Mm | Atelier Collections |  | 3800861119203 | IS - DL | 426.5 | LDV SB | Rubinetteria |  | Sì, presente | Listino 2026 | Rubinetteria | La dolce vita® | Miscelatore monocomando lavabo per installazione a parete (Kit 2) | Dotato di bocca di erogazione fissa, aeratore con portata massima di 3,8 l/min. Il miscelatore lavora con il corpo ad incasso A1313NU da ordinare separatamente. | Miscelatore lavabo per installazione a parete. Bocca di erogazione da 210 mm |  |  | [no pallet] | 426.5 |  |  | n.a. | n.a. | n.a.
BD957A5 | LDV MISC LAV PARETE 210 MM 5L MGREY | SB | Single Lever Built-In | LDV | Monocomando | Fitt-Cartridge 28 Mm | Atelier Collections |  | 3800861119210 | IS - DL | 426.5 | LDV SB | Rubinetteria |  | Sì, presente | Listino 2026 | Rubinetteria | La dolce vita® | Miscelatore monocomando lavabo per installazione a parete (Kit 2) | Dotato di bocca di erogazione fissa, aeratore con portata massima di 3,8 l/min. Il miscelatore lavora con il corpo ad incasso A1313NU da ordinare separatamente. | Miscelatore lavabo per installazione a parete. Bocca di erogazione da 210 mm |  |  | [no pallet] | 426.5 |  |  | n.a. | n.a. | n.a.
BD957AA | LDV MISC LAV PARETE 210 MM 5L CROM | SB | Single Lever Built-In | LDV | Monocomando | Fitt-Cartridge 28 Mm | Atelier Collections |  | 3800861118787 | IS - DL | 267 | LDV SB | Rubinetteria |  | Sì, presente | Listino 2026 | Rubinetteria | La dolce vita® | Miscelatore monocomando lavabo per installazione a parete (Kit 2) | Dotato di bocca di erogazione fissa, aeratore con portata massima di 3,8 l/min. Il miscelatore lavora con il corpo ad incasso A1313NU da ordinare separatamente. | Miscelatore lavabo per installazione a parete. Bocca di erogazione da 210 mm |  |  | [no pallet] | 267 |  |  | n.a. | n.a. | n.a.
BD957GN | LDV MISC LAV PARETE 210 MM 5L SSTORM | SB | Single Lever Built-In | LDV | Monocomando | Fitt-Cartridge 28 Mm | Atelier Collections |  | 3800861119227 | IS - DL | 426.5 | LDV SB | Rubinetteria |  | Sì, presente | Listino 2026 | Rubinetteria | La dolce vita® | Miscelatore monocomando lavabo per installazione a parete (Kit 2) | Dotato di bocca di erogazione fissa, aeratore con portata massima di 3,8 l/min. Il miscelatore lavora con il corpo ad incasso A1313NU da ordinare separatamente. | Miscelatore lavabo per installazione a parete. Bocca di erogazione da 210 mm |  |  | [no pallet] | 426.5 |  |  | n.a. | n.a. | n.a.
BD958AA | CERALINE NUOVO MISC H65 BST C/CLACK 3.8L | SB | Single Lever basin/bidet | CERALINE NUOVO | Monocomando | Non Allocato | Mass Market |  | 3800861118824 | IS - MM | 141.5 | RUB-IS-GR-CERALINE | Rubinetteria |  | No, non presente | [8 empty] | 10 | 141.5 |  |  | 38X18,5X7,2 | 1.145 | 0.787
BD958XG | CERALINE NUOVO MISC H65 BST C/CLACK 3.8L | SB | Single Lever basin/bidet | CERALINE NUOVO | Monocomando | Non Allocato | Mass Market |  | 3800861118831 | IS - MM | 177 | RUB-IS-GR-CERALINE | Rubinetteria |  | No, non presente | [8 empty] | 10 | 177 |  |  | 38X18,5X7,2 | 1.145 | 0.787
BD959AA | CERALINE NUOVO MISC H120 BST CCLACK 3.8L | SB | Single Lever basin/bidet | CERALINE NUOVO | Monocomando | Non Allocato | Mass Market |  | 3800861118848 | IS - MM | 182.5 | RUB-IS-GR-CERALINE | Rubinetteria |  | Sì, presente | Listino 2026 | Rubinetteria | Ceraline | Ceraline Nuovo - Miscelatore monocomando lavabo (grande) | Bocca di erogazione fissa con sporgenza 136 mm, area di comfort 120 mm, aeratore M16,5x1 con portata di 3,8 l/min, cartuccia a dischi ceramici FirmaFlow® 28 mm con limitatore della temperatura, sistema di fissaggio EasyFix, tubi flessibili G3/8 PEX forniti a corredo. Nuovo design con corpo slim e maniglia più sottile, senza taglio posteriore. | Con piletta Click-Clack in resina polimerica e sistema BlueStart® |  |  | 10 | 182.5 |  |  | 38X18,5X7,2 | 1.383 | 1.025
BD959XG | CERALINE NUOVO MISC H120 BST CCLACK 3.8L | SB | Single Lever basin/bidet | CERALINE NUOVO | Monocomando | Non Allocato | Mass Market |  | 3800861118855 | IS - MM | 228 | RUB-IS-GR-CERALINE | Rubinetteria |  | Sì, presente | Listino 2026 | Rubinetteria | Ceraline | Ceraline Nuovo - Miscelatore monocomando lavabo (grande) | Bocca di erogazione fissa con sporgenza 136 mm, area di comfort 120 mm, aeratore M16,5x1 con portata di 3,8 l/min, cartuccia a dischi ceramici FirmaFlow® 28 mm con limitatore della temperatura, sistema di fissaggio EasyFix, tubi flessibili G3/8 PEX forniti a corredo. Nuovo design con corpo slim e maniglia più sottile, senza taglio posteriore. | Con piletta Click-Clack e sistema BlueStart® |  |  | 10 | 228 |  |  | 38X18,5X7,2 | 1.383 | 1.025
BD960AA | CERALINE NUOVO BST VESSEL CL.CLACK 3.8L | SB | Single Lever basin/bidet | CERALINE NUOVO | Monocomando | Non Allocato | Mass Market |  | 3800861119104 | IS - MM | 219.5 | RUB-IS-GR-CERALINE | Rubinetteria |  | Sì, presente | Listino 2026 | Rubinetteria | Ceraline | Ceraline Nuovo - Miscelatore monocomando da appoggio su piano con sistema di apertura a freddo BlueStart® | Miscelatore monocomando lavabo con sistema di apertura a freddo BlueStart®, sporgenza bocca di erogazione 135 mm, altezza 240 mm, cartuccia a dischi ceramici FirmaFlow® 28 mm, limitatore della temperatura, aeratore M16,5x1 con portata di 3,8 l/min, fissaggio EasyFix, fornito con tubi flessibili G3/8 PEX. Nuovo design con corpo slim e maniglia più sottile, senza taglio posteriore. | Con piletta Click-Clack in resina polimerica e sistema BlueStart® |  |  | 10 | 219.5 |  |  | 56X21X7,5 | 1.627 | 1.404
BD960XG | CERALINE NUOVO BST VESSEL CL.CLACK 3.8L | SB | Single Lever basin/bidet | CERALINE NUOVO | Monocomando | Non Allocato | Mass Market |  | 3800861119111 | IS - MM | 274.5 | RUB-IS-GR-CERALINE | Rubinetteria |  | Sì, presente | Listino 2026 | Rubinetteria | Ceraline | Ceraline Nuovo - Miscelatore monocomando da appoggio su piano con sistema di apertura a freddo BlueStart® | Miscelatore monocomando lavabo con sistema di apertura a freddo BlueStart®, sporgenza bocca di erogazione 135 mm, altezza 240 mm, cartuccia a dischi ceramici FirmaFlow® 28 mm, limitatore della temperatura, aeratore M16,5x1 con portata di 3,8 l/min, fissaggio EasyFix, fornito con tubi flessibili G3/8 PEX. Nuovo design con corpo slim e maniglia più sottile, senza taglio posteriore. | Con piletta Click-Clack e sistema BlueStart® |  |  | 10 | 274.5 |  |  | 56X21X7,5 | 1.627 | 1.404
BD964AA | CERAFINE NUOVO MISC H80 BST CLICK 3.8L | SB | Single Lever basin/bidet | CERAFINE O NUOVO | Monocomando | Fitt-Cartridge 28 Mm | Mass Market |  | 3800861118947 | IS - MM | 154.5 | RUB-IS-GR-CERAFINE O | Rubinetteria |  | Sì, presente | Listino 2026 | Rubinetteria | Cerafine O | Cerafine O Nuovo - Miscelatore monocomando lavabo | Bocca di erogazione fissa con sporgenza 90 mm, area di comfort 90 mm, aeratore slim M18x1 con portata di 3,8 l/min, cartuccia a dischi ceramici FirmaFlow® 28 mm con limitatore della temperatura, sistema di fissaggio EasyFix, tubi flessibili G3/8 PEX forniti a corredo. Nuovo design con corpo sottile e maniglia senza taglio. | Con piletta Click-Clack in resina polimerica e sistema BlueStart® |  |  | [no pallet] | 154.5 |  |  | 38X18,5X7,2 | 1.28 | 0.921
BD964XG | CERAFINE NUOVO MISC H80 BST CLICK 3.8L | SB | Single Lever basin/bidet | CERAFINE O NUOVO | Monocomando | Fitt-Cartridge 28 Mm | Mass Market |  | 3800861118954 | IS - MM | 192.5 | RUB-IS-GR-CERAFINE O | Rubinetteria |  | Sì, presente | Listino 2026 | Rubinetteria | Cerafine O | Cerafine O Nuovo - Miscelatore monocomando lavabo | Bocca di erogazione fissa con sporgenza 90 mm, area di comfort 90 mm, aeratore slim M18x1 con portata di 3,8 l/min, cartuccia a dischi ceramici FirmaFlow® 28 mm con limitatore della temperatura, sistema di fissaggio EasyFix, tubi flessibili G3/8 PEX forniti a corredo. Nuovo design con corpo sottile e maniglia senza taglio. | Con piletta Click-Clack e sistema BlueStart® |  |  | [no pallet] | 192.5 |  |  | 38X18,5X7,2 | 1.28 | 0.921
BD965AA | CERAFINE O NUOVO BSN H100 BST CLK 3.8L | SB | Single Lever basin/bidet | CERAFINE O NUOVO | Monocomando | Fitt-Cartridge 28 Mm | Mass Market |  | 3800861118961 | IS - MM | 162 | RUB-IS-GR-CERAFINE O | Rubinetteria |  | Sì, presente | Listino 2026 | Rubinetteria | Cerafine O | Cerafine O Nuovo - Miscelatore monocomando lavabo | Bocca di erogazione fissa con sporgenza 108 mm, area di comfort190 mm, aeratore slim M18x1 con portata di 3,8 l/min, cartuccia a dischi ceramici FirmaFlow® 28 mm con limitatore della temperatura, sistema di fissaggio EasyFix, tubi flessibili G3/8 PEX forniti a corredo. Nuovo design con corpo sottile e maniglia senza taglio. | Con piletta Click-Clack in resina polimerica e sistema BlueStart® |  |  | [no pallet] | 162 |  |  | 38X18,5X7,2 | 1.396 | 1.037
BD965XG | CERAFINE O NUOVO BSN H100 BST SB CL 3.8L | SB | Single Lever basin/bidet | CERAFINE O NUOVO | Monocomando | Fitt-Cartridge 28 Mm | Mass Market |  | 3800861118978 | IS - MM | 202 | RUB-IS-GR-CERAFINE O | Rubinetteria |  | Sì, presente | Listino 2026 | Rubinetteria | Cerafine O | Cerafine O Nuovo - Miscelatore monocomando lavabo | Bocca di erogazione fissa con sporgenza 108 mm, area di comfort190 mm, aeratore slim M18x1 con portata di 3,8 l/min, cartuccia a dischi ceramici FirmaFlow® 28 mm con limitatore della temperatura, sistema di fissaggio EasyFix, tubi flessibili G3/8 PEX forniti a corredo. Nuovo design con corpo sottile e maniglia senza taglio. | Con piletta Click-Clack e sistema BlueStart® |  |  | [no pallet] | 202 |  |  | 38X18,5X7,2 | 1.396 | 1.037
BD966AA | CERAFINE NUOVO VESSEL BST CLICK 3.8L | SB | Single Lever basin/bidet | CERAFINE O NUOVO | Monocomando | Fitt-Cartridge 28 Mm | Mass Market |  | 3800861118985 | IS - MM | 236.5 | RUB-IS-GR-CERAFINE O | Rubinetteria |  | Sì, presente | Listino 2026 | Rubinetteria | Cerafine O | Cerafine O Nuovo - Miscelatore monocomando da appoggio su piano con sistema di apertura a freddo BlueStart® | Miscelatore monocomando da appoggio su piano con bocca di erogazione fissa h 247 mm, sporgenza bocca di erogazione 145 mm, aeratore slim M18,1 con portata di 3,8 l/min, cartuccia a dischi ceramici FirmaFlow® 28 mm con limitatore della temperatura, sistema di fissaggio EasyFix, tubi flessibili G3/8 PEX forniti a corredo. Nuovo design con corpo sottile e maniglia senza taglio posteriore. | Con piletta Click-Clack in resina polimerica e sistema BlueStart® |  |  | [no pallet] | 236.5 |  |  | 56X21X7,5 | 1.984 | 1.691
BD966XG | CERAFINE NUOVO VESSEL BST CLICK 3.8L | SB | Single Lever basin/bidet | CERAFINE O NUOVO | Monocomando | Fitt-Cartridge 28 Mm | Mass Market |  | 3800861118992 | IS - MM | 295 | RUB-IS-GR-CERAFINE O | Rubinetteria |  | Sì, presente | Listino 2026 | Rubinetteria | Cerafine O | Cerafine O Nuovo - Miscelatore monocomando da appoggio su piano con sistema di apertura a freddo BlueStart® | Miscelatore monocomando da appoggio su piano con bocca di erogazione fissa h 247 mm, sporgenza bocca di erogazione 145 mm, aeratore slim M18,1 con portata di 3,8 l/min, cartuccia a dischi ceramici FirmaFlow® 28 mm con limitatore della temperatura, sistema di fissaggio EasyFix, tubi flessibili G3/8 PEX forniti a corredo. Nuovo design con corpo sottile e maniglia senza taglio posteriore. | Con piletta Click-Clack e sistema BlueStart® |  |  | [no pallet] | 295 |  |  | 56X21X7,5 | 1.984 | 1.691
BD973AA | BOCCA EROGAZIONE 180MM CROM | SB | Components - Fittings | CERALINE NUOVO | Altri | Non Allocato | Mass Market |  | 3800861119425 | IS - MM | 134.5 | RUB-IS-GR-CERALINE | Rubinetteria |  | Sì, presente | Listino 2026 | Rubinetteria | Ceraline | Ceraline Nuovo - Bocca di erogazione per vasca | Bocca di erogazione da 180 mm. Installazione a parete. | Bocca di erogazione a parete |  |  | 10 | 134.5 |  |  | 28,5X11X5,5 | 0.517 | 0.428
BD973XG | BOCCA EROGAZIONE 180MM NERO SETA | SB | Components - Fittings | CERALINE NUOVO | Altri | Non Allocato | Mass Market |  | 3800861119432 | IS - MM | 154.5 | RUB-IS-GR-CERALINE | Rubinetteria |  | Sì, presente | Listino 2026 | Rubinetteria | Ceraline | Ceraline Nuovo - Bocca di erogazione per vasca | Bocca di erogazione da 180 mm. Installazione a parete. | Bocca di erogazione a parete |  |  | 10 | 154.5 |  |  | 28,5X11X5,5 | 0.517 | 0.428
BE001AA | CERALIFE O LAV H75 BST NO PIL 3,8L/M CR | SB | Single Lever basin/bidet | CERALIFE O | Monocomando | Fitt-Cartridge 28 Mm | Mass Market |  | 3800861131885 | IS - MM | 107.5 | RUB -IS-CERALIFE O | Rubinetteria |  | Sì, presente | Listino 2026 | Rubinetteria | Ceralife O | Miscelatore monocomando lavabo | Con bocca di erogazione fissa, aeratore M24x1 con portata massima 3,8 l/min e cartuccia FirmaFlow® da 28 mm. Sporgenza bocca di erogazione 95 mm, area di comfort 75 mm. Sistema di fissaggio EasyFix. Tubi flessibili con attacco G3/8”. | Senza asta di comando e scarico piletta, con sistema BlueStart® |  |  | 10 | 107.5 |  |  | 38X18,5X7,2 | 0.957 | 0.765
BE003AA | CERALIFE O LAV H75 BST PIL MET 3,8L/M CR | SB | Single Lever basin/bidet | CERALIFE O | Monocomando | Fitt-Cartridge 28 Mm | Mass Market |  | 3800861131922 | IS - MM | 119 | RUB -IS-CERALIFE O | Rubinetteria |  | Sì, presente | Listino 2026 | Rubinetteria | Ceralife O | Miscelatore monocomando lavabo | Con bocca di erogazione fissa, aeratore M24x1 con portata massima 3,8 l/min e cartuccia FirmaFlow® da 28 mm. Sporgenza bocca di erogazione 95 mm, area di comfort 75 mm. Sistema di fissaggio EasyFix. Tubi flessibili con attacco G3/8”. | Con asta di comando e scarico piletta da 1-1/4”, con sistema BlueStart® |  |  | 10 | 119 |  |  | 38X18,5X7,2 | 1.247 | 1.055
BE004AA | CERALIFE O LAV H75BST CLCLAK 3,8L/M CROM | SB | Single Lever basin/bidet | CERALIFE O | Monocomando | Fitt-Cartridge 28 Mm | Mass Market |  | 3800861131946 | IS - MM | 119 | RUB -IS-CERALIFE O | Rubinetteria |  | Sì, presente | Listino 2026 | Rubinetteria | Ceralife O | Miscelatore monocomando lavabo | Con bocca di erogazione fissa, aeratore M24x1 con portata massima 3,8 l/min e cartuccia FirmaFlow® da 28 mm. Sporgenza bocca di erogazione 95 mm, area di comfort 75 mm. Sistema di fissaggio EasyFix. Tubi flessibili con attacco G3/8”. | Con piletta Click-Clack in resina polimerica e sistema BlueStart® |  |  | 10 | 119 |  |  | 38X18,5X7,2 | 1.07 | 0.878
BE004XG | CERALIFE O BSN H75 BST SBLK CLK 3,8L/M | SB | Single Lever basin/bidet | CERALIFE O | Monocomando | Fitt-Cartridge 28 Mm | Mass Market |  | 3800861131953 | IS - MM | 148.5 | RUB -IS-CERALIFE O | Rubinetteria |  | Sì, presente | Listino 2026 | Rubinetteria | Ceralife O | Miscelatore monocomando lavabo | Con bocca di erogazione fissa, aeratore M24x1 con portata massima 3,8 l/min e cartuccia FirmaFlow® da 28 mm. Sporgenza bocca di erogazione 95 mm, area di comfort 75 mm. Sistema di fissaggio EasyFix. Tubi flessibili con attacco G3/8”. | Con piletta Click-Clack e sistema BlueStart® |  |  | 10 | 148.5 |  |  | 38X18,5X7,2 | 1.07 | 0.878
BE006AA | CERALIFE O LAV H100 BST NO PIL 3,8L/M CR | SB | Single Lever basin/bidet | CERALIFE O | Monocomando | Fitt-Cartridge 28 Mm | Mass Market |  | 3800861131984 | IS - MM | 119.5 | RUB -IS-CERALIFE O | Rubinetteria |  | Sì, presente | Listino 2026 | Rubinetteria | Ceralife O | Miscelatore monocomando lavabo | Con bocca di erogazione fissa, aeratore M24x1 con portata massima 3,8 l/min e cartuccia FirmaFlow® da 28 mm. Sporgenza bocca di erogazione 95 mm, area di comfort 75 mm. Sistema di fissaggio EasyFix. Tubi flessibili con attacco G3/8”. | Senza asta di comando e scarico piletta, con sistema BlueStart® |  |  | 10 | 119.5 |  |  | 38X18,5X7,2 | 1.034 | 0.842
BE008AA | CERALIFE O LAV H100 BST C/PIL 3,8L/M CR | SB | Single Lever basin/bidet | CERALIFE O | Monocomando | Fitt-Cartridge 28 Mm | Mass Market |  | 3800861132028 | IS - MM | 131 | RUB -IS-CERALIFE O | Rubinetteria |  | Sì, presente | Listino 2026 | Rubinetteria | Ceralife O | Miscelatore monocomando lavabo | Con bocca di erogazione fissa, aeratore M24x1 con portata massima 3,8 l/min e cartuccia FirmaFlow® da 28 mm. Sporgenza bocca di erogazione 95 mm, area di comfort 75 mm. Sistema di fissaggio EasyFix. Tubi flessibili con attacco G3/8”. | Con asta di comando e scarico piletta da 1-1/4”, con sistema BlueStart® |  |  | 10 | 131 |  |  | 38X18,5X7,2 | 1.324 | 1.132
BE009AA | CERALIFE O LAV H100 BST CLK 3,8L/M CROM | SB | Single Lever basin/bidet | CERALIFE O | Monocomando | Fitt-Cartridge 28 Mm | Mass Market |  | 3800861132042 | IS - MM | 131 | RUB -IS-CERALIFE O | Rubinetteria |  | Sì, presente | Listino 2026 | Rubinetteria | Ceralife O | Miscelatore monocomando lavabo | Con bocca di erogazione fissa, aeratore M24x1 con portata massima 3,8 l/min e cartuccia FirmaFlow® da 28 mm. Sporgenza bocca di erogazione 95 mm, area di comfort 75 mm. Sistema di fissaggio EasyFix. Tubi flessibili con attacco G3/8”. | Con piletta Click-Clack in resina polimerica e sistema BlueStart® |  |  | 10 | 131 |  |  | 38X18,5X7,2 | 1.147 | 0.955
BE009XG | CERALIFE O BSN H100 BST SBLK CLK 3,8L/M | SB | Single Lever basin/bidet | CERALIFE O | Monocomando | Fitt-Cartridge 28 Mm | Mass Market |  | 3800861132059 | IS - MM | 163.5 | RUB -IS-CERALIFE O | Rubinetteria |  | Sì, presente | Listino 2026 | Rubinetteria | Ceralife O | Miscelatore monocomando lavabo | Con bocca di erogazione fissa, aeratore M24x1 con portata massima 3,8 l/min e cartuccia FirmaFlow® da 28 mm. Sporgenza bocca di erogazione 95 mm, area di comfort 75 mm. Sistema di fissaggio EasyFix. Tubi flessibili con attacco G3/8”. | Con piletta Click-Clack e sistema BlueStart® |  |  | 10 | 163.5 |  |  | 38X18,5X7,2 | 1.147 | 0.955
BE012AA | CERALIFE O VSL H240 BST 3,8L/M NO PIL CR | SB | Single Lever basin/bidet | CERALIFE O | Monocomando | Fitt-Cartridge 28 Mm | Mass Market |  | 3800861132097 | IS - MM | 211.5 | RUB -IS-CERALIFE O | Rubinetteria |  | Sì, presente | Listino 2026 | Rubinetteria | Ceralife O | Miscelatore monocomando da appoggio su piano con sistema di apertura a freddo BlueStart® | Bocca di erogazione fissa con sporgenza 133 mm, area di comfort 240 mm, cartuccia a dischi ceramici FirmaFlow® 28 mm con limitatore della temperatura, aeratore M24x1 con portata di 3,8 l/min, fissaggio EasyFix, fornito con tubi flessibili G3/8 PEX. | Senza asta di comando e scarico piletta |  |  | 10 | 211.5 |  |  | 40,5X21,5X9 | 1.731 | 1.42
BE012XG | CERALIFE O VSL H240 BST 3,8L NO PIL NERO | SB | Single Lever basin/bidet | CERALIFE O | Monocomando | Fitt-Cartridge 28 Mm | Mass Market |  | 3800861132103 | IS - MM | 264 | RUB -IS-CERALIFE O | Rubinetteria |  | Sì, presente | Listino 2026 | Rubinetteria | Ceralife O | Miscelatore monocomando da appoggio su piano con sistema di apertura a freddo BlueStart® | Bocca di erogazione fissa con sporgenza 133 mm, area di comfort 240 mm, cartuccia a dischi ceramici FirmaFlow® 28 mm con limitatore della temperatura, aeratore M24x1 con portata di 3,8 l/min, fissaggio EasyFix, fornito con tubi flessibili G3/8 PEX. | Senza asta di comando e scarico piletta |  |  | 10 | 264 |  |  | 40,5X21,5X9 | 1.731 | 1.42
BE013AA | CERALIFE O VSL H240 BST CLK 3,8L/M CROM | SB | Single Lever basin/bidet | CERALIFE O | Monocomando | Fitt-Cartridge 28 Mm | Mass Market |  | 3800861132110 | IS - MM | 222.5 | RUB -IS-CERALIFE O | Rubinetteria |  | Sì, presente | Listino 2026 | Rubinetteria | Ceralife O | Miscelatore monocomando da appoggio su piano con sistema di apertura a freddo BlueStart® | Bocca di erogazione fissa con sporgenza 133 mm, area di comfort 240 mm, cartuccia a dischi ceramici FirmaFlow® 28 mm con limitatore della temperatura, aeratore M24x1 con portata di 3,8 l/min, fissaggio EasyFix, fornito con tubi flessibili G3/8 PEX. | Con piletta Click-Clack in resina polimerica |  |  | 10 | 222.5 |  |  | 40,5X21,5X9 | 1.844 | 1.533
BE013XG | CERALIFE O VSL H240 BST CLK 3,8L/M NERO | SB | Single Lever basin/bidet | CERALIFE O | Monocomando | Fitt-Cartridge 28 Mm | Mass Market |  | 3800861132127 | IS - MM | 278 | RUB -IS-CERALIFE O | Rubinetteria |  | Sì, presente | Listino 2026 | Rubinetteria | Ceralife O | Miscelatore monocomando da appoggio su piano con sistema di apertura a freddo BlueStart® | Bocca di erogazione fissa con sporgenza 133 mm, area di comfort 240 mm, cartuccia a dischi ceramici FirmaFlow® 28 mm con limitatore della temperatura, aeratore M24x1 con portata di 3,8 l/min, fissaggio EasyFix, fornito con tubi flessibili G3/8 PEX. | Con piletta Click-Clack |  |  | 10 | 278 |  |  | 40,5X21,5X9 | 1.844 | 1.533
BE015AA | CERALIFE O LAV B/ALTA H200 3,8L/M NO PIL | SB | Single Lever basin/bidet | CERALIFE O | Monocomando | Fitt-Cartridge 28 Mm | Mass Market |  | 3800861132158 | IS - MM | 179.5 | RUB -IS-CERALIFE O | Rubinetteria |  | Sì, presente | Listino 2026 | Rubinetteria | Ceralife O | Miscelatore monocomando lavabo bocca alta tubolare | Con bocca di erogazione orientabile a 360°, aeratore nascosto M18x1 con portata massima 3,8 l/min e sistema di fissaggio EasyFix. Cartuccia FirmaFlow® da 28 mm con limitatore della temperatura. Altezza bocca di erogazione 215 mm, sporgenza 150 mm. | Senza asta di comando e scarico piletta |  |  | 4 | 179.5 |  |  | 41,5X22,5X11 | 1.558 | 1.221
BE016AA | CERALIFE O LAV B/ALTA H200 CLK 3,8L CR | SB | Single Lever basin/bidet | CERALIFE O | Monocomando | Fitt-Cartridge 28 Mm | Mass Market |  | 3800861132172 | IS - MM | 191.5 | RUB -IS-CERALIFE O | Rubinetteria |  | Sì, presente | Listino 2026 | Rubinetteria | Ceralife O | Miscelatore monocomando lavabo bocca alta tubolare | Con bocca di erogazione orientabile a 360°, aeratore nascosto M18x1 con portata massima 3,8 l/min e sistema di fissaggio EasyFix. Cartuccia FirmaFlow® da 28 mm con limitatore della temperatura. Altezza bocca di erogazione 215 mm, sporgenza 150 mm. | Con piletta Click-Clack in resina polimerica |  |  | 4 | 191.5 |  |  | 41,5X22,5X11 | 1.671 | 1.334
BE016XG | CERALIFE O LAV B/ALTA H200 CLK 3,8L NERO | SB | Single Lever basin/bidet | CERALIFE O | Monocomando | Fitt-Cartridge 28 Mm | Mass Market |  | 3800861132189 | IS - MM | 239 | RUB -IS-CERALIFE O | Rubinetteria |  | Sì, presente | Listino 2026 | Rubinetteria | Ceralife O | Miscelatore monocomando lavabo bocca alta tubolare | Con bocca di erogazione orientabile a 360°, aeratore nascosto M18x1 con portata massima 3,8 l/min e sistema di fissaggio EasyFix. Cartuccia FirmaFlow® da 28 mm con limitatore della temperatura. Altezza bocca di erogazione 215 mm, sporgenza 150 mm. | Con piletta Click-Clack |  |  | 4 | 239 |  |  | 41,5X22,5X11 | 1.671 | 1.334
BE018AA | CERALIFE O LAV B/ALTA ESTR CLK 3,8L CROM | SB | Single Lever basin/bidet | CERALIFE O | Monocomando | Fitt-Cartridge 28 Mm | Mass Market |  | 3800861132219 | IS - MM | 267.5 | RUB -IS-CERALIFE O | Rubinetteria |  | Sì, presente | Listino 2026 | Rubinetteria | Ceralife O | Miscelatore monocomando lavabo bocca alta con doccetta estraibile | Con bocca di erogazione orientabile a 360°, doccetta estraibile ed aeratore nascosto M18x1 con portata massima 3,8 l/min e sistema di fissaggio con barra filettata. Cartuccia FirmaFlow® da 28 mm con limitatore della temperatura. Altezza bocca di erogazione 180 mm, sporgenza 150 mm. | Con piletta Click-Clack in resina polimerica |  |  | 10 | 267.5 |  |  | 56X21X7,5 | 2.358 | 2.051
BE018XG | CERALIFE O LAV B/ALTA ESTR CLK 3,8L NERO | SB | Single Lever basin/bidet | CERALIFE O | Monocomando | Fitt-Cartridge 28 Mm | Mass Market |  | 3800861132226 | IS - MM | 334 | RUB -IS-CERALIFE O | Rubinetteria |  | Sì, presente | Listino 2026 | Rubinetteria | Ceralife O | Miscelatore monocomando lavabo bocca alta con doccetta estraibile | Con bocca di erogazione orientabile a 360°, doccetta estraibile ed aeratore nascosto M18x1 con portata massima 3,8 l/min e sistema di fissaggio con barra filettata. Cartuccia FirmaFlow® da 28 mm con limitatore della temperatura. Altezza bocca di erogazione 180 mm, sporgenza 150 mm. | Con piletta Click-Clack |  |  | 10 | 334 |  |  | 56X21X7,5 | 2.358 | 2.051
BE019AA | CERALIFE O LAV PARETE 180MM KIT2 CROM | SB | Single Lever Built-In | CERALIFE O | Monocomando | Fitt-Cartridge 28 Mm | Mass Market |  | 3800861132233 | IS - MM | 152.5 | RUB -IS-CERALIFE O | Rubinetteria |  | Sì, presente | Listino 2026 | Rubinetteria | Ceralife O | Miscelatore monocomando lavabo per installazione a parete (Kit 2) solo parti esterne | Miscelatore monocomando lavabo per installazione a parete solo parti esterne (Kit 2), lunghezza della bocca di erogazione 180 mm, cartuccia a dischi ceramici FirmaFlow® 28 mm con limitatore della temperatura, aeratore integrato M 16,5x1 con portata di 3,8 l/min. Da montare su corpo ad incasso A1313NU da acquistare separatamente (Kit 1). | Solo parti esterne |  |  | 10 | 152.5 |  |  | 28,5X11X5,5 | 0.947 | 0.666
BE019XG | CERALIFE O LAV PARETE 180MM KIT2 NERO | SB | Single Lever Built-In | CERALIFE O | Monocomando | Fitt-Cartridge 28 Mm | Mass Market |  | 3800861132240 | IS - MM | 190 | RUB -IS-CERALIFE O | Rubinetteria |  | Sì, presente | Listino 2026 | Rubinetteria | Ceralife O | Miscelatore monocomando lavabo per installazione a parete (Kit 2) solo parti esterne | Miscelatore monocomando lavabo per installazione a parete solo parti esterne (Kit 2), lunghezza della bocca di erogazione 180 mm, cartuccia a dischi ceramici FirmaFlow® 28 mm con limitatore della temperatura, aeratore integrato M 16,5x1 con portata di 3,8 l/min. Da montare su corpo ad incasso A1313NU da acquistare separatamente (Kit 1). | Solo parti esterne |  |  | 10 | 190 |  |  | 28,5X11X5,5 | 0.947 | 0.666
BE021AA | CERALIFE O BID BST CL CLACK 3,8L/M CR | SB | Single Lever basin/bidet | CERALIFE O | Monocomando | Fitt-Cartridge 28 Mm | Mass Market |  | 3800861132271 | IS - MM | 131 | RUB -IS-CERALIFE O | Rubinetteria |  | Sì, presente | Listino 2026 | Rubinetteria | Ceralife O | Miscelatore monocomando bidet | Bocca di erogazione fissa con sporgenza 95 mm, area di comfort 64 mm, cartuccia a dischi ceramici FirmaFlow® 28 mm con limitatore della temperatura, aeratore orientabile M16,5x1 con portata di 3,8 l/min, fissaggio EasyFix, fornito con tubi flessibili G3/8 PEX. | Con piletta Click-Clack in resina polimerica e sistema BlueStart® |  |  | 10 | 131 |  |  | 38X18,5X7,2 | 1.105 | 0.913
BE021XG | CERALIFE O BID BST CLK WASTE SBLK 3,8L/M | SB | Single Lever basin/bidet | CERALIFE O | Monocomando | Fitt-Cartridge 28 Mm | Mass Market |  | 3800861132288 | IS - MM | 163.5 | RUB -IS-CERALIFE O | Rubinetteria |  | Sì, presente | Listino 2026 | Rubinetteria | Ceralife O | Miscelatore monocomando bidet | Bocca di erogazione fissa con sporgenza 95 mm, area di comfort 64 mm, cartuccia a dischi ceramici FirmaFlow® 28 mm con limitatore della temperatura, aeratore orientabile M16,5x1 con portata di 3,8 l/min, fissaggio EasyFix, fornito con tubi flessibili G3/8 PEX. | Con piletta Click-Clack e sistema BlueStart® |  |  | 10 | 163.5 |  |  | 38X18,5X7,2 | 1.105 | 0.913
BE022AA | CERALIFE O MISC INC DOC KIT1+KIT2 CROM | SB | Single Lever Built-In | CERALIFE O | Monocomando | Cartuccia 47 Mm. Monocomando | Mass Market |  | 3800861132295 | IS - MM | 103 | RUB -IS-CERALIFE O | Rubinetteria |  | Sì, presente | Listino 2026 | Rubinetteria | Ceralife O | Miscelatore doccia (1 via) ad incasso, completo (Kit 1 + Kit 2) | Set completo di miscelatore e corpo ad incasso, cartuccia a dischi ceramici FirmaFlow® da 47 mm con limitatore della temperatura. | Miscelatore doccia ad incasso (Kit 1 + Kit 2) |  |  | 8 | 103 |  |  | 18X17,2X21,5 | 1.118 | 0.965
BE022XG | CERALIFE O MISC INC DOC KIT1+KIT2 NERO | SB | Single Lever Built-In | CERALIFE O | Monocomando | Cartuccia 47 Mm. Monocomando | Mass Market |  | 3800861132301 | IS - MM | 128.5 | RUB -IS-CERALIFE O | Rubinetteria |  | Sì, presente | Listino 2026 | Rubinetteria | Ceralife O | Miscelatore doccia (1 via) ad incasso, completo (Kit 1 + Kit 2) | Set completo di miscelatore e corpo ad incasso, cartuccia a dischi ceramici FirmaFlow® da 47 mm con limitatore della temperatura. | Miscelatore doccia ad incasso (Kit 1 + Kit 2) |  |  | 8 | 128.5 |  |  | 18X17,2X21,5 | 1.118 | 0.965
BE023AA | CERALIFE O INC V/D KIT1+2A1300NU CROM | SB | Single Lever Built-In | CERALIFE O | Monocomando | Cartuccia 47 Mm. Monocomando | Mass Market |  | 3800861132318 | IS - MM | 195 | RUB -IS-CERALIFE O | Rubinetteria |  | Sì, presente | Listino 2026 | Rubinetteria | Ceralife O | Miscelatore vasca/doccia (2 vie) ad incasso, completo (Kit 1 + Kit 2) | È dotato di deviatore. Set completo di miscelatore e corpo ad incasso, cartuccia a dischi ceramici FirmaFlow® da 47 mm con limitatore della temperatura. | Miscelatore vasca/doccia ad incasso (Kit 1 + Kit 2) |  |  | 8 | 195 |  |  | 18X17,2X21,5 | 1.719 | 1.563
BE023XG | CERALIFE O INC V/D KIT1+2A1300NU NERO | SB | Single Lever Built-In | CERALIFE O | Monocomando | Cartuccia 47 Mm. Monocomando | Mass Market |  | 3800861132325 | IS - MM | 243.5 | RUB -IS-CERALIFE O | Rubinetteria |  | Sì, presente | Listino 2026 | Rubinetteria | Ceralife O | Miscelatore vasca/doccia (2 vie) ad incasso, completo (Kit 1 + Kit 2) | È dotato di deviatore. Set completo di miscelatore e corpo ad incasso, cartuccia a dischi ceramici FirmaFlow® da 47 mm con limitatore della temperatura. | Miscelatore vasca/doccia ad incasso (Kit 1 + Kit 2) |  |  | 8 | 243.5 |  |  | 18X17,2X21,5 | 1.719 | 1.563
BE028AA | CERALIFE O MISC EST DOC NO ACC CR | SB | Single Lever bath/shower | CERALIFE O | Monocomando | Cartuccia 47 Mm. Monocomando | Mass Market |  | 3800861132417 | IS - MM | 136 | RUB -IS-CERALIFE O | Rubinetteria |  | Sì, presente | Listino 2026 | Rubinetteria | Ceralife O | Miscelatore esterno per doccia | Dotato di cartuccia a dischi ceramici FirmaFlow® con limitatore della temperatura. Con raccordi ad S da 1/2” regolabile per interasse da 150±23 mm. Non è corredato di componenti doccia. | Miscelatore esterno per doccia |  |  | 10 | 136 |  |  | 19X18,5X15 | 1.594 | 1.398
BE028XG | CERALIFE O MISC EST DOC NO ACC NERO SETA | SB | Single Lever bath/shower | CERALIFE O | Monocomando | Cartuccia 47 Mm. Monocomando | Mass Market |  | 3800861132424 | IS - MM | 170.5 | RUB -IS-CERALIFE O | Rubinetteria |  | Sì, presente | Listino 2026 | Rubinetteria | Ceralife O | Miscelatore esterno per doccia | Dotato di cartuccia a dischi ceramici FirmaFlow® con limitatore della temperatura. Con raccordi ad S da 1/2” regolabile per interasse da 150±23 mm. Non è corredato di componenti doccia. | Miscelatore esterno per doccia |  |  | 10 | 170.5 |  |  | 19X18,5X15 | 1.594 | 1.398
BE029AA | CERALIFE O MISC EST V/D NO ACC CR | SB | Single Lever bath/shower | CERALIFE O | Monocomando | Cartuccia 47 Mm. Monocomando | Mass Market |  | 3800861132431 | IS - MM | 150.5 | RUB -IS-CERALIFE O | Rubinetteria |  | Sì, presente | Listino 2026 | Rubinetteria | Ceralife O | Miscelatore esterno per vasca/doccia | Dotato di cartuccia a dischi ceramici FirmaFlow® da 38 mm con limitatore della temperatura. Con raccordi ad S da 1/2” regolabile per interasse da 150±13 mm. Con bocca di erogazione dotata di rompigetto M24x1, corredato di doccetta a 1 funzione, supporto fisso e tubo flessibile da 1500 mm (1750 mm nella versione Nero Seta), raccordo da 1/2”. | Senza accessori doccia |  |  | 10 | 150.5 |  |  | 19X18,5X15 | 1.82 | 1.631
BE029XG | CERALIFE O MISC EST V/D NO ACC NERO SETA | SB | Single Lever bath/shower | CERALIFE O | Monocomando | Cartuccia 47 Mm. Monocomando | Mass Market |  | 3800861132448 | IS - MM | 188 | RUB -IS-CERALIFE O | Rubinetteria |  | Sì, presente | Listino 2026 | Rubinetteria | Ceralife O | Miscelatore esterno per vasca/doccia | Dotato di cartuccia a dischi ceramici FirmaFlow® da 38 mm con limitatore della temperatura. Con raccordi ad S da 1/2” regolabile per interasse da 150±13 mm. Con bocca di erogazione dotata di rompigetto M24x1, corredato di doccetta a 1 funzione, supporto fisso e tubo flessibile da 1500 mm (1750 mm nella versione Nero Seta), raccordo da 1/2”. | Senza accessori doccia |  |  | 10 | 188 |  |  | 19X18,5X15 | 1.82 | 1.631
BE030AA | CERALIFE O BOCCA EROG VASCA CROM | SB | Other Material Type - Fittings | CERALIFE O | Altri | Non Allocato | Mass Market |  | 3800861132455 | IS - MM | 105 | RUB -IS-CERALIFE O | Rubinetteria |  | Sì, presente | Listino 2026 | Rubinetteria | Ceralife O | Bocca di erogazione per vasca | Bocca di erogazione da 210 mm, diametro 26 mm. Installazione a parete. | Bocca di erogazione |  |  | 10 | 105 |  |  | 28,5X11X5,5 | 0.619 | 0.5
BE030XG | CERALIFE O BOCCA EROG VASCA NERO SETA | SB | Other Material Type - Fittings | CERALIFE O | Altri | Non Allocato | Mass Market |  | 3800861132462 | IS - MM | 131 | RUB -IS-CERALIFE O | Rubinetteria |  | Sì, presente | Listino 2026 | Rubinetteria | Ceralife O | Bocca di erogazione per vasca | Bocca di erogazione da 210 mm, diametro 26 mm. Installazione a parete. | Bocca di erogazione |  |  | 10 | 131 |  |  | 28,5X11X5,5 | 0.619 | 0.5
BE039AA | CERALIFE C LAV H75 BST NO PIL 3,8L/M CR | SB | Single Lever basin/bidet | CERALIFE C | Monocomando | Fitt-Cartridge 28 Mm | Mass Market |  | 3800861132639 | IS - MM | 116 | RUB-IS-CERALIFE C | Rubinetteria |  | Sì, presente | Listino 2026 | Rubinetteria | Ceralife C | Miscelatore monocomando lavabo | Con bocca di erogazione fissa, aeratore M24x1 con portata massima 3,8 l/min e cartuccia FirmaFlow® da 28 mm. Sporgenza bocca di erogazione 95 mm, area di comfort 75 mm. Sistema di fissaggio EasyFix. Tubi flessibili con attacco G3/8”. | Senza asta di comando e scarico piletta da 1-1/4”, con sistema BlueStart® |  |  | 10 | 116 |  |  | 38X18,5X7,2 | 0.968 | 0.776
BE041AA | CERALIFE C LAV H75 BST PIL MET 3,8L/M CR | SB | Single Lever basin/bidet | CERALIFE C | Monocomando | Fitt-Cartridge 28 Mm | Mass Market |  | 3800861132677 | IS - MM | 128.5 | RUB-IS-CERALIFE C | Rubinetteria |  | Sì, presente | Listino 2026 | Rubinetteria | Ceralife C | Miscelatore monocomando lavabo | Con bocca di erogazione fissa, aeratore M24x1 con portata massima 3,8 l/min e cartuccia FirmaFlow® da 28 mm. Sporgenza bocca di erogazione 95 mm, area di comfort 75 mm. Sistema di fissaggio EasyFix. Tubi flessibili con attacco G3/8”. | Con asta di comando e scarico piletta da 1-1/4”, con sistema BlueStart® |  |  | 10 | 128.5 |  |  | 38X18,5X7,2 | 1.252 | 1.067
BE042AA | CERALIFE C LAV H75BST CLCLAK 3,8L/M CROM | SB | Single Lever basin/bidet | CERALIFE C | Monocomando | Fitt-Cartridge 28 Mm | Mass Market |  | 3800861132691 | IS - MM | 128.5 | RUB-IS-CERALIFE C | Rubinetteria |  | Sì, presente | Listino 2026 | Rubinetteria | Ceralife C | Miscelatore monocomando lavabo | Con bocca di erogazione fissa, aeratore M24x1 con portata massima 3,8 l/min e cartuccia FirmaFlow® da 28 mm. Sporgenza bocca di erogazione 95 mm, area di comfort 75 mm. Sistema di fissaggio EasyFix. Tubi flessibili con attacco G3/8”. | Con piletta Click-Clack in resina polimerica e sistema BlueStart® |  |  | 10 | 128.5 |  |  | 38X18,5X7,2 | 1.081 | 0.889
BE042XG | CERALIFE C LAV H75BST CLCLAK 3,8L/M NERO | SB | Single Lever basin/bidet | CERALIFE C | Monocomando | Fitt-Cartridge 28 Mm | Mass Market |  | 3800861132707 | IS - MM | 160.5 | RUB-IS-CERALIFE C | Rubinetteria |  | Sì, presente | Listino 2026 | Rubinetteria | Ceralife C | Miscelatore monocomando lavabo | Con bocca di erogazione fissa, aeratore M24x1 con portata massima 3,8 l/min e cartuccia FirmaFlow® da 28 mm. Sporgenza bocca di erogazione 95 mm, area di comfort 75 mm. Sistema di fissaggio EasyFix. Tubi flessibili con attacco G3/8”. | Con piletta Click-Clack e sistema BlueStart® |  |  | 10 | 160.5 |  |  | 38X18,5X7,2 | 1.081 | 0.889
BE044AA | CERALIFE C LAV H100 BST NO PIL 3,8L/M CR | SB | Single Lever basin/bidet | CERALIFE C | Monocomando | Fitt-Cartridge 28 Mm | Mass Market |  | 3800861132738 | IS - MM | 129 | RUB-IS-CERALIFE C | Rubinetteria |  | Sì, presente | Listino 2026 | Rubinetteria | Ceralife C | Miscelatore monocomando lavabo | Con bocca di erogazione fissa, aeratore M24x1 con portata massima 3,8 l/min e cartuccia FirmaFlow® da 28 mm. Sporgenza bocca di erogazione 110 mm, area di comfort 100 mm. Sistema di fissaggio EasyFix. Tubi flessibili con attacco G3/8”. | Senza asta di comando e scarico piletta da 1-1/4”, con sistema BlueStart® |  |  | 10 | 129 |  |  | 38X18,5X7,2 | 1.04 | 0.848
BE046AA | CERALIFE C LAV H100 BST C/PIL 3,8L/M CR | SB | Single Lever basin/bidet | CERALIFE C | Monocomando | Fitt-Cartridge 28 Mm | Mass Market |  | 3800861132776 | IS - MM | 141.5 | RUB-IS-CERALIFE C | Rubinetteria |  | Sì, presente | Listino 2026 | Rubinetteria | Ceralife C | Miscelatore monocomando lavabo | Con bocca di erogazione fissa, aeratore M24x1 con portata massima 3,8 l/min e cartuccia FirmaFlow® da 28 mm. Sporgenza bocca di erogazione 110 mm, area di comfort 100 mm. Sistema di fissaggio EasyFix. Tubi flessibili con attacco G3/8”. | Con asta di comando e scarico piletta da 1-1/4”, con sistema BlueStart® |  |  | 10 | 141.5 |  |  | 38X18,5X7,2 | 1.331 | 1.139
BE047AA | CERALIFE C LAV H100 BST CLK 3,8L/M CROM | SB | Single Lever basin/bidet | CERALIFE C | Monocomando | Fitt-Cartridge 28 Mm | Mass Market |  | 3800861132790 | IS - MM | 141.5 | RUB-IS-CERALIFE C | Rubinetteria |  | Sì, presente | Listino 2026 | Rubinetteria | Ceralife C | Miscelatore monocomando lavabo | Con bocca di erogazione fissa, aeratore M24x1 con portata massima 3,8 l/min e cartuccia FirmaFlow® da 28 mm. Sporgenza bocca di erogazione 110 mm, area di comfort 100 mm. Sistema di fissaggio EasyFix. Tubi flessibili con attacco G3/8”. | Con piletta Click-Clack in resina polimerica e sistema BlueStart® |  |  | 10 | 141.5 |  |  | 38X18,5X7,2 | 1.153 | 0.961
BE047XG | CERALIFE C LAV H100 BST CLK 3,8L/M NERO | SB | Single Lever basin/bidet | CERALIFE C | Monocomando | Fitt-Cartridge 28 Mm | Mass Market |  | 3800861132806 | IS - MM | 176.5 | RUB-IS-CERALIFE C | Rubinetteria |  | Sì, presente | Listino 2026 | Rubinetteria | Ceralife C | Miscelatore monocomando lavabo | Con bocca di erogazione fissa, aeratore M24x1 con portata massima 3,8 l/min e cartuccia FirmaFlow® da 28 mm. Sporgenza bocca di erogazione 110 mm, area di comfort 100 mm. Sistema di fissaggio EasyFix. Tubi flessibili con attacco G3/8”. | Con piletta Click-Clack e sistema BlueStart® |  |  | 10 | 176.5 |  |  | 38X18,5X7,2 | 1.153 | 0.961
BE050AA | CERALIFE C VSL H240 BST 3,8L/M CROM | SB | Single Lever basin/bidet | CERALIFE C | Monocomando | Fitt-Cartridge 28 Mm | Mass Market |  | 3800861132851 | IS - MM | 228 | RUB-IS-CERALIFE C | Rubinetteria |  | Sì, presente | Listino 2026 | Rubinetteria | Ceralife C | Miscelatore monocomando da appoggio su piano con sistema di apertura a freddo BlueStart® | Bocca di erogazione fissa con sporgenza 135 mm, area di comfort 240 mm, cartuccia a dischi ceramici FirmaFlow® 28 mm con limitatore della temperatura, aeratore M24x1 con portata di 3,8 l/min, fissaggio EasyFix, fornito con tubi flessibili G3/8 PEX. | Senza asta di comando e scarico piletta |  |  | 10 | 228 |  |  | 40,5X21,5X9 | 1.832 | 1.521
BE050XG | CERALIFE C VSL H240 BST 3,8L/M NERO | SB | Single Lever basin/bidet | CERALIFE C | Monocomando | Fitt-Cartridge 28 Mm | Mass Market |  | 3800861132868 | IS - MM | 284.5 | RUB-IS-CERALIFE C | Rubinetteria |  | Sì, presente | Listino 2026 | Rubinetteria | Ceralife C | Miscelatore monocomando da appoggio su piano con sistema di apertura a freddo BlueStart® | Bocca di erogazione fissa con sporgenza 135 mm, area di comfort 240 mm, cartuccia a dischi ceramici FirmaFlow® 28 mm con limitatore della temperatura, aeratore M24x1 con portata di 3,8 l/min, fissaggio EasyFix, fornito con tubi flessibili G3/8 PEX. | Senza asta di comando e scarico piletta |  |  | 10 | 284.5 |  |  | 40,5X21,5X9 | 1.832 | 1.521
BE051AA | CERALIFE C VSL H240 BST CLK 3,8L/M CROM | SB | Single Lever basin/bidet | CERALIFE C | Monocomando | Fitt-Cartridge 28 Mm | Mass Market |  | 3800861132875 | IS - MM | 240.5 | RUB-IS-CERALIFE C | Rubinetteria |  | Sì, presente | Listino 2026 | Rubinetteria | Ceralife C | Miscelatore monocomando da appoggio su piano con sistema di apertura a freddo BlueStart® | Bocca di erogazione fissa con sporgenza 135 mm, area di comfort 240 mm, cartuccia a dischi ceramici FirmaFlow® 28 mm con limitatore della temperatura, aeratore M24x1 con portata di 3,8 l/min, fissaggio EasyFix, fornito con tubi flessibili G3/8 PEX. | Con piletta Click-Clack in resina polimerica |  |  | 10 | 240.5 |  |  | 40,5X21,5X9 | 1.921 | 1.634
BE051XG | CERALIFE C VSL H240 BST CLK 3,8L/M NERO | SB | Single Lever basin/bidet | CERALIFE C | Monocomando | Fitt-Cartridge 28 Mm | Mass Market |  | 3800861132882 | IS - MM | 300.5 | RUB-IS-CERALIFE C | Rubinetteria |  | Sì, presente | Listino 2026 | Rubinetteria | Ceralife C | Miscelatore monocomando da appoggio su piano con sistema di apertura a freddo BlueStart® | Bocca di erogazione fissa con sporgenza 135 mm, area di comfort 240 mm, cartuccia a dischi ceramici FirmaFlow® 28 mm con limitatore della temperatura, aeratore M24x1 con portata di 3,8 l/min, fissaggio EasyFix, fornito con tubi flessibili G3/8 PEX. | Con piletta Click-Clack |  |  | 10 | 300.5 |  |  | 40,5X21,5X9 | 1.921 | 1.634
BE053AA | CERALIFE C LAV B/ALTA H200 3,8L/M NO PIL | SB | Single Lever basin/bidet | CERALIFE C | Monocomando | Fitt-Cartridge 28 Mm | Mass Market |  | 3800861132912 | IS - MM | 194 | RUB-IS-CERALIFE C | Rubinetteria |  | Sì, presente | Listino 2026 | Rubinetteria | Ceralife C | Miscelatore monocomando lavabo bocca alta tubolare | Con bocca di erogazione orientabile a 360°, aeratore nascosto M18x1 con portata massima 3,8 l/min e sistema di fissaggio EasyFix. Cartuccia FirmaFlow® da 28 mm con limitatore della temperatura. Altezza bocca di erogazione 215 mm, sporgenza 150 mm. | Senza asta di comando e scarico piletta |  |  | 4 | 194 |  |  | 41,5X22,5X11 | 1.627 | 1.29
BE054AA | CERALIFE C LAV B/ALTA H200 CLK 3,8L CROM | SB | Single Lever basin/bidet | CERALIFE C | Monocomando | Fitt-Cartridge 28 Mm | Mass Market |  | 3800861132936 | IS - MM | 206.5 | RUB-IS-CERALIFE C | Rubinetteria |  | Sì, presente | Listino 2026 | Rubinetteria | Ceralife C | Miscelatore monocomando lavabo bocca alta tubolare | Con bocca di erogazione orientabile a 360°, aeratore nascosto M18x1 con portata massima 3,8 l/min e sistema di fissaggio EasyFix. Cartuccia FirmaFlow® da 28 mm con limitatore della temperatura. Altezza bocca di erogazione 215 mm, sporgenza 150 mm. | Con piletta Click-Clack in resina polimerica |  |  | 4 | 206.5 |  |  | 41,5X22,5X11 | 1.74 | 1.403
BE054XG | CERALIFE C LAV B/ALTA H200 CLK 3,8L NERO | SB | Single Lever basin/bidet | CERALIFE C | Monocomando | Fitt-Cartridge 28 Mm | Mass Market |  | 3800861132943 | IS - MM | 258 | RUB-IS-CERALIFE C | Rubinetteria |  | Sì, presente | Listino 2026 | Rubinetteria | Ceralife C | Miscelatore monocomando lavabo bocca alta tubolare | Con bocca di erogazione orientabile a 360°, aeratore nascosto M18x1 con portata massima 3,8 l/min e sistema di fissaggio EasyFix. Cartuccia FirmaFlow® da 28 mm con limitatore della temperatura. Altezza bocca di erogazione 215 mm, sporgenza 150 mm. | Con piletta Click-Clack |  |  | 4 | 258 |  |  | 41,5X22,5X11 | 1.74 | 1.403
BE056AA | CERALIFE C BSN HTSP P/DCWN CHR CLK 3.8L | SB | Single Lever basin/bidet | CERALIFE C | Monocomando | Fitt-Cartridge 28 Mm | Mass Market |  | 3800861132974 | IS - MM | 289 | RUB-IS-CERALIFE C | Rubinetteria |  | Sì, presente | Listino 2026 | Rubinetteria | Ceralife C | Miscelatore monocomando lavabo bocca alta con doccetta estraibile | Con bocca di erogazione orientabile a 360°, doccetta estraibile ed aeratore nascosto M20 con portata massima 3,8 l/min e sistema di fissaggio con barra filettata. Cartuccia FirmaFlow® da 28 mm con limitatore della temperatura. Altezza bocca di erogazione 180 mm, sporgenza 150 mm. | Con piletta Click-Clack in resina polimerica |  |  | 10 | 289 |  |  | 56X21X7,5 | 2.356 | 2.049
BE056XG | CERALIFE C LAV B/ALTA ESTR CLK 3,8L NERO | SB | Single Lever basin/bidet | CERALIFE C | Monocomando | Fitt-Cartridge 28 Mm | Mass Market |  | 3800861132981 | IS - MM | 361 | RUB-IS-CERALIFE C | Rubinetteria |  | Sì, presente | Listino 2026 | Rubinetteria | Ceralife C | Miscelatore monocomando lavabo bocca alta con doccetta estraibile | Con bocca di erogazione orientabile a 360°, doccetta estraibile ed aeratore nascosto M20 con portata massima 3,8 l/min e sistema di fissaggio con barra filettata. Cartuccia FirmaFlow® da 28 mm con limitatore della temperatura. Altezza bocca di erogazione 180 mm, sporgenza 150 mm. | Con piletta Click-Clack |  |  | 10 | 361 |  |  | 56X21X7,5 | 2.356 | 2.049
BE057AA | CERALIFE C LAV PARETE 180MM KIT2 CROM | SB | Single Lever Built-In | CERALIFE C | Monocomando | Fitt-Cartridge 28 Mm | Mass Market |  | 3800861132998 | IS - MM | 164.5 | RUB-IS-CERALIFE C | Rubinetteria |  | Sì, presente | Listino 2026 | Rubinetteria | Ceralife C | Miscelatore monocomando lavabo per installazione a parete (Kit 2) solo parti esterne | Miscelatore monocomando lavabo per installazione a parete solo parti esterne (Kit 2), lunghezza della bocca di erogazione 180 mm, cartuccia a dischi ceramici FirmaFlow® 28 mm con limitatore della temperatura, aeratore integrato M 16,5x1 con portata di 3,8 l/min. Da montare su corpo ad incasso A1313NU da acquistare separatamente (Kit 1). | Solo parti esterne |  |  | 10 | 164.5 |  |  | 28,5X11X5,5 | 0.902 | 0.622
BE057XG | CERALIFE C LAV PARETE 180MM KIT2 NERO | SB | Single Lever Built-In | CERALIFE C | Monocomando | Fitt-Cartridge 28 Mm | Mass Market |  | 3800861133001 | IS - MM | 205 | RUB-IS-CERALIFE C | Rubinetteria |  | Sì, presente | Listino 2026 | Rubinetteria | Ceralife C | Miscelatore monocomando lavabo per installazione a parete (Kit 2) solo parti esterne | Miscelatore monocomando lavabo per installazione a parete solo parti esterne (Kit 2), lunghezza della bocca di erogazione 180 mm, cartuccia a dischi ceramici FirmaFlow® 28 mm con limitatore della temperatura, aeratore integrato M 16,5x1 con portata di 3,8 l/min. Da montare su corpo ad incasso A1313NU da acquistare separatamente (Kit 1). | Solo parti esterne |  |  | 10 | 205 |  |  | 28,5X11X5,5 | 0.902 | 0.622
BE059AA | CERALIFE C BID BST CL CLACK 3,8L/M CR | SB | Single Lever basin/bidet | CERALIFE C | Monocomando | Fitt-Cartridge 28 Mm | Mass Market |  | 3800861133032 | IS - MM | 141.5 | RUB-IS-CERALIFE C | Rubinetteria |  | Sì, presente | Listino 2026 | Rubinetteria | Ceralife C | Miscelatore monocomando bidet | Bocca di erogazione fissa con sporgenza 95 mm, area di comfort 64 mm, cartuccia a dischi ceramici FirmaFlow® 28 mm con limitatore della temperatura, aeratore orientabile M16,5x1 con portata di 3,8 l/min, fissaggio EasyFix, fornito con tubi flessibili G3/8 PEX. | Con piletta Click-Clack in resina polimerica e sistema BlueStart® |  |  | 10 | 141.5 |  |  | 38X18,5X7,2 | 1.103 | 0.911
BE059XG | CERALIFE C BID BST CL CLACK 3,8L/M NERO | SB | Single Lever basin/bidet | CERALIFE C | Monocomando | Fitt-Cartridge 28 Mm | Mass Market |  | 3800861133049 | IS - MM | 176.5 | RUB-IS-CERALIFE C | Rubinetteria |  | Sì, presente | Listino 2026 | Rubinetteria | Ceralife C | Miscelatore monocomando bidet | Bocca di erogazione fissa con sporgenza 95 mm, area di comfort 64 mm, cartuccia a dischi ceramici FirmaFlow® 28 mm con limitatore della temperatura, aeratore orientabile M16,5x1 con portata di 3,8 l/min, fissaggio EasyFix, fornito con tubi flessibili G3/8 PEX. | Con piletta Click-Clack e sistema BlueStart® |  |  | 10 | 176.5 |  |  | 38X18,5X7,2 | 1.103 | 0.911
BE060AA | CERALIFE C MISC INC DOC KIT1+KIT2 CROM | SB | Single Lever Built-In | CERALIFE C | Monocomando | Cartuccia 47 Mm. Monocomando | Mass Market |  | 3800861133056 | IS - MM | 111 | RUB-IS-CERALIFE C | Rubinetteria |  | Sì, presente | Listino 2026 | Rubinetteria | Ceralife C | Miscelatore doccia (1 via) ad incasso, completo (Kit 1 + Kit 2) | Set completo di miscelatore e corpo ad incasso, cartuccia a dischi ceramici FirmaFlow® da 47 mm con limitatore della temperatura. | Miscelatore doccia ad incasso (Kit 1 + Kit 2) |  |  | 8 | 111 |  |  | 18X17,2X21,5 | 1.127 | 0.966
BE060XG | CERALIFE C MISC INC DOC KIT1+KIT2 NERO | SB | Single Lever Built-In | CERALIFE C | Monocomando | Cartuccia 47 Mm. Monocomando | Mass Market |  | 3800861133063 | IS - MM | 139 | RUB-IS-CERALIFE C | Rubinetteria |  | Sì, presente | Listino 2026 | Rubinetteria | Ceralife C | Miscelatore doccia (1 via) ad incasso, completo (Kit 1 + Kit 2) | Set completo di miscelatore e corpo ad incasso, cartuccia a dischi ceramici FirmaFlow® da 47 mm con limitatore della temperatura. | Miscelatore doccia ad incasso (Kit 1 + Kit 2) |  |  | 8 | 139 |  |  | 18X17,2X21,5 | 1.127 | 0.966
BE061AA | CERALIFE C INC V/D KIT1+2A1300NU CROM | SB | Single Lever Built-In | CERALIFE C | Monocomando | Cartuccia 47 Mm. Monocomando | Mass Market |  | 3800861133070 | IS - MM | 210.5 | RUB-IS-CERALIFE C | Rubinetteria |  | Sì, presente | Listino 2026 | Rubinetteria | Ceralife C | Miscelatore vasca/doccia (2 vie) ad incasso, completo (Kit 1 + Kit 2) | È dotato di deviatore. Set completo di miscelatore e corpo ad incasso, cartuccia a dischi ceramici FirmaFlow® da 47 mm con limitatore della temperatura. | Miscelatore vasca/doccia ad incasso (Kit 1 + Kit 2) |  |  | 8 | 210.5 |  |  | 18X17,2X21,5 | 1.728 | 1.567
BE061XG | CERALIFE C INC V/D KIT1+2A1300NU NERO | SB | Single Lever Built-In | CERALIFE C | Monocomando | Cartuccia 47 Mm. Monocomando | Mass Market |  | 3800861133087 | IS - MM | 263.5 | RUB-IS-CERALIFE C | Rubinetteria |  | Sì, presente | Listino 2026 | Rubinetteria | Ceralife C | Miscelatore vasca/doccia (2 vie) ad incasso, completo (Kit 1 + Kit 2) | È dotato di deviatore. Set completo di miscelatore e corpo ad incasso, cartuccia a dischi ceramici FirmaFlow® da 47 mm con limitatore della temperatura. | Miscelatore vasca/doccia ad incasso (Kit 1 + Kit 2) |  |  | 8 | 263.5 |  |  | 18X17,2X21,5 | 1.728 | 1.567
BE066AA | CERALIFE C MISC EST DOC NO ACC CR | SB | Single Lever bath/shower | CERALIFE C | Monocomando | Cartuccia 47 Mm. Monocomando | Mass Market |  | 3800861133179 | IS - MM | 147 | RUB-IS-CERALIFE C | Rubinetteria |  | Sì, presente | Listino 2026 | Rubinetteria | Ceralife C | Miscelatore esterno per doccia | Dotato di cartuccia a dischi ceramici FirmaFlow® con limitatore della temperatura. Con raccordi ad S da 1/2” regolabile per interasse da 150±23 mm. Non è corredato di componenti doccia. | Miscelatore esterno per doccia |  |  | 10 | 147 |  |  | 19X18,5X15 | 1.693 | 1.504
BE066XG | CERALIFE C MISC EST DOC NO ACC NERO | SB | Single Lever bath/shower | CERALIFE C | Monocomando | Cartuccia 47 Mm. Monocomando | Mass Market |  | 3800861133186 | IS - MM | 184 | RUB-IS-CERALIFE C | Rubinetteria |  | Sì, presente | Listino 2026 | Rubinetteria | Ceralife C | Miscelatore esterno per doccia | Dotato di cartuccia a dischi ceramici FirmaFlow® con limitatore della temperatura. Con raccordi ad S da 1/2” regolabile per interasse da 150±23 mm. Non è corredato di componenti doccia. | Miscelatore esterno per doccia |  |  | 10 | 184 |  |  | 19X18,5X15 | 1.693 | 1.504
BE067AA | CERALIFE C MISC EST V/D NO ACC CR | SB | Single Lever bath/shower | CERALIFE C | Monocomando | Cartuccia 47 Mm. Monocomando | Mass Market |  | 3800861133193 | IS - MM | 162.5 | RUB-IS-CERALIFE C | Rubinetteria |  | Sì, presente | Listino 2026 | Rubinetteria | Ceralife C | Miscelatore esterno per vasca/doccia | Dotato di cartuccia a dischi ceramici FirmaFlow® da 38 mm con limitatore della temperatura. Con raccordi ad S da 1/2” regolabile per interasse da 150±13 mm. Con bocca di erogazione dotata di rompigetto M24x1. Non è corredato di accessori. | Miscelatore esterno per vasca/doccia |  |  | 10 | 162.5 |  |  | 19X18,5X15 | 2.006 | 1.817
BE067XG | CERALIFE C MISC EST V/D NO ACC NERO | SB | Single Lever bath/shower | CERALIFE C | Monocomando | Cartuccia 47 Mm. Monocomando | Mass Market |  | 3800861133209 | IS - MM | 203 | RUB-IS-CERALIFE C | Rubinetteria |  | Sì, presente | Listino 2026 | Rubinetteria | Ceralife C | Miscelatore esterno per vasca/doccia | Dotato di cartuccia a dischi ceramici FirmaFlow® da 38 mm con limitatore della temperatura. Con raccordi ad S da 1/2” regolabile per interasse da 150±13 mm. Con bocca di erogazione dotata di rompigetto M24x1. Non è corredato di accessori. | Miscelatore esterno per vasca/doccia |  |  | 10 | 203 |  |  | 19X18,5X15 | 2.006 | 1.817
BE068AA | CERALIFE C BOCCA EROG VASCA CROM | SB | Other Material Type - Fittings | CERALIFE C | Altri | Non Allocato | Mass Market |  | 3800861133216 | IS - MM | 113.5 | RUB-IS-CERALIFE C | Rubinetteria |  | Sì, presente | Listino 2026 | Rubinetteria | Ceralife C | Bocca di erogazione per vasca | Bocca di erogazione da 210 mm, diametro 26 mm. Installazione a parete. | Bocca di erogazione |  |  | 10 | 113.5 |  |  | 28,5X11X5,5 | 0.549 | 0.43
BE068XG | CERALIFE C BOCCA EROG VASCA NERO SETA | SB | Other Material Type - Fittings | CERALIFE C | Altri | Non Allocato | Mass Market |  | 3800861133223 | IS - MM | 142 | RUB-IS-CERALIFE C | Rubinetteria |  | Sì, presente | Listino 2026 | Rubinetteria | Ceralife C | Bocca di erogazione per vasca | Bocca di erogazione da 210 mm, diametro 26 mm. Installazione a parete. | Bocca di erogazione |  |  | 10 | 142 |  |  | 28,5X11X5,5 | 0.549 | 0.43
BE100AA | CERALIFE O LAV H120 BST CLK 3,8L/M CR | SB | Single Lever basin/bidet | CERALIFE O | Monocomando | Fitt-Cartridge 28 Mm | Mass Market |  | 3800861135623 | IS - MM | 174.5 | RUB -IS-CERALIFE O | Rubinetteria |  | Sì, presente | Listino 2026 | Rubinetteria | Ceralife O | Miscelatore monocomando lavabo (grande) | Con bocca di erogazione fissa, aeratore M16,5x1 con portata massima 3,8 l/min e cartuccia FirmaFlow® da 28 mm. Sporgenza bocca di erogazione 135 mm, area di comfort 119 mm. Sistema di fissaggio EasyFix. Tubi flessibili con attacco G3/8”. | Con piletta Click-Clack in resina polimerica e sistema BlueStart® |  |  | 10 | 174.5 |  |  | 38X18,5X7,2 | 1.457 | 1.265
BE100XG | CERALIFE O BSN H120 BST SBLK CLK 3,8L/M | SB | Single Lever basin/bidet | CERALIFE O | Monocomando | Fitt-Cartridge 28 Mm | Mass Market |  | 3800861135630 | IS - MM | 217.5 | RUB -IS-CERALIFE O | Rubinetteria |  | Sì, presente | Listino 2026 | Rubinetteria | Ceralife O | Miscelatore monocomando lavabo (grande) | Con bocca di erogazione fissa, aeratore M16,5x1 con portata massima 3,8 l/min e cartuccia FirmaFlow® da 28 mm. Sporgenza bocca di erogazione 135 mm, area di comfort 119 mm. Sistema di fissaggio EasyFix. Tubi flessibili con attacco G3/8”. | Con piletta Click-Clack e sistema BlueStart® |  |  | 10 | 217.5 |  |  | 38X18,5X7,2 | 1.457 | 1.265
BE105AA | CERALIFE C LAV H120 BST CLK 3,8L/M CR | SB | Single Lever basin/bidet | CERALIFE C | Monocomando | Fitt-Cartridge 28 Mm | Mass Market |  | 3800861135722 | IS - MM | 188 | RUB-IS-CERALIFE C | Rubinetteria |  | Sì, presente | Listino 2026 | Rubinetteria | Ceralife C | Miscelatore monocomando lavabo (grande) | Con bocca di erogazione fissa, aeratore M24 con portata massima 3,8 l/min e cartuccia FirmaFlow® da 28 mm. Sporgenza bocca di erogazione 135 mm, area di comfort 119 mm. Sistema di fissaggio EasyFix. Tubi flessibili con attacco G3/8”. | Con piletta Click-Clack in resina polimerica e sistema BlueStart® |  |  | 10 | 188 |  |  | 38X18,5X7,2 | 1.461 | 1.269
BE105XG | CERALIFE C LAV H120 BST CLK 3,8L/M NERO | SB | Single Lever basin/bidet | CERALIFE C | Monocomando | Fitt-Cartridge 28 Mm | Mass Market |  | 3800861135739 | IS - MM | 234.5 | RUB-IS-CERALIFE C | Rubinetteria |  | Sì, presente | Listino 2026 | Rubinetteria | Ceralife C | Miscelatore monocomando lavabo (grande) | Con bocca di erogazione fissa, aeratore M24 con portata massima 3,8 l/min e cartuccia FirmaFlow® da 28 mm. Sporgenza bocca di erogazione 135 mm, area di comfort 119 mm. Sistema di fissaggio EasyFix. Tubi flessibili con attacco G3/8”. | Con piletta Click-Clack e sistema BlueStart® |  |  | 10 | 234.5 |  |  | 38X18,5X7,2 | 1.461 | 1.269
BE110AA | CERALIFE O LAV H75 PIL MET 3,8L/M CR | SB | Single Lever basin/bidet | CERALIFE O | Monocomando | Fitt-Cartridge 28 Mm | Mass Market |  | 3800861136385 | IS - MM | 119 | RUB -IS-CERALIFE O | Rubinetteria |  | Sì, presente | Listino 2026 | Rubinetteria | Ceralife O | Miscelatore monocomando lavabo | Con bocca di erogazione fissa, aeratore M24x1 con portata massima 3,8 l/min e cartuccia FirmaFlow® da 28 mm. Sporgenza bocca di erogazione 95 mm, area di comfort 75 mm. Sistema di fissaggio EasyFix. Tubi flessibili con attacco G3/8”. | Con asta di comando e scarico piletta da 1-1/4’’ |  |  | 10 | 119 |  |  | 38X18,5X7,2 | 1.247 | 1.055
BE111AA | CERALIFE O LAV H100 PIL MET 3,8L/M CROM | SB | Single Lever basin/bidet | CERALIFE O | Monocomando | Fitt-Cartridge 28 Mm | Mass Market |  | 3800861136408 | IS - MM | 131 | RUB -IS-CERALIFE O | Rubinetteria |  | Sì, presente | Listino 2026 | Rubinetteria | Ceralife O | Miscelatore monocomando lavabo | Con bocca di erogazione fissa, aeratore M24x1 con portata massima 3,8 l/min e cartuccia FirmaFlow® da 28 mm. Sporgenza bocca di erogazione 95 mm, area di comfort 75 mm. Sistema di fissaggio EasyFix. Tubi flessibili con attacco G3/8”. | Con asta di comando e scarico piletta da 1-1/4’’ |  |  | 10 | 131 |  |  | 38X18,5X7,2 | 1.324 | 1.132
BE112AA | CERALIFE O BID PIL MET 3,8L/M CR | SB | Single Lever basin/bidet | CERALIFE O | Monocomando | Fitt-Cartridge 28 Mm | Mass Market |  | 3800861136422 | IS - MM | 131 | RUB -IS-CERALIFE O | Rubinetteria |  | Sì, presente | Listino 2026 | Rubinetteria | Ceralife O | Miscelatore monocomando bidet | Bocca di erogazione fissa con sporgenza 95 mm, area di comfort 64 mm, cartuccia a dischi ceramici FirmaFlow® 28 mm con limitatore della temperatura, aeratore orientabile M16,5x1 con portata di 3,8 l/min, fissaggio EasyFix, fornito con tubi flessibili G3/8 PEX. | Con asta di comando e scarico piletta da 1-1/4 |  |  | 10 | 131 |  |  | 38X18,5X7,2 | 1.282 | 1.09
BE113AA | CERALIFE O MISC INC DOCCIA KIT2 CROM | SB | Single Lever Built-In | CERALIFE O | Monocomando | Cartuccia 47 Mm. Monocomando | Mass Market |  | 3800861136446 | IS - MM | 102.5 | RUB -IS-CERALIFE O | Rubinetteria |  | Sì, presente | Listino 2026 | Rubinetteria | Ceralife O | Miscelatore doccia (1 via) ad incasso, solo parti esterne (Kit 2) | Placca in ABS spessore 10 mm e maniglia lineare. Da completare con corpo ad incasso A1300NU, provvisto di cartuccia a dischi ceramici FirmaFlow® 47 mm con limitatore della temperatura. | Miscelatore ad incasso per doccia (solo parti esterne) |  |  | 10 | 102.5 |  |  | 21X17X8,5 | 0.572 | 0.402
BE113XG | CERALIFE O MISC INC DOCCIA KIT2 NERO SET | SB | Single Lever Built-In | CERALIFE O | Monocomando | Cartuccia 47 Mm. Monocomando | Mass Market |  | 3800861136453 | IS - MM | 128 | RUB -IS-CERALIFE O | Rubinetteria |  | Sì, presente | Listino 2026 | Rubinetteria | Ceralife O | Miscelatore doccia (1 via) ad incasso, solo parti esterne (Kit 2) | Placca in ABS spessore 10 mm e maniglia lineare. Da completare con corpo ad incasso A1300NU, provvisto di cartuccia a dischi ceramici FirmaFlow® 47 mm con limitatore della temperatura. | Miscelatore ad incasso per doccia (solo parti esterne) |  |  | 10 | 128 |  |  | 21X17X8,5 | 0.572 | 0.402
BE114AA | CERALIFE O INC VAS/DOC KIT2/A1300NU CROM | SB | Single Lever Built-In | CERALIFE O | Monocomando | Cartuccia 47 Mm. Monocomando | Mass Market |  | 3800861136460 | IS - MM | 123 | RUB -IS-CERALIFE O | Rubinetteria |  | Sì, presente | Listino 2026 | Rubinetteria | Ceralife O | Miscelatore vasca/doccia (1 via) ad incasso, solo parti esterne (Kit 2) | Placca in ABS spessore 10 mm, maniglia lineare e deviatore. Da completare con corpo ad incasso A1300NU, provvisto di cartuccia a dischi ceramici FirmaFlow® da 47 mm con limitatore della temperatura. | Miscelatore ad incasso per vasca/doccia (solo parti esterne) |  |  | 10 | 123 |  |  | 21X17X8,5 | 0.664 | 0.492
BE114XG | CERALIFE O BIN BSH MXR SBLK KIT2/A1300NU | SB | Single Lever Built-In | CERALIFE O | Monocomando | Cartuccia 47 Mm. Monocomando | Mass Market |  | 3800861136477 | IS - MM | 154 | RUB -IS-CERALIFE O | Rubinetteria |  | Sì, presente | Listino 2026 | Rubinetteria | Ceralife O | Miscelatore vasca/doccia (1 via) ad incasso, solo parti esterne (Kit 2) | Placca in ABS spessore 10 mm, maniglia lineare e deviatore. Da completare con corpo ad incasso A1300NU, provvisto di cartuccia a dischi ceramici FirmaFlow® da 47 mm con limitatore della temperatura. | Miscelatore ad incasso per vasca/doccia (solo parti esterne) |  |  | 10 | 154 |  |  | 21X17X8,5 | 0.664 | 0.492
BE115AA | CERALIFE O MISC EST V/D CON ACC CR | SB | Single Lever bath/shower | CERALIFE O | Monocomando | Cartuccia 47 Mm. Monocomando | Mass Market |  | 3800861136484 | IS - MM | 216.5 | RUB -IS-CERALIFE O | Rubinetteria |  | Sì, presente | Listino 2026 | Rubinetteria | Ceralife O | Miscelatore esterno per vasca/doccia | Dotato di cartuccia a dischi ceramici FirmaFlow® da 38 mm con limitatore della temperatura. Con raccordi ad S da 1/2” regolabile per interasse da 150±13 mm. Con bocca di erogazione dotata di rompigetto M24x1, corredato di doccetta a 1 funzione, supporto fisso e tubo flessibile da 1500 mm (1750 mm nella versione Nero Seta), raccordo da 1/2”. | Miscelatore esterno per vasca/doccia |  |  | 10 | 216.5 |  |  | 19X18,5X15 | 2.367 | 2.219
BE115XG | CERALIFE O BSH MXR EXP SBLK WITH ACCESS | SB | Single Lever bath/shower | CERALIFE O | Monocomando | Cartuccia 47 Mm. Monocomando | Mass Market |  | 3800861136491 | IS - MM | 270.5 | RUB -IS-CERALIFE O | Rubinetteria |  | Sì, presente | Listino 2026 | Rubinetteria | Ceralife O | Miscelatore esterno per vasca/doccia | Dotato di cartuccia a dischi ceramici FirmaFlow® da 38 mm con limitatore della temperatura. Con raccordi ad S da 1/2” regolabile per interasse da 150±13 mm. Con bocca di erogazione dotata di rompigetto M24x1, corredato di doccetta a 1 funzione, supporto fisso e tubo flessibile da 1500 mm (1750 mm nella versione Nero Seta), raccordo da 1/2”. | Miscelatore esterno per vasca/doccia |  |  | 10 | 270.5 |  |  | 19X18,5X15 | 2.556 | 2.406
BE116AA | CERALIFE C LAV H100 PIL MET 3,8L/M CROM | SB | Single Lever basin/bidet | CERALIFE C | Monocomando | Fitt-Cartridge 28 Mm | Mass Market |  | 3800861136507 | IS - MM | 141.5 | RUB-IS-CERALIFE C | Rubinetteria |  | Sì, presente | Listino 2026 | Rubinetteria | Ceralife C | Miscelatore monocomando lavabo | Con bocca di erogazione fissa, aeratore M24x1 con portata massima 3,8 l/min e cartuccia FirmaFlow® da 28 mm. Sporgenza bocca di erogazione 110 mm, area di comfort 100 mm. Sistema di fissaggio EasyFix. Tubi flessibili con attacco G3/8”. | Con asta di comando e scarico piletta da 1-1/4” |  |  | 10 | 141.5 |  |  | 38X18,5X7,2 | 1.331 | 1.139
BE117AA | CERALIFE C MISC INC DOCCIA KIT2 CROM | SB | Single Lever Built-In | CERALIFE C | Monocomando | Cartuccia 47 Mm. Monocomando | Mass Market |  | 3800861136521 | IS - MM | 110 | RUB-IS-CERALIFE C | Rubinetteria |  | Sì, presente | Listino 2026 | Rubinetteria | Ceralife C | Miscelatore doccia (1 via) ad incasso, solo parti esterne (Kit 2) | Placca in ABS spessore 10 mm e maniglia lineare. Da completare con corpo ad incasso A1300NU, provvisto di cartuccia a dischi ceramici FirmaFlow® 47 mm con limitatore della temperatura. | Miscelatore ad incasso per doccia (solo parti esterne) |  |  | 10 | 110 |  |  | 21X17X8,5 | 0.574 | 0.404
BE117XG | CERALIFE C MISC INC DOCCIA KIT2 NERO | SB | Single Lever Built-In | CERALIFE C | Monocomando | Cartuccia 47 Mm. Monocomando | Mass Market |  | 3800861136538 | IS - MM | 138 | RUB-IS-CERALIFE C | Rubinetteria |  | Sì, presente | Listino 2026 | Rubinetteria | Ceralife C | Miscelatore doccia (1 via) ad incasso, solo parti esterne (Kit 2) | Placca in ABS spessore 10 mm e maniglia lineare. Da completare con corpo ad incasso A1300NU, provvisto di cartuccia a dischi ceramici FirmaFlow® 47 mm con limitatore della temperatura. | Miscelatore ad incasso per doccia (solo parti esterne) |  |  | 10 | 138 |  |  | 21X17X8,5 | 0.574 | 0.404
BE118AA | CERALIFE C INC VAS/DOC KIT2/A1300NU CROM | SB | Single Lever Built-In | CERALIFE C | Monocomando | Cartuccia 47 Mm. Monocomando | Mass Market |  | 3800861136545 | IS - MM | 133 | RUB-IS-CERALIFE C | Rubinetteria |  | Sì, presente | Listino 2026 | Rubinetteria | Ceralife C | Miscelatore vasca/doccia (1 via) ad incasso, solo parti esterne (Kit 2) | Placca in ABS spessore 10 mm, maniglia lineare e deviatore. Da completare con corpo ad incasso A1300NU, provvisto di cartuccia a dischi ceramici FirmaFlow® da 47 mm con limitatore della temperatura. | Miscelatore ad incasso per vasca/doccia (solo parti esterne) |  |  | 10 | 133 |  |  | 21X17X8,5 | 0.669 | 0.497
BE118XG | CERALIFE C INC VAS/DOC KIT2/A1300NU NERO | SB | Single Lever Built-In | CERALIFE C | Monocomando | Cartuccia 47 Mm. Monocomando | Mass Market |  | 3800861136552 | IS - MM | 166 | RUB-IS-CERALIFE C | Rubinetteria |  | Sì, presente | Listino 2026 | Rubinetteria | Ceralife C | Miscelatore vasca/doccia (1 via) ad incasso, solo parti esterne (Kit 2) | Placca in ABS spessore 10 mm, maniglia lineare e deviatore. Da completare con corpo ad incasso A1300NU, provvisto di cartuccia a dischi ceramici FirmaFlow® da 47 mm con limitatore della temperatura. | Miscelatore ad incasso per vasca/doccia (solo parti esterne) |  |  | 10 | 166 |  |  | 21X17X8,5 | 0.669 | 0.497
BE119AA | CERALIFE O LAV H120 BST NO PIL 3,8L/M CR | SB | Single Lever basin/bidet | CERALIFE O | Monocomando | Fitt-Cartridge 28 Mm | Mass Market |  | 3800861137238 | IS - MM | 163 | RUB -IS-CERALIFE O | Rubinetteria |  | Sì, presente | Listino 2026 | Rubinetteria | Ceralife O | Miscelatore monocomando lavabo (grande) | Con bocca di erogazione fissa, aeratore M16,5x1 con portata massima 3,8 l/min e cartuccia FirmaFlow® da 28 mm. Sporgenza bocca di erogazione 135 mm, area di comfort 119 mm. Sistema di fissaggio EasyFix. Tubi flessibili con attacco G3/8”. | Senza asta di comando e scarico piletta, con sistema BlueStart® |  |  | 10 | 163 |  |  | 38X18,5X7,2 | 1.344 | 1.152
BE120AA | CERALIFE O LAV H120 C/PIL 3,8L/M CROM | SB | Single Lever basin/bidet | CERALIFE O | Monocomando | Fitt-Cartridge 28 Mm | Mass Market |  | 3800861137245 | IS - MM | 174.5 | RUB -IS-CERALIFE O | Rubinetteria |  | Sì, presente | Listino 2026 | Rubinetteria | Ceralife O | Miscelatore monocomando lavabo (grande) | Con bocca di erogazione fissa, aeratore M16,5x1 con portata massima 3,8 l/min e cartuccia FirmaFlow® da 28 mm. Sporgenza bocca di erogazione 135 mm, area di comfort 119 mm. Sistema di fissaggio EasyFix. Tubi flessibili con attacco G3/8”. | Con asta di comando e scarico piletta da 1-1/4“ |  |  | 10 | 174.5 |  |  | 38X18,5X7,2 | 1.524 | 1.332
BE121AA | CERALIFE C LAV H75 PIL MET 3,8L/M CR | SB | Single Lever basin/bidet | CERALIFE C | Monocomando | Fitt-Cartridge 28 Mm | Mass Market |  | 3800861137252 | IS - MM | 128.5 | RUB-IS-CERALIFE C | Rubinetteria |  | Sì, presente | Listino 2026 | Rubinetteria | Ceralife C | Miscelatore monocomando lavabo | Con bocca di erogazione fissa, aeratore M24x1 con portata massima 3,8 l/min e cartuccia FirmaFlow® da 28 mm. Sporgenza bocca di erogazione 95 mm, area di comfort 75 mm. Sistema di fissaggio EasyFix. Tubi flessibili con attacco G3/8”. | Con asta di comando e scarico piletta da 1-1/4” |  |  | 10 | 128.5 |  |  | 38X18,5X7,2 | 1.259 | 1.067
BE122AA | CERALIFE C LAV H120 BST NO PIL 3,8L/M CR | SB | Single Lever basin/bidet | CERALIFE C | Monocomando | Fitt-Cartridge 28 Mm | Mass Market |  | 3800861137269 | IS - MM | 176.5 | RUB-IS-CERALIFE C | Rubinetteria |  | Sì, presente | Listino 2026 | Rubinetteria | Ceralife C | Miscelatore monocomando lavabo (grande) | Con bocca di erogazione fissa, aeratore M24 con portata massima 3,8 l/min e cartuccia FirmaFlow® da 28 mm. Sporgenza bocca di erogazione 135 mm, area di comfort 119 mm. Sistema di fissaggio EasyFix. Tubi flessibili con attacco G3/8”. | Senza asta di comando e scarico piletta, con sistema BlueStart® |  |  | 10 | 176.5 |  |  | 38X18,5X7,2 | 1.316 | 1.124
BE123AA | CERALIFE C LAV H120 PIL MET 3,8L/M CROM | SB | Single Lever basin/bidet | CERALIFE C | Monocomando | Fitt-Cartridge 28 Mm | Mass Market |  | 3800861137276 | IS - MM | 188 | RUB-IS-CERALIFE C | Rubinetteria |  | Sì, presente | Listino 2026 | Rubinetteria | Ceralife C | Miscelatore monocomando lavabo (grande) | Con bocca di erogazione fissa, aeratore M24 con portata massima 3,8 l/min e cartuccia FirmaFlow® da 28 mm. Sporgenza bocca di erogazione 135 mm, area di comfort 119 mm. Sistema di fissaggio EasyFix. Tubi flessibili con attacco G3/8”. | Con asta di comando e scarico piletta da 1-1/4“ |  |  | 10 | 188 |  |  | 38X18,5X7,2 | 1.496 | 1.304
BE124AA | CERALIFE C BID PIL MET 3,8L/M CR | SB | Single Lever basin/bidet | CERALIFE C | Monocomando | Fitt-Cartridge 28 Mm | Mass Market |  | 3800861137283 | IS - MM | 141.5 | RUB-IS-CERALIFE C | Rubinetteria |  | Sì, presente | Listino 2026 | Rubinetteria | Ceralife C | Miscelatore monocomando bidet | Bocca di erogazione fissa con sporgenza 95 mm, area di comfort 64 mm, cartuccia a dischi ceramici FirmaFlow® 28 mm con limitatore della temperatura, aeratore orientabile M16,5x1 con portata di 3,8 l/min, fissaggio EasyFix, fornito con tubi flessibili G3/8 PEX. | Con asta di comando e scarico piletta da 1-1/4" |  |  | 10 | 141.5 |  |  | 38X18,5X7,2 | 1.28 | 1.088
BE125A2 | IDEALFLEX TUBO LISCIO L 125 BR GOLD | SB | Shower Hoses | IDEALRAIN | Idroterapia | SHA - Flexible hose | Atelier Collections |  | 3800861107552 | IS - DL | 43 | Flessibili | Flessibili |  | Sì, presente | Listino 2026 | Termostatici e idroterapia | Flessibili | Tubo flessibile liscio | In materiale plastico ed effetto metallico. Con sistema antitorsione. Attacchi da 1/2”. | Tubo flessibile da 1250 mm |  |  | 20 | 43 |  |  | 19X4,5X30,5 | 0.37 | 0.276
BE125A5 | IDEALFLEX TUBO LISCIO L 125 MAG GREY | SB | Shower Hoses | IDEALRAIN | Idroterapia | SHA - Flexible hose | Atelier Collections |  | 3800861107569 | IS - DL | 43 | Flessibili | Flessibili |  | Sì, presente | Listino 2026 | Termostatici e idroterapia | Flessibili | Tubo flessibile liscio | In materiale plastico ed effetto metallico. Con sistema antitorsione. Attacchi da 1/2”. | Tubo flessibile da 1250 mm |  |  | 20 | 43 |  |  | 19X4,5X30,5 | 0.37 | 0.276
BE125AA | IDEALFLEX TUBO LISCIO L 125 CROM | SB | Shower Hoses | IDEALRAIN | Idroterapia | SHA - Flexible hose | Atelier Collections |  | 3800861107545 | IS - DL | 28 | Flessibili | Flessibili |  | Sì, presente | Listino 2026 | Termostatici e idroterapia | Flessibili | Tubo flessibile liscio | In materiale plastico ed effetto metallico. Con sistema antitorsione. Attacchi da 1/2”. | Tubo flessibile da 1250 mm |  | A stock | 20 | 28 |  |  | 19X4,5X30,5 | 0.37 | 0.276
BE125GN | IDEALFLEX TUBO LISCIO L 125 SIL STORM | SB | Shower Hoses | IDEALRAIN | Idroterapia | SHA - Flexible hose | Atelier Collections |  | 3800861107576 | IS - DL | 43 | Flessibili | Flessibili |  | Sì, presente | Listino 2026 | Termostatici e idroterapia | Flessibili | Tubo flessibile liscio | In materiale plastico ed effetto metallico. Con sistema antitorsione. Attacchi da 1/2”. | Tubo flessibile da 1250 mm |  |  | 20 | 43 |  |  | 19X4,5X30,5 | 0.37 | 0.276
BE125XG | IDEALFLEX TUBO LISCIO L 125 NERO SETA | SB | Shower Hoses | IDEALRAIN | Idroterapia | SHA - Flexible hose | Atelier Collections |  | 3800861107583 | IS - DL | 38 | Flessibili | Flessibili |  | Sì, presente | Listino 2026 | Termostatici e idroterapia | Flessibili | Tubo flessibile liscio | In materiale plastico ed effetto metallico. Con sistema antitorsione. Attacchi da 1/2”. | Tubo flessibile da 1250 mm |  | A stock | 20 | 38 |  |  | 19X4,5X30,5 | 0.355 | 0.261
BE130RO | ALU+ LAV H100 BST CLCLAK 3,8L NERO SETA | SB | Single Lever basin/bidet | Alu+ | Monocomando | Fitt-Cartridge 38 Mm; | Mass Market |  | 3800861136200 | IS - MM | 169 | RUB-IS-AD-ALU+ | Rubinetteria |  | Sì, presente | Listino 2026 | Rubinetteria | ALU+ | Miscelatore monocomando lavabo | Con bocca di erogazione fissa, sporgenza 120 mm, area di comfort 99 mm. Cartuccia FirmaFlow® da 28 mm con limitatore della temperatura, sistema di apertura in acqua fredda BlueStart®, aeratore con portata 3,8 l/min, sistema di fissaggio con barra filettata. Corpo in alluminio, realizzato con l’84% di materiali riciclati. | Con piletta Click-Clack e sistema BlueStart® |  |  | 10 | 169 |  |  | 38X18,5X7,2 | 1.412 | 1.053
BE130SI | ALU+ LAV H100 BST CLCLAK 3,8L MATTSILV | SB | Single Lever basin/bidet | Alu+ | Monocomando | Fitt-Cartridge 38 Mm; | Mass Market |  | 3800861136194 | IS - MM | 169 | RUB-IS-AD-ALU+ | Rubinetteria |  | Sì, presente | Listino 2026 | Rubinetteria | ALU+ | Miscelatore monocomando lavabo | Con bocca di erogazione fissa, sporgenza 120 mm, area di comfort 99 mm. Cartuccia FirmaFlow® da 28 mm con limitatore della temperatura, sistema di apertura in acqua fredda BlueStart®, aeratore con portata 3,8 l/min, sistema di fissaggio con barra filettata. Corpo in alluminio, realizzato con l’84% di materiali riciclati. | Con piletta Click-Clack e sistema BlueStart® |  |  | 10 | 169 |  |  | 38X18,5X7,2 | 1.412 | 1.053
BE130XG | ALU+ LAV H100 BST CLCLAK 3,8L ROSE | SB | Single Lever basin/bidet | Alu+ | Monocomando | Fitt-Cartridge 38 Mm; | Mass Market |  | 3800861136187 | IS - MM | 169 | RUB-IS-AD-ALU+ | Rubinetteria |  | Sì, presente | Listino 2026 | Rubinetteria | ALU+ | Miscelatore monocomando lavabo | Con bocca di erogazione fissa, sporgenza 120 mm, area di comfort 99 mm. Cartuccia FirmaFlow® da 28 mm con limitatore della temperatura, sistema di apertura in acqua fredda BlueStart®, aeratore con portata 3,8 l/min, sistema di fissaggio con barra filettata. Corpo in alluminio, realizzato con l’84% di materiali riciclati. | Con piletta Click-Clack in resina polimerica e sistema BlueStart® |  |  | 10 | 169 |  |  | 38X18,5X7,2 | 1.412 | 1.053
BE132RO | ALU+ BID H100 BST CLCLAK 3,8L NERO SETA | SB | Single Lever basin/bidet | Alu+ | Monocomando | Fitt-Cartridge 38 Mm; | Mass Market |  | 3800861136262 | IS - MM | 169 | RUB-IS-AD-ALU+ | Rubinetteria |  | Sì, presente | Listino 2026 | Rubinetteria | ALU+ | Miscelatore monocomando bidet | Con bocca di erogazione fissa, sporgenza 115 mm, area di comfort 74 mm. Cartuccia FirmaFlow® da 28 mm con limitatore della temperatura, sistema di apertura in acqua fredda BlueStart®, aeratore M16x1 con portata 3,8 l/min, sistema di fissaggio con barra filettata. Corpo in alluminio, realizzato con l’84% di materiali riciclati. | Con piletta Click-Clack e sistema BlueStart® |  |  | 10 | 169 |  |  | 38X18,5X7,2 | 1.312 | 0.953
BE132SI | ALU+ BID H100 BST CLCLAK 3,8L MATTSILV | SB | Single Lever basin/bidet | Alu+ | Monocomando | Fitt-Cartridge 38 Mm; | Mass Market |  | 3800861136255 | IS - MM | 169 | RUB-IS-AD-ALU+ | Rubinetteria |  | Sì, presente | Listino 2026 | Rubinetteria | ALU+ | Miscelatore monocomando bidet | Con bocca di erogazione fissa, sporgenza 115 mm, area di comfort 74 mm. Cartuccia FirmaFlow® da 28 mm con limitatore della temperatura, sistema di apertura in acqua fredda BlueStart®, aeratore M16x1 con portata 3,8 l/min, sistema di fissaggio con barra filettata. Corpo in alluminio, realizzato con l’84% di materiali riciclati. | Con piletta Click-Clack e sistema BlueStart® |  |  | 10 | 169 |  |  | 38X18,5X7,2 | 1.312 | 0.953
BE132XG | ALU+ BID H100 BST CLCLAK 3,8L ROSE | SB | Single Lever basin/bidet | Alu+ | Monocomando | Fitt-Cartridge 38 Mm; | Mass Market |  | 3800861136248 | IS - MM | 169 | RUB-IS-AD-ALU+ | Rubinetteria |  | Sì, presente | Listino 2026 | Rubinetteria | ALU+ | Miscelatore monocomando bidet | Con bocca di erogazione fissa, sporgenza 115 mm, area di comfort 74 mm. Cartuccia FirmaFlow® da 28 mm con limitatore della temperatura, sistema di apertura in acqua fredda BlueStart®, aeratore M16x1 con portata 3,8 l/min, sistema di fissaggio con barra filettata. Corpo in alluminio, realizzato con l’84% di materiali riciclati. | Con piletta Click-Clack in resina polimerica e sistema BlueStart® |  |  | 10 | 169 |  |  | 38X18,5X7,2 | 1.312 | 0.953
BE150AA | IDEALFLEX TUBO LISCIO L 150 CROM | SB | Shower Hoses | IDEALRAIN | Idroterapia | SHA - Flexible hose | Atelier Collections |  | 3800861107590 | IS - DL | 31.5 | Flessibili | Flessibili |  | Sì, presente | Listino 2026 | Termostatici e idroterapia | Flessibili | Tubo flessibile liscio | In materiale plastico ed effetto metallico. Con sistema antitorsione. Attacchi da 1/2”. | Tubo flessibile da 1500 mm |  | A stock | 20 | 31.5 |  |  | 19X4,5X30,5 | 0.409 | 0.315
BE175A2 | IDEALFLEX TUBO LISCIO L 175 BR GOLD | SB | Shower Hoses | IDEALRAIN | Idroterapia | SHA - Flexible hose | Atelier Collections |  | 3800861107613 | IS - DL | 55 | Flessibili | Flessibili |  | Sì, presente | Listino 2026 | Termostatici e idroterapia | Flessibili | Tubo flessibile liscio | In materiale plastico ed effetto metallico. Con sistema antitorsione. Attacchi da 1/2”. | Tubo flessibile da 1750 mm |  |  | 20 | 55 |  |  | 19X4,5X30,5 | 0.447 | 0.353
BE175A5 | IDEALFLEX TUBO LISCIO L 175 MAG GREY | SB | Shower Hoses | IDEALRAIN | Idroterapia | SHA - Flexible hose | Atelier Collections |  | 3800861107620 | IS - DL | 55 | Flessibili | Flessibili |  | Sì, presente | Listino 2026 | Termostatici e idroterapia | Flessibili | Tubo flessibile liscio | In materiale plastico ed effetto metallico. Con sistema antitorsione. Attacchi da 1/2”. | Tubo flessibile da 1750 mm |  | A stock | 20 | 55 |  |  | 19X4,5X30,5 | 0.447 | 0.353
BE175AA | IDEALFLEX TUBO LISCIO L 175 CROM | SB | Shower Hoses | IDEALRAIN | Idroterapia | SHA - Flexible hose | Atelier Collections |  | 3800861107606 | IS - DL | 35 | Flessibili | Flessibili |  | Sì, presente | Listino 2026 | Termostatici e idroterapia | Flessibili | Tubo flessibile liscio | In materiale plastico ed effetto metallico. Con sistema antitorsione. Attacchi da 1/2”. | Tubo flessibile da 1750 mm |  | A stock | 20 | 35 |  |  | 19X4,5X30,5 | 0.447 | 0.353
BE175GN | IDEALFLEX TUBO LISCIO L 175 SIL STORM | SB | Shower Hoses | IDEALRAIN | Idroterapia | SHA - Flexible hose | Atelier Collections |  | 3800861107637 | IS - DL | 55 | Flessibili | Flessibili |  | Sì, presente | Listino 2026 | Termostatici e idroterapia | Flessibili | Tubo flessibile liscio | In materiale plastico ed effetto metallico. Con sistema antitorsione. Attacchi da 1/2”. | Tubo flessibile da 1750 mm |  |  | 20 | 55 |  |  | 19X4,5X30,5 | 0.447 | 0.353
BE175RO | IDEALFLEX TUBO LISCIO L 175 ROSE | SB | Shower Hoses | IDEALRAIN | Idroterapia | SHA - Flexible hose | Atelier Collections |  | 3800861124948 | IS - DL | 45.5 | Flessibili | Flessibili |  | Sì, presente | Listino 2026 | Termostatici e idroterapia | Flessibili | Tubo flessibile liscio | In materiale plastico ed effetto metallico. Con sistema antitorsione. Attacchi da 1/2”. | Tubo flessibile da 1750 mm |  |  | 20 | 45.5 |  |  | n.a. | 0.447 | 0.353
BE175SI | IDEALFLEX TUBO LISCIO L 175 MATT SILVER | SB | Shower Hoses | IDEALRAIN | Idroterapia | SHA - Flexible hose | Atelier Collections |  | 3800861124931 | IS - DL | 45.5 | Flessibili | Flessibili |  | Sì, presente | Listino 2026 | Termostatici e idroterapia | Flessibili | Tubo flessibile liscio | In materiale plastico ed effetto metallico. Con sistema antitorsione. Attacchi da 1/2”. | Tubo flessibile da 1750 mm |  |  | 20 | 45.5 |  |  | n.a. | 0.447 | 0.353
BE175XG | IDEALFLEX TUBO LISCIO L 175 NERO SETA | SB | Shower Hoses | IDEALRAIN | Idroterapia | SHA - Flexible hose | Atelier Collections |  | 3800861107644 | IS - DL | 45.5 | Flessibili | Flessibili |  | Sì, presente | Listino 2026 | Termostatici e idroterapia | Flessibili | Tubo flessibile liscio | In materiale plastico ed effetto metallico. Con sistema antitorsione. Attacchi da 1/2”. | Tubo flessibile da 1750 mm |  | A stock | 20 | 45.5 |  |  | 19X4,5X30,5 | 0.425 | 0.331
BE200AA | IDEALFLEX TUBO LISCIO L 200 CROM | SB | Shower Hoses | IDEALRAIN | Idroterapia | SHA - Flexible hose | Atelier Collections |  | 3800861107651 | IS - DL | 43 | Flessibili | Flessibili |  | Sì, presente | Listino 2026 | Termostatici e idroterapia | Flessibili | Tubo flessibile liscio | In materiale plastico ed effetto metallico. Con sistema antitorsione. Attacchi da 1/2”. | Tubo flessibile da 2000 mm |  |  | 20 | 43 |  |  | 19X4,5X30,5 | 0.485 | 0.391
BE238AA | CERALIFE MISC CUC BOCCA ALTA A C CROM | SB | Single Lever Kitchen | CERALIFE | Monocomando | Fitt-Cartridge 28 Mm | Mass Market |  | 3800861137702 | IS - MM | 164 | RUB-CUCINA-CERALIFE | Rubinetteria - Cucina |  | Sì, presente | Listino 2026 | Rubinetteria da cucina | Miscelatori da cucina - Ceralife | Ceralife - Miscelatore monocomando a bocca alta tubolare | Modello a bocca alta tubolare, con bocca di erogazione orientabile a 360°. Cartuccia FirmaFlow® da 28 mm. Sistema di montaggio rapido EasyFix+. Tubi flessibili con attacco G3/8“. | Miscelatore monocomando a bocca alta tubolare |  |  | 5 | 164 |  |  | 51X30,5X7,2 | 1.495 | 1.379
BE239AA | CERALIFE MISC CUC BOCCA ALTA A L CROM | SB | Single Lever Kitchen | CERALIFE | Monocomando | Fitt-Cartridge 28 Mm | Mass Market |  | 3800861137719 | IS - MM | 177 | RUB-CUCINA-CERALIFE | Rubinetteria - Cucina |  | Sì, presente | Listino 2026 | Rubinetteria da cucina | Miscelatori da cucina - Ceralife | Ceralife - Miscelatore monocomando con bocca ad L | Modello a bocca alta ad L, con bocca di erogazione orientabile a 360°. Cartuccia FirmaFlow® da 28 mm. Sistema di montaggio rapido EasyFix+. Tubi flessibili con attacco G3/8“. | Miscelatore monocomando a bocca alta |  |  | 5 | 177 |  |  | 51X30,5X7,2 | 1.479 | 1.364
BE240AA | CERALIFE MISC CUC BOCCA ALTA A U CROM | SB | Single Lever Kitchen | CERALIFE | Monocomando | Fitt-Cartridge 28 Mm | Mass Market |  | 3800861137726 | IS - MM | 177 | RUB-CUCINA-CERALIFE | Rubinetteria - Cucina |  | Sì, presente | Listino 2026 | Rubinetteria da cucina | Miscelatori da cucina - Ceralife | Ceralife - Miscelatore monocomando con bocca ad U | Modello a bocca alta ad U, con bocca di erogazione orientabile a 360°. Cartuccia FirmaFlow® da 28 mm. Sistema di montaggio rapido EasyFix+. Tubi flessibili con attacco G3/8“. | Miscelatore monocomando a bocca alta |  |  | 5 | 177 |  |  | 51X30,5X7,2 | 1.504 | 1.388
BE241AA | CERALIFE MISC CUC BOCCA A C DOCC ESTR 1F | SB | Single Lever Kitchen | CERALIFE | Monocomando | Fitt-Cartridge 28 Mm | Mass Market |  | 3800861137733 | IS - MM | 252 | RUB-CUCINA-CERALIFE | Rubinetteria - Cucina |  | Sì, presente | Listino 2026 | Rubinetteria da cucina | Miscelatori da cucina - Ceralife | Ceralife - Miscelatore monocomando a bocca alta estraibile | Modello a bocca alta tubolare, con bocca di erogazione estraibile e orientabile a 360°. Cartuccia FirmaFlow® da 28 mm con limitatore della temperatura. Con valvola di ritegno. Sistema di montaggio rapido EasyFix+. Tubi flessibili con attacco G3/8“. | Miscelatore monocomando a bocca alta tubolare estraibile |  |  | 5 | 252 |  |  | 71,5X30,5X7,2 | 3.064 | 2.459
BE242AA | CERALIFE MISC CUC BOCCA A C DOCC ESTR 2F | SB | Single Lever Kitchen | CERALIFE | Monocomando | Fitt-Cartridge 28 Mm | Mass Market |  | 3800861137740 | IS - MM | 291.5 | RUB-CUCINA-CERALIFE | Rubinetteria - Cucina |  | Sì, presente | Listino 2026 | Rubinetteria da cucina | Miscelatori da cucina - Ceralife | Ceralife - Miscelatore monocomando con doccetta estraibile a due funzioni | Modello a bocca alta tubolare, con bocca di erogazione orientabile a 360°e doccetta estraibile a due funzioni. Cartuccia FirmaFlow® da 28 mm. Con valvola di ritegno. Sistema di montaggio rapido EasyFix+. Tubi flessibili con attacco G3/8“. | Miscelatore monocomando a bocca alta tubolare con doccetta estraibile a due funzioni |  |  | 5 | 291.5 |  |  | 71,5X30,5X7,2 | 2.932 | 2.327
BE243AA | CERALIFE MISC CUC BOCCA A L DOCC ESTR 1F | SB | Single Lever Kitchen | CERALIFE | Monocomando | Fitt-Cartridge 28 Mm | Mass Market |  | 3800861137757 | IS - MM | 265 | RUB-CUCINA-CERALIFE | Rubinetteria - Cucina |  | Sì, presente | Listino 2026 | Rubinetteria da cucina | Miscelatori da cucina - Ceralife | Ceralife - Miscelatore monocomando a bocca alta estraibile | Modello a bocca alta ad L, con bocca di erogazione orientabile a 360° e doccetta estraibile. Cartuccia FirmaFlow® da 28 mm. Con valvola di ritegno. Sistema di montaggio rapido EasyFix+. Tubi flessibili con attacco G3/8“. | Miscelatore monocomando a bocca alta estraibile |  |  | 5 | 265 |  |  | 71,5X30,5X7,2 | 2.418 | 1.813
BE244AA | CERALIFE MISC CUC BOCCA A L DOCC ESTR 2F | SB | Single Lever Kitchen | CERALIFE | Monocomando | Fitt-Cartridge 28 Mm | Mass Market |  | 3800861137764 | IS - MM | 304.5 | RUB-CUCINA-CERALIFE | Rubinetteria - Cucina |  | Sì, presente | Listino 2026 | Rubinetteria da cucina | Miscelatori da cucina - Ceralife | Ceralife - Miscelatore monocomando con doccetta estraibile a due funzioni | Modello a bocca alta ad L, con bocca di erogazione orientabile a 360° e doccetta estraibile a due funzioni. Cartuccia FirmaFlow® da 28 mm. Con valvola di ritegno. Sistema di montaggio rapido EasyFix+. Tubi flessibili con attacco G3/8“. | Miscelatore monocomando a bocca alta con doccetta estraibile a due funzioni |  |  | 5 | 304.5 |  |  | 71,5X30,5X7,2 | 2.479 | 1.874
BE245AA | CERALIFE MISC CUC BOCCA BASSA BST DOC/2F | SB | Single Lever Kitchen | CERALIFE | Monocomando | Fitt-Cartridge 38 Mm; | Mass Market |  | 3800861137771 | IS - MM | 233 | RUB-CUCINA-CERALIFE | Rubinetteria - Cucina |  | Sì, presente | Listino 2026 | Rubinetteria da cucina | Miscelatori da cucina - Ceralife | Ceralife - Miscelatore monocomando a bocca bassa estraibile a due funzioni | Bocca di erogazione orientabile a 120° ed estraibile con doccetta a due funzioni. Cartuccia da 38 mm con sistema EKO. Apertura in acqua fredda per risparmio energetico (BlueStart®). Sistema di montaggio rapido EasyFix. Tubi flessibili con attacco G3/8“. | Miscelatore monocomando a bocca bassa estraibile a due funzioni |  |  | 5 | 233 |  |  | 56X21X7,5 | 2 | 1.777
BE249AA | CERALIFE MISC CUC BOCCA BASSA BST DOC/1F | SB | Single Lever Kitchen | CERALIFE | Monocomando | Fitt-Cartridge 38 Mm; | Mass Market |  | 3800861137818 | IS - MM | 203 | RUB-CUCINA-CERALIFE | Rubinetteria - Cucina |  | Sì, presente | Listino 2026 | Rubinetteria da cucina | Miscelatori da cucina - Ceralife | Ceralife - Miscelatore monocomando a bocca bassa estraibile | Bocca di erogazione orientabile a 120° ed estraibile. Cartuccia da 38 mm con sistema EKO. Apertura in acqua fredda per risparmio energetico (BlueStart®). Sistema di montaggio rapido EasyFix. Tubi flessibili con attacco G3/8“. | Miscelatore monocomando a bocca bassa estraibile |  |  | 5 | 203 |  |  | 56X21X7,5 | 1.939 | 1.717
BE265AA | CERALINE NUOVO CUC BOCCA ALTA A C CROM | SB | Single Lever Kitchen | CERALINE NUOVO | Monocomando | Fitt-Cartridge 28 Mm | Mass Market |  | 3800861137979 | IS - MM | 203.5 | RUB-CUCINA-CERALINE | Rubinetteria - Cucina |  | Sì, presente | Listino 2026 | Rubinetteria da cucina | Miscelatori da cucina - Ceraline Nuovo | Ceraline Nuovo - Miscelatore monocomando a bocca alta tubolare | Modello a bocca alta tubolare, con bocca di erogazione orientabile a 360°. Cartuccia FirmaFlow® da 28 mm, aeratore in silicone autopulente. Sistema di montaggio rapido EasyFix+. Tubi flessibili con attacco G3/8“. | Miscelatore monocomando a bocca alta tubolare |  |  | 5 | 203.5 |  |  | 51X30,5X7,2 | 1.813 | 1.285
BE265XG | CERALINE NUOVO CUC BOCCA ALTA A C NERO | SB | Single Lever Kitchen | CERALINE NUOVO | Monocomando | Fitt-Cartridge 28 Mm | Mass Market |  | 3800861137986 | IS - MM | 254.5 | RUB-CUCINA-CERALINE | Rubinetteria - Cucina |  | Sì, presente | Listino 2026 | Rubinetteria da cucina | Miscelatori da cucina - Ceraline Nuovo | Ceraline Nuovo - Miscelatore monocomando a bocca alta tubolare | Modello a bocca alta tubolare, con bocca di erogazione orientabile a 360°. Cartuccia FirmaFlow® da 28 mm, aeratore in silicone autopulente. Sistema di montaggio rapido EasyFix+. Tubi flessibili con attacco G3/8“. | Miscelatore monocomando a bocca alta tubolare |  |  | 5 | 254.5 |  |  | 51X30,5X7,2 | 1.813 | 1.285
BE266AA | CERALINE NUOVO CUC BOCCA ALTA A U CROM | SB | Single Lever Kitchen | CERALINE NUOVO | Monocomando | Fitt-Cartridge 28 Mm | Mass Market |  | 3800861137993 | IS - MM | 219.5 | RUB-CUCINA-CERALINE | Rubinetteria - Cucina |  | Sì, presente | Listino 2026 | Rubinetteria da cucina | Miscelatori da cucina - Ceraline Nuovo | Ceraline Nuovo - Miscelatore monocomando con bocca alta a U | Modello bocca alta ad U, con bocca di erogazione orientabile a 360°. Cartuccia FirmaFlow® da 28 mm, aeratore in silicone autopulente. Sistema di montaggio rapido EasyFix+. Tubi flessibili con attacco G3/8“. | Miscelatore monocomando a bocca alta |  |  | 5 | 219.5 |  |  | 51X30,5X7,2 | 1.778 | 1.25
BE266XG | CERALINE NUOVO CUC BOCCA ALTA A U NERO | SB | Single Lever Kitchen | CERALINE NUOVO | Monocomando | Fitt-Cartridge 28 Mm | Mass Market |  | 3800861138006 | IS - MM | 275 | RUB-CUCINA-CERALINE | Rubinetteria - Cucina |  | Sì, presente | Listino 2026 | Rubinetteria da cucina | Miscelatori da cucina - Ceraline Nuovo | Ceraline Nuovo - Miscelatore monocomando con bocca alta a U | Modello bocca alta ad U, con bocca di erogazione orientabile a 360°. Cartuccia FirmaFlow® da 28 mm, aeratore in silicone autopulente. Sistema di montaggio rapido EasyFix+. Tubi flessibili con attacco G3/8“. | Miscelatore monocomando a bocca alta |  |  | 5 | 275 |  |  | 51X30,5X7,2 | 1.778 | 1.25
BE268AA | CERALINE NUOVO CUC BOC C ESTR 1F CROM | SB | Single Lever Kitchen | CERALINE NUOVO | Monocomando | Fitt-Cartridge 28 Mm | Mass Market |  | 3800861138037 | IS - MM | 313 | RUB-CUCINA-CERALINE | Rubinetteria - Cucina |  | Sì, presente | Listino 2026 | Rubinetteria da cucina | Miscelatori da cucina - Ceraline Nuovo | Ceraline Nuovo - Miscelatore monocomando a bocca alta tubolare con doccetta estraibile | Modello a bocca alta tubolare, con bocca di erogazione orientabile a 360° ed estraibile. Cartuccia FirmaFlow® da 28 mm, aeratore in silicone autopulente. Sistema di montaggio rapido EasyFix+. Tubi flessibili con attacco G3/8“. | Miscelatore monocomando a bocca alta tubolare estraibile |  |  | 5 | 313 |  |  | 71,5X30,5X7,2 | 2.666 | 1.933
BE268XG | CERALINE NUOVO CUC BOC C ESTR 1F NERO | SB | Single Lever Kitchen | CERALINE NUOVO | Monocomando | Fitt-Cartridge 28 Mm | Mass Market |  | 3800861138044 | IS - MM | 391 | RUB-CUCINA-CERALINE | Rubinetteria - Cucina |  | Sì, presente | Listino 2026 | Rubinetteria da cucina | Miscelatori da cucina - Ceraline Nuovo | Ceraline Nuovo - Miscelatore monocomando a bocca alta tubolare con doccetta estraibile | Modello a bocca alta tubolare, con bocca di erogazione orientabile a 360° ed estraibile. Cartuccia FirmaFlow® da 28 mm, aeratore in silicone autopulente. Sistema di montaggio rapido EasyFix+. Tubi flessibili con attacco G3/8“. | Miscelatore monocomando a bocca alta tubolare estraibile |  |  | 5 | 391 |  |  | 71,5X30,5X7,2 | 2.666 | 1.933
BE278A2 | JOY MISC LAV GRANDE C/PIL 3.8 L BRGOLD | SB | Single Lever basin/bidet | JOY | Monocomando | Fitt-Cardridge 35 Mm | Atelier Collections |  | 3800861138235 | IS - DL | 482.5 | RUB-JOY | Rubinetteria |  | Sì, presente | Listino 2026 | Rubinetteria | Joy | Miscelatore monocomando lavabo (grande) | Con bocca di erogazione fissa, aeratore M16,5x1 con portata massima 3,8 l/min e cartuccia FirmaFlow® da 28 mm con limitatore della temperatura. Sporgenza bocca di erogazione 110 mm, area di comfort 130 mm. Tubi flessibili con attacco G3/8”. Sistema di fissaggio EasyFix. | Con asta di comando e scarico piletta da 1-1/4“ |  |  | 10 | 482.5 |  |  | 38X18,5X7,2 | 1.727 | 1.548
BE278A5 | JOY MISC LAV GRANDE C/PIL 3.8 L MGREY | SB | Single Lever basin/bidet | JOY | Monocomando | Fitt-Cardridge 35 Mm | Atelier Collections |  | 3800861138242 | IS - DL | 482.5 | RUB-JOY | Rubinetteria |  | Sì, presente | Listino 2026 | Rubinetteria | Joy | Miscelatore monocomando lavabo (grande) | Con bocca di erogazione fissa, aeratore M16,5x1 con portata massima 3,8 l/min e cartuccia FirmaFlow® da 28 mm con limitatore della temperatura. Sporgenza bocca di erogazione 110 mm, area di comfort 130 mm. Tubi flessibili con attacco G3/8”. Sistema di fissaggio EasyFix. | Con asta di comando e scarico piletta da 1-1/4“ |  |  | 10 | 482.5 |  |  | 38X18,5X7,2 | 1.727 | 1.548
BE278AA | JOY MISC LAV GRANDE C/PIL 3.8 L CROM | SB | Single Lever basin/bidet | JOY | Monocomando | Fitt-Cardridge 35 Mm | Atelier Collections |  | 3800861138228 | IS - DL | 302 | RUB-JOY | Rubinetteria |  | Sì, presente | Listino 2026 | Rubinetteria | Joy | Miscelatore monocomando lavabo (grande) | Con bocca di erogazione fissa, aeratore M16,5x1 con portata massima 3,8 l/min e cartuccia FirmaFlow® da 28 mm con limitatore della temperatura. Sporgenza bocca di erogazione 110 mm, area di comfort 130 mm. Tubi flessibili con attacco G3/8”. Sistema di fissaggio EasyFix. | Con asta di comando e scarico piletta da 1-1/4“ |  |  | 10 | 302 |  |  | 38X18,5X7,2 | 1.727 | 1.548
BE278GN | JOY MISC LAV GRANDE C/PIL 3.8 L SSTORM | SB | Single Lever basin/bidet | JOY | Monocomando | Fitt-Cardridge 35 Mm | Atelier Collections |  | 3800861138259 | IS - DL | 482.5 | RUB-JOY | Rubinetteria |  | Sì, presente | Listino 2026 | Rubinetteria | Joy | Miscelatore monocomando lavabo (grande) | Con bocca di erogazione fissa, aeratore M16,5x1 con portata massima 3,8 l/min e cartuccia FirmaFlow® da 28 mm con limitatore della temperatura. Sporgenza bocca di erogazione 110 mm, area di comfort 130 mm. Tubi flessibili con attacco G3/8”. Sistema di fissaggio EasyFix. | Con asta di comando e scarico piletta da 1-1/4“ |  |  | 10 | 482.5 |  |  | 38X18,5X7,2 | 1.727 | 1.548
BE279A2 | JOY MISC LAV GRANDE NO PIL 3.8 L BRGOLD | SB | Single Lever basin/bidet | JOY | Monocomando | Fitt-Cardridge 35 Mm | Atelier Collections |  | 3800861138273 | IS - DL | 466.5 | RUB-JOY | Rubinetteria |  | Sì, presente | Listino 2026 | Rubinetteria | Joy | Miscelatore monocomando lavabo (grande) | Con bocca di erogazione fissa, aeratore M16,5x1 con portata massima 3,8 l/min e cartuccia FirmaFlow® da 28 mm con limitatore della temperatura. Sporgenza bocca di erogazione 110 mm, area di comfort 130 mm. Tubi flessibili con attacco G3/8”. Sistema di fissaggio EasyFix. | Senza asta di comando e scarico piletta |  |  | 10 | 466.5 |  |  | 38X18,5X7,2 | 1.358 | 1.178
BE279A5 | JOY MISC LAV GRANDE NO PIL 3.8 L MGREY | SB | Single Lever basin/bidet | JOY | Monocomando | Fitt-Cardridge 35 Mm | Atelier Collections |  | 3800861138280 | IS - DL | 466.5 | RUB-JOY | Rubinetteria |  | Sì, presente | Listino 2026 | Rubinetteria | Joy | Miscelatore monocomando lavabo (grande) | Con bocca di erogazione fissa, aeratore M16,5x1 con portata massima 3,8 l/min e cartuccia FirmaFlow® da 28 mm con limitatore della temperatura. Sporgenza bocca di erogazione 110 mm, area di comfort 130 mm. Tubi flessibili con attacco G3/8”. Sistema di fissaggio EasyFix. | Senza asta di comando e scarico piletta |  |  | 10 | 466.5 |  |  | 38X18,5X7,2 | 1.358 | 1.178
BE279AA | JOY MISC LAV GRANDE NO PIL 3.8 L CROM | SB | Single Lever basin/bidet | JOY | Monocomando | Fitt-Cardridge 35 Mm | Atelier Collections |  | 3800861138266 | IS - DL | 292 | RUB-JOY | Rubinetteria |  | Sì, presente | Listino 2026 | Rubinetteria | Joy | Miscelatore monocomando lavabo (grande) | Con bocca di erogazione fissa, aeratore M16,5x1 con portata massima 3,8 l/min e cartuccia FirmaFlow® da 28 mm con limitatore della temperatura. Sporgenza bocca di erogazione 110 mm, area di comfort 130 mm. Tubi flessibili con attacco G3/8”. Sistema di fissaggio EasyFix. | Senza asta di comando e scarico piletta |  |  | 10 | 292 |  |  | 38X18,5X7,2 | 1.358 | 1.178
BE279GN | JOY MISC LAV GRANDE NO PIL 3.8 L SSTORM | SB | Single Lever basin/bidet | JOY | Monocomando | Fitt-Cardridge 35 Mm | Atelier Collections |  | 3800861138297 | IS - DL | 466.5 | RUB-JOY | Rubinetteria |  | Sì, presente | Listino 2026 | Rubinetteria | Joy | Miscelatore monocomando lavabo (grande) | Con bocca di erogazione fissa, aeratore M16,5x1 con portata massima 3,8 l/min e cartuccia FirmaFlow® da 28 mm con limitatore della temperatura. Sporgenza bocca di erogazione 110 mm, area di comfort 130 mm. Tubi flessibili con attacco G3/8”. Sistema di fissaggio EasyFix. | Senza asta di comando e scarico piletta |  |  | 10 | 466.5 |  |  | 38X18,5X7,2 | 1.358 | 1.178
BE294AA | CERALIFE MISC CUC BOCCA BASSA | SB | Single Lever Kitchen | CERALIFE | Monocomando | Fitt-Cartridge 38 Mm; | Mass Market |  | 3800861138822 | IS - MM | 142.5 | RUB-CUCINA-CERALIFE | Rubinetteria - Cucina |  | Sì, presente | Listino 2026 | Rubinetteria da cucina | Miscelatori da cucina - Ceralife | Ceralife - Miscelatore monocomando a bocca bassa | Bocca di erogazione orientabile a 360°, cartuccia da 38 mm con sistema EKO. Apertura in acqua fredda per risparmio energetico (BlueStart®). Sistema di montaggio rapido EasyFix. Tubi flessibili con attacco G3/8“. | Miscelatore monocomando a bocca bassa |  |  | 5 | 142.5 |  |  | 35X28,5X7,2 | 1.327 | 1.099
BF125AA | METALFLEX TUBO DOPPIA AGGR L 125 CROM | SB | Shower Hoses | IDEALRAIN | Idroterapia | SHA - Flexible hose | Mass Market |  | 3800861107668 | IS - MM | 28 | Flessibili | Flessibili |  | Sì, presente | Listino 2026 | Termostatici e idroterapia | Flessibili | Tubo metallico flessibile con doppia aggraffatura | Antitorsione. Attacchi da 1/2”. | Tubo flessibile da 1250 mm |  | A stock | [no pallet] | 28 |  |  | 26,5X18,5X4,5 | 0.342 | 0.332
BF150AA | METALFLEX TUBO DOPPIA AGGR L 150 CROM | SB | Shower Hoses | IDEALRAIN | Idroterapia | SHA - Flexible hose | Mass Market |  | 3800861107675 | IS - MM | 32.5 | Flessibili | Flessibili |  | Sì, presente | Listino 2026 | Termostatici e idroterapia | Flessibili | Tubo metallico flessibile con doppia aggraffatura | Antitorsione. Attacchi da 1/2”. | Tubo flessibile da 1500 mm |  | A stock | [no pallet] | 32.5 |  |  | 26,5X18,5X4,5 | 0.382 | 0.372
BF175AA | METALFLEX TUBO DOPPIA AGGR L 175 CROM | SB | Shower Hoses | IDEALRAIN | Idroterapia | SHA - Flexible hose | Mass Market |  | 3800861107682 | IS - MM | 36 | Flessibili | Flessibili |  | Sì, presente | Listino 2026 | Termostatici e idroterapia | Flessibili | Tubo metallico flessibile con doppia aggraffatura | Antitorsione. Attacchi da 1/2”. | Tubo flessibile da 1750 mm |  | A stock | [no pallet] | 36 |  |  | 26,5X18,5X4,5 | 0.421 | 0.411
BF200AA | METALFLEX TUBO DOPPIA AGGR L 200 CROM | SB | Shower Hoses | IDEALRAIN | Idroterapia | SHA - Flexible hose | Mass Market |  | 3800861107699 | IS - MM | 43.5 | Flessibili | Flessibili |  | Sì, presente | Listino 2026 | Termostatici e idroterapia | Flessibili | Tubo metallico flessibile con doppia aggraffatura | Antitorsione. Attacchi da 1/2”. | Tubo flessibile da 2000 mm |  | A stock | [no pallet] | 43.5 |  |  | 26,5X18,5X4,5 | 0.461 | 0.451
BG135AA | ULTRALFLEX TUBO DOPPIA AGGR L 135 CROM | SB | Shower Hoses | IDEALRAIN | Idroterapia | SHA - Flexible hose | Mass Market |  | 3800861107705 | IS - MM | 18 | Flessibili | Flessibili |  | No, non presente | [8 empty] | [no pallet] | 18 |  |  | 19X4,5X30,5 | 0.356 | 0.262
BG175AA | ULTRALFLEX TUBO DOPPIA AGGR L 175 CROM | SB | Shower Hoses | IDEALRAIN | Idroterapia | SHA - Flexible hose | Mass Market |  | 3800861107712 | IS - MM | 20.5 | Flessibili | Flessibili |  | No, non presente | [7 empty] | A stock | [no pallet] | 20.5 |  |  | 19X4,5X30,5 | 0.41 | 0.316
C669201 | SET PARACOLPI SEDILE ESEDRA | CP | Spare Parts Ceramic | ESEDRA CLASSIC | Parti Di Ricambio | Non Allocato | Ricambi |  | 5204017105535 | IS - MR | 17 | OSA-RICAMBI | Ricambi |  | Sì, presente | Listino 2026 | Ceramica e Mobili | Accessori complementari e ricambi | Gommini paracolpi per sedili | Set supporti/paracolpi per sedile Tesi Classic / Esedra | Set supporti/paracolpi per sedile Tesi Classic / Esedra |  |  | [no pallet] | 17 |  |  | 1X1X1 | 0.5 | 0.5
C669301 | SET PARAC.SEDILI ALA/GEMMA/CRISTALLO BEU | CP | Spare Parts Ceramic | MULTI SUITES - SPARE PART | Parti Di Ricambio | Non Allocato | Ricambi |  | 5204017105542 | MM - MR | 15.5 | OSA-RICAMBI | Ricambi |  | No, non presente | [8 empty] | [no pallet] | 15.5 |  |  | 1X1X1 | 0.02 | 0.02
C895000 | PIEDINI PER VASCA 60CM | AW | Accessoiries A&W | MULTI SUITES - FINISHED PRODUCT | Accessori Da Bagno | Vasca Su Piedi | Ricambi |  | 5204017073476 | IS - MR | 27.5 | SBA-RICAMBI | Ricambi |  | No, non presente | [8 empty] | [no pallet] | 27.5 |  |  | 70X1X1 | 2.25 | 0.9
C895400 | KIT PIEDINI VASCA I.LIFE | AW | Accessoiries A&W | RIVOLI | Accessori Da Bagno | Vasca Su Piedi | Ricambi |  | 5204017075326 | IS - MR | 48 | BWA-RICAMBI | Ricambi |  | Sì, presente | Listino 2026 | Vasche | Vasche rettangolari | Multi suite | Kit piedini | Kit piedini |  |  | [no pallet] | 48 |  |  | 70X1X1 | 4.25 | 2.86
C896067 | KIT PIEDINI VASCA I.LIFE | AW | Accessoiries A&W | MULTI SUITES - FINISHED PRODUCT | Accessori Da Bagno | Vasca Su Piedi | Ricambi |  | 8014140468417 | IS - MR | 43.5 | BWA-RICAMBI | Ricambi |  | Sì, presente | Listino 2026 | Vasche | Vasche rettangolari | Multi suite | Kit piedini | Kit piedini |  | A stock | [no pallet] | 43.5 |  |  | 0,003X0,001X0,001 | 0.025 | 0.024
C896267 | KIT PIEDINI VASCA I.LIFE ASIM | AW | Accessoiries A&W | MULTI SUITES - FINISHED PRODUCT | Accessori Da Bagno | Non Allocato | Ricambi |  | 8014140515791 | IS - MR | 48 | BWA-RICAMBI | Ricambi |  | Sì, presente | Listino 2026 | Vasche | Vasche asimmetriche | i.life | Kit piedini | Kit piedini |  |  | [no pallet] | 48 |  |  | 73X11X6 | 2 | 1.8
CV180KR | CONNECT S GR FR PANN 55 CASS EST GRG LCD | OS | Spare Parts Furniture FA | CONNECT SPACE | Mobili | Mobile | Ricambi |  | 5204017121566 | IS - MR | 108.5 | OSA-RICAMBI | Ricambi |  | No, non presente | [8 empty] | [no pallet] | 108.5 |  |  | 0,001X0,001X0,001 | 2.8 | 2.8
CV196RQ | CONNECT S GR MENSOLA VETRO 270X128 | OS | Spare Parts Furniture FA | CONNECT SPACE | Mobili | Mobile | Ricambi |  | 5204017121962 | IS - MR | 47.5 | OSA-RICAMBI | Ricambi |  | No, non presente | [8 empty] | [no pallet] | 47.5 |  |  | 0,001X0,001X0,001 | 0.001 | 0
CV198WG | CONNECT S GR PANN.FR 70 CASS.EST.BCO LCD | OS | Spare Parts Furniture FA | CONNECT SPACE | Mobili | Mobile | Ricambi |  | 5204017122006 | IS - MR | 334 | OSA-RICAMBI | Ricambi |  | No, non presente | [8 empty] | [no pallet] | 334 |  |  | 0,001X0,001X0,001 | 0.001 | 0
CV204WG | CONNECT S GR PANN.FR 80 CASS.EST BCO LC | OS | Spare Parts Furniture FA | CONNECT SPACE | Mobili | Mobile | Ricambi |  | 5204017122129 | IS - MR | 212.5 | OSA-RICAMBI | Ricambi |  | No, non presente | [8 empty] | [no pallet] | 212.5 |  |  | 0,001X0,001X0,001 | 6 | 4
CV21267 | ELEMENTI FISS.A MURO(2 PZ) | OS | Spare Parts Furniture FA | CONNECT SPACE | Mobili | Mobile | Ricambi |  | 5204017122273 | IS - MR | 10.5 | OSA-RICAMBI | Ricambi |  | No, non presente | [8 empty] | [no pallet] | 10.5 |  |  | 20X15X8 | 0.6 | 0.5
CV217RQ | CONNECT S MENSOLA IN VETRO 162X177 | OS | Spare Parts Furniture FA | CONNECT SPACE | Mobili | Mobile | Ricambi |  | 5204017122389 | IS - MR | 40.5 | ALP-IS-AL-ALTRI_PRODOTTI | Mobili & Specchi |  | No, non presente | [8 empty] | [no pallet] | 40.5 |  |  | 0,001X0,001X0,001 | 0.9 | 0.8
D5705AC | SET 2 BASIN BRAKETS 35 CM | CP | Accessories Ceramic | MULTI SUITES - FINISHED PRODUCT | Altri | Mensole | Minuteria |  | 3391500461413 | MM - SR | 7 | ALP-IS/CD-RA-RICAMBISTICA | Minuteria |  | No, non presente | [8 empty] | [no pallet] | 7 |  |  | 46X13X3 | 1.65 | 1.5
D570967 | KIT DI FISSAGGIO X VANITY | CP | Spare Parts Ceramic | EXPRESSION | Altri | Non Allocato | Minuteria |  | 3391500430709 | POR - SR | 38.5 | ALP-IS-AL-ALTRI_PRODOTTI | Minuteria |  | Sì, presente | Listino 2026 | Ceramica e Mobili | Accessori complementari e ricambi | Set e staffe fissaggio | Set di fissaggio lavabi vessel Connect AIR E0348 e E0347 | Set di fissaggio lavabi vessel Connect AIR E0348 e E0347 |  |  | [no pallet] | 38.5 |  |  | 19,5X12,6X1,5 | 0.04 | 0.04
D5870AA | THOIRY/AUGE DESAGÜE CON REJILLA CR. | CP | Spare Parts Ceramic | MULTI SUITES - FINISHED PRODUCT | Altri | Piletta Di Scarico Per Lavelli | Minuteria |  | 3391500312326 | POR - SR | 21 | ALP-IS/CD-RA-RICAMBISTICA | Minuteria |  | No, non presente | [8 empty] | [no pallet] | 21 |  |  | 100X100X100 | 0.33 | 0.3
D90A286AA | VALVOLA COMANDO H 52 MM CROMATO | CP | Flush Mechanism / Tank Trim | MULTI SUITES - SPARE PART | Parti Di Ricambio | Non Allocato | Ricambi |  | 3391500523111 | POR - MR | 22 | OSA-RICAMBI | Ricambi |  | No, non presente | [8 empty] | [no pallet] | 22 |  |  | 6X5X5 | 0.02 | 0.005
E004301 | C.AIR VASO AQBL UNIV BTW FISS NASC NC | CP | Bowl | CONNECT AIR | Serie Da Bagno | Vaso Singolo | Mass Market |  | 5017830514091 | IS - MM | 709.5 | CER-IS-SB-CONNECTAIR | Ceramica Sanitaria |  | Sì, presente | Listino 2026 | Ceramica e Mobili | Connect AIR | Vaso a terra universale filo parete AquaBlade® | Con fissaggi completamente nascosti, completo di sedile slim a sgancio rapido. La tecnologia AquaBlade® crea una lama d’acqua che pulisce una superficie più ampia del 90% rispetto a un vaso con brida. Grazie al design innovativo inoltre elimina gli angoli nascosti rendendo comodamente accessibile l’intera superficie del vaso per una pulizia più efficace. Grazie allo scarico traslato che copre distanze dal muro comprese tra i 60 e i 200 mm (attraverso le apposite curve tecniche da ordinare separatamente) può essere installato senza dover apportare modifiche agli impianti esistenti. Installazione filo parete. Per il fissaggio a parete è necessario utilizzare l’apposito kit TT0293851 incluso nella confezione. Certificato per scarico 4,5/3 litri. | Vaso a terra universale AquaBlade® con sedile slim |  |  | 12 | 709.5 | 2025-12-31 | Disponibile fino ad esaurimento scorte | 55X36X40 | 27.5 | 23.12
E004901 | C.AIR VASO AQBL UNIV BTW FISS NASC SC | CP | Bowl | CONNECT AIR | Serie Da Bagno | Vaso Singolo | Mass Market |  | 5017830514107 | IS - MM | 887.5 | CER-IS-SB-CONNECTAIR | Ceramica Sanitaria |  | Sì, presente | Listino 2026 | Ceramica e Mobili | Connect AIR | Vaso a terra universale filo parete AquaBlade® | Con fissaggi completamente nascosti, completo di sedile slim a sgancio rapido. La tecnologia AquaBlade® crea una lama d’acqua che pulisce una superficie più ampia del 90% rispetto a un vaso con brida. Grazie al design innovativo inoltre elimina gli angoli nascosti rendendo comodamente accessibile l’intera superficie del vaso per una pulizia più efficace. Grazie allo scarico traslato che copre distanze dal muro comprese tra i 60 e i 200 mm (attraverso le apposite curve tecniche da ordinare separatamente) può essere installato senza dover apportare modifiche agli impianti esistenti. Installazione filo parete. Per il fissaggio a parete è necessario utilizzare l’apposito kit TT0293851 incluso nella confezione. Certificato per scarico 4,5/3 litri. | Vaso a terra universale AquaBlade® con sedile slim a chiusura rallentata |  |  | 12 | 887.5 | 2025-12-31 | Disponibile fino ad esaurimento scorte | 55X36X40 | 27.5 | 23.12
E005401 | CONNECT AIR VASO SOSP BEU AB F/N BXD | CP | Bowl | CONNECT AIR | Serie Da Bagno | Bow - Aquablade | Mass Market |  | 5017830514138 | IS - MM | 513 | CER-IS-SB-CONNECTAIR | Ceramica Sanitaria |  | No, non presente | [8 empty] | [no pallet] | 513 |  |  | 54X36X34 | 25.3 | 24.3
E0054V3 | CONNECT AIR WHG BWL AB HF SLKBL BXD | CP | Bowl | CONNECT AIR | Serie Da Bagno | Bow - Aquablade | Mass Market |  | 5017830553519 | IS - MM | 875.5 | CER-IS-SB-CONNECTAIR | Ceramica Sanitaria |  | No, non presente | [8 empty] | [no pallet] | 875.5 |  |  | 54X36X34 | 25.3 | 22.36
E006067 | SET SUPPORTO VASO SOSPESO | CP | Accessories Ceramic | MULTI SUITES - SPARE PART | Parti Di Ricambio | Non Allocato | Minuteria |  | 5017830093428 | IS - SR | 386 | ALP-IS-AL-ALTRI_PRODOTTI | Minuteria |  | No, non presente | [8 empty] | [no pallet] | 386 |  |  | 40X15X15 | 4.28 | 4.2
E006267 | SET FISSAGGIO LAVABO | CP | Spare Parts Ceramic | MULTI SUITES - SPARE PART | Altri | Mensole | Minuteria |  | 5017830328834 | IS - SR | 16.5 | ALP-IS-AL-ALTRI_PRODOTTI | Minuteria |  | No, non presente | [8 empty] | [no pallet] | 16.5 |  |  | 10X10X10 | 0.103 | 0.093
E007067 | SET DI FISSAGGIO 14CM | CP | Spare Parts Ceramic | MULTI SUITES - SPARE PART | Parti Di Ricambio | Non Allocato | Ricambi |  | 5017830011583 | IS - MR | 72.5 | CPA-RICAMBI | Ricambi |  | No, non presente | [8 empty] | [no pallet] | 72.5 |  |  | 10X10X10 | 0.2 | 0.2
E0079AA | SIFONE CROMATO 75MM | CP | Accessories Ceramic | MULTI SUITES - FINISHED PRODUCT | Altri | Piletta Di Scarico Lavabo | Minuteria |  | 5017830328896 | IS - SR | 234.5 | RUB-IS-RA-RICAMBI | Minuteria |  | Sì, presente | Listino 2026 | Comunità e Disabilità + Lavatoi | Serie per disabili - Contour 21+ | Set di scarico | Set di scarico | Set di scarico |  | A stock | [no pallet] | 234.5 |  |  | 35,5X18X7,5 | 1.45 | 1.25
E008201 | C.AIR VASO AQBL SOSP FISS NASC NC | CP | Bowl | CONNECT AIR | Serie Da Bagno | Vaso Per Cassetta A Cacciata | Mass Market |  | 5017830514145 | IS - MM | 761.5 | CER-IS-SB-CONNECTAIR | Ceramica Sanitaria |  | Sì, presente | Listino 2026 | Ceramica e Mobili | Connect AIR | Vaso sospeso AquaBlade® | Con fissaggi completamente nascosti, completo di sedile slim a sgancio rapido. La tecnologia AquaBlade® crea una lama d’acqua che pulisce una superficie più ampia del 90% rispetto a un vaso con brida. Grazie al design innovativo inoltre elimina gli angoli nascosti rendendo comodamente accessibile l’intera superficie del vaso per una pulizia più efficace. Per il fissaggio a parete è necessario utilizzare l’apposito kit TT0299598 incluso nella confezione ed il sostegno metallico T655067 da ordinare separatamente. Certificato per scarico 4,5/3 litri. | Vaso sospeso AquaBlade® con sedile |  |  | 12 | 761.5 | 2025-12-31 | Disponibile fino ad esaurimento scorte | 54X36X34 | 27 | 22.36
E008701 | C.AIR VASO AQBL SOSP FISS NASC SC BEU | CP | Bowl | CONNECT AIR | Serie Da Bagno | Vaso Per Cassetta A Cacciata | Mass Market |  | 5017830514152 | IS - MM | 920 | CER-IS-SB-CONNECTAIR | Ceramica Sanitaria |  | Sì, presente | Listino 2026 | Ceramica e Mobili | Connect AIR | Vaso sospeso AquaBlade® | Con fissaggi completamente nascosti, completo di sedile slim a sgancio rapido. La tecnologia AquaBlade® crea una lama d’acqua che pulisce una superficie più ampia del 90% rispetto a un vaso con brida. Grazie al design innovativo inoltre elimina gli angoli nascosti rendendo comodamente accessibile l’intera superficie del vaso per una pulizia più efficace. Per il fissaggio a parete è necessario utilizzare l’apposito kit TT0299598 incluso nella confezione ed il sostegno metallico T655067 da ordinare separatamente. Certificato per scarico 4,5/3 litri. | Vaso sospeso AquaBlade® con sedile a chiusura rallentata |  |  | 12 | 920 | 2025-12-31 | Disponibile fino ad esaurimento scorte | 54X36X34 | 27 | 22.36
E009567 | KIT DI FISSAGGIO PER LAVABO VESSEL | CP | Spare Parts Ceramic | MULTI SUITES - FINISHED PRODUCT | Altri | Mensole | Minuteria |  | 5017830328902 | IS - SR | 47.5 | ALP-IS/CD-RA-RICAMBISTICA | Minuteria |  | Sì, presente | Listino 2026 | Ceramica e Mobili | Connect | Componenti accessori e ricambi | Componenti accessori e ricambi. | Fissaggi |  |  | [no pallet] | 47.5 |  |  | 29X7X2 | 0.3 | 0.3
E009701 | CONNECT AIR C/C BWL WHITE OPEN AB BXD | CP | Bowl | CONNECT AIR | Serie Da Bagno | Bow - Aquablade | Mass Market |  | 5017830514183 | IS - MM | 213.5 | CER-IS-SB-CONNECTAIR | Ceramica Sanitaria |  | No, non presente | [8 empty] | [no pallet] | 213.5 |  |  | 66X36X40 | 27.26 | 24.3
E013701 | CONNECT AIR C/C BWL WHITE BTW AB BXD | CP | Bowl | CONNECT AIR | Serie Da Bagno | Bow - Aquablade | Mass Market |  | 5017830514237 | IS - MM | 531.5 | CER-IS-SB-CONNECTAIR | Ceramica Sanitaria |  | No, non presente | [8 empty] | [no pallet] | 531.5 |  |  | 66X36X40 | 32.7 | 29.74
E014201 | C.AIR VASO ABQL CON CASS BTW SC | CP | Bowl | CONNECT AIR | Serie Da Bagno | Vaso Per Cassetta A Cacciata | Mass Market |  | 5017830514251 | IS - MM | 887.5 | CER-IS-SB-CONNECTAIR | Ceramica Sanitaria |  | Sì, presente | Listino 2026 | Ceramica e Mobili | Connect AIR | Vaso a terra filo parete per cassetta AquaBlade® | Completo di sedile slim a sgancio rapido. La tecnologia AquaBlade® crea una lama d’acqua che pulisce una superficie più ampia del 90% rispetto a un vaso con brida. Grazie al design innovativo inoltre elimina gli angoli nascosti rendendo comodamente accessibile l’intera superficie del vaso per una pulizia più efficace. Grazie allo scarico traslato che copre distanze dal muro comprese tra i 60 e i 210 mm (attraverso le apposite curve tecniche da ordinare separatamente) può essere installato senza dover apportare modifi che agli impianti esistenti. Installazione filo parete. Il vaso è corredato di fissaggi a pavimento. Certificato per scarico 4,5/3 litri. | Vaso per cassetta AquaBlade®, con sedile slim a chiusura rallentata |  | A stock | 6 | 887.5 | 2025-12-31 | Disponibile fino ad esaurimento scorte | 66X36X40 | 35.2 | 29.74
E015767 | FISSAGGIO LAVABO A MURO | CP | Spare Parts Ceramic | MULTI SUITES - SPARE PART | Altri | Mensole | Minuteria |  | 5017830328827 | IS - SR | 29 | BG Pricing Group Ideal Standard | Minuteria |  | No, non presente | [8 empty] | [no pallet] | 29 |  |  | 10X13X3 | 0.017 | 0.017
E0266V3 | CONNECT AIR WHG BID SLKBL HF BXD | CP | Bidet | CONNECT AIR | Finefireclay | Bidet | Mass Market |  | 5017830553533 | IS - MM | 596 | CER-IS-SB-CONNECTAIR | Ceramica Sanitaria |  | No, non presente | [8 empty] | [no pallet] | 596 | 2025-12-31 | Disponibile fino ad esaurimento scorte | 54X36X30 | 19.56 | 15
E027301 | C. AIR VTY 120 DOPPIO 2F BEU | CP | Washstand Basins Ceramic | CONNECT AIR | Finefireclay | Vanity Basin Doppio | Mass Market |  | 5017830514374 | IS - MM | 1039 | CER-IS-SB-CONNECTAIR | Ceramica Sanitaria |  | Sì, presente | Listino 2026 | Ceramica e Mobili | Connect AIR | Lavabo Top da 1240 mm | Doppio bacino con foro centrale aperto della rubinetteria. Per installazione su mobile Connect AIR E0822 e E0829 o a muro con sifone d’arredo R6625AA. Compatibile con mobili Finesse E3389 e E3390, i.life A T5513 o Conca T5578 e T5579. Vedi tabelle di compatibilità a partire da pag. 62. | Lavabo Top 1240 mm |  |  | 6 | 1039 | 2025-12-31 | Disponibile fino ad esaurimento scorte | 46X124X16 | 28.5 | 26.3
E027401 | C.AIR VTY 100 1F BEU | CP | Washstand Basins Ceramic | CONNECT AIR | Finefireclay | Lavabo Singolo | Mass Market |  | 5017830514381 | IS - MM | 742.5 | CER-IS-SB-CONNECTAIR | Ceramica Sanitaria |  | Sì, presente | Listino 2026 | Ceramica e Mobili | Connect AIR | Lavabo Top da 1040 mm | Con foro centrale aperto della rubinetteria. Per installazione su mobile Connect AIR E0821 e E0828 o a muro con sifone d’arredo R6625AA. Compatibile con Finesse mobili E3384 e E3388, i.life A mobile T5257 o Conca T5576 e T5577. Vedi tabelle di compatibilità a partire da pag. 62. | Lavabo Top 1040 mm |  |  | 8 | 742.5 | 2025-12-31 | Disponibile fino ad esaurimento scorte | 46X104X16 | 25 | 22.9
E027901 | C.AIR VTY 80 1F BEU | CP | Washstand Basins Ceramic | CONNECT AIR | Finefireclay | Lavabo Singolo | Mass Market |  | 5017830514398 | IS - MM | 626 | CER-IS-SB-CONNECTAIR | Ceramica Sanitaria |  | Sì, presente | Listino 2026 | Ceramica e Mobili | Connect AIR | Lavabo Top da 840 mm | Con foro centrale aperto della rubinetteria. Per installazione su mobile Connect AIR E0819 e E0827 o a muro con sifone d’arredo R6625AA. Compatibile con Finesse mobili E3383 e E3387, i.life A mobile T5256, Conca T5573 e T5575 e struttura metallica Conca E2654. Vedi tabelle di compatibilità a partire da pag. 62. | Lavabo Top 840 mm |  |  | 8 | 626 | 2025-12-31 | Disponibile fino ad esaurimento scorte | 46X84X16 | 21.54 | 20.54
E0279V3 | CONNECT AIR VTY BSN 84 SLKBL BXD | CP | Washstand Basins Ceramic | CONNECT AIR | Finefireclay | Lavabo Singolo | Mass Market |  | 5017830553540 | IS - MM | 867 | CER-IS-SB-CONNECTAIR | Ceramica Sanitaria |  | No, non presente | [8 empty] | [no pallet] | 867 | 2025-12-31 | Disponibile fino ad esaurimento scorte | 46X84X16 | 21.54 | 16
E028901 | C.AIR VTY 60 1F BEU | CP | Washstand Basins Ceramic | CONNECT AIR | Finefireclay | Lavabo Singolo | Mass Market |  | 5017830514404 | IS - MM | 484.5 | CER-IS-SB-CONNECTAIR | Ceramica Sanitaria |  | Sì, presente | Listino 2026 | Ceramica e Mobili | Connect AIR | Lavabo Top da 640 mm | Con foro centrale aperto della rubinetteria. Per installazione su mobile Connect AIR E0818 e E0826 o a muro con sifone d’arredo R6625AA. Compatibile con Finesse mobili E3382 e E3386, i.life A mobile T5255, Conca T5572 e T5574 e struttura metallica Conca E2532. Vedi tabelle di compatibilità a partire da pag. 62. | Lavabo Top 640 mm |  | A stock | 12 | 484.5 |  |  | 46X64X16 | 14 | 12.3
E0289V3 | CONNECT AIR VTY BSN 64 SLKBL BXD | CP | Washstand Basins Ceramic | CONNECT AIR | Finefireclay | Lavabo Singolo | Mass Market |  | 5017830553557 | IS - MM | 726 | CER-IS-SB-CONNECTAIR | Ceramica Sanitaria |  | No, non presente | [8 empty] | [no pallet] | 726 | 2025-12-31 | Disponibile fino ad esaurimento scorte | 46X64X16 | 14 | 12.3
E0298V3 | CONNECT AIR BASIN 60 CUBE SLKBL B/W | CP | Bathroom Basin Ceramic | CONNECT AIR | Finefireclay | Lavabo Singolo | Mass Market |  | 5017830553564 | IS - MM | 402.5 | CER-IS-SB-CONNECTAIR | Ceramica Sanitaria |  | No, non presente | [8 empty] | [no pallet] | 402.5 |  |  | 46X60X16 | 14.5 | 14.5
E0307V3 | CONNECT AIR H/R BSN 40 CUBE SLKBL B/W | CP | Bathroom Basin Ceramic | CONNECT AIR | Finefireclay | Lavamano | Mass Market |  | 5017830553571 | IS - MM | 204.5 | CER-IS-SB-CONNECTAIR | Ceramica Sanitaria |  | No, non presente | [8 empty] | [no pallet] | 204.5 |  |  | 35X40X16 | 7.7 | 7.7
E034701 | C.AIR VESSEL 40 CM S/FORI BEU | CP | Washstand Basins Ceramic | CONNECT AIR | Finefireclay | Lavabo Singolo | Mass Market |  | 5017830506874 | IS - MM | 382.5 | CER-IS-SB-CONNECTAIR | Ceramica Sanitaria |  | Sì, presente | Listino 2026 | Ceramica e Mobili | Connect AIR | Lavabo 400 mm da appoggio su piano | Senza foro per la rubinetteria e senza troppopieno. Da abbinare piletta a scarico libero J3291AA o sifone d’arredo R6625AA. Dima e fissaggi inclusi. Vedi tabelle di compatibilità a partire da pag. 62. | Lavabo 400 mm |  |  | 30 | 382.5 |  |  | 40X40X13 | 9 | 7.8
E034801 | C.AIR VESSEL 60 CM S/FORI BEU | CP | Washstand Basins Ceramic | CONNECT AIR | Finefireclay | Lavabo Singolo | Mass Market |  | 5017830506881 | IS - MM | 425.5 | CER-IS-SB-CONNECTAIR | Ceramica Sanitaria |  | Sì, presente | Listino 2026 | Ceramica e Mobili | Connect AIR | Lavabo 600 mm da appoggio su piano | Senza foro per la rubinetteria e senza troppopieno. Da abbinare piletta a scarico libero J3291AA o sifone d’arredo R6625AA. Dima e fissaggi inclusi (codice fissaggi D570967). Vedi tabelle di compatibilità a partire da pag. 62. | Lavabo 600 mm |  | A stock | 20 | 425.5 |  |  | 40X60X13 | 11.5 | 10.5
E036501 | C. AIR SED SLIM NORM SANDWICH BEU | CP | Toilet Seats & Covers | CONNECT AIR | Altri | Sedile | Mass Market |  | 5017830514589 | IS - MM | 178 | CER-IS-SB-CONNECTAIR | Sedili |  | Sì, presente | Listino 2026 | Ceramica e Mobili | Connect AIR | Sedili e ricambi | Sedili e ricambi. | Sedile slim a chiusura normale |  | A stock | 5 | 178 |  |  | 44,5X36,5X5 | 2.2 | 2.1
E036601 | C. AIR SED SLIM SOFT SANDWICH BEU | CP | Toilet Seats & Covers | CONNECT AIR | Altri | Bow - Seat + Cover Soft Close | Mass Market |  | 5017830514596 | IS - MM | 238.5 | CER-IS-SB-CONNECTAIR | Sedili |  | Sì, presente | Listino 2026 | Ceramica e Mobili | Connect AIR | Sedili e ricambi | Sedili e ricambi. | Sedile slim a chiusura rallentata |  | A stock | 5 | 238.5 |  |  | 44,5X36,5X5 | 2.2 | 2.1
E036801 | CONNECT AIR SEAT WHITE WRAPOVER & CVR SC | CP | Toilet Seats & Covers | CONNECT AIR | Altri | Bow - Seat + Cover Soft Close | Mass Market |  | 5017830514619 | IS - MM | 120.5 | CER-IS-SB-CONNECTAIR | Ceramica Sanitaria |  | No, non presente | [8 empty] | [no pallet] | 120.5 |  |  | 44,5X36,5X5 | 2.2 | 2.1
E0368V3 | CONNECT AIR S&C WO SC SILK BLACK | CP | Toilet Seats & Covers | CONNECT AIR | Altri | Bow - Seat + Cover Soft Close | Mass Market |  | 5017830553588 | IS - MM | 277 | CER-IS-SB-CONNECTAIR | Sedili |  | No, non presente | [7 empty] | A stock | [no pallet] | 277 |  |  | 44,5X36,5X5 | 2.2 | 2.1
E0370SO | MOBILE SOTTOL CONNECT S 450 MM SX NC AMC | OS | Furniture Basin Units | CONNECT SPACE | Mobili | Basin Unit | Mass Market |  | 5017830454960 | IS - MM | 478 | ARR-IS-MB-SPACE | Mobili & Specchi |  | No, non presente | [8 empty] | [no pallet] | 478 |  | Disponibile fino ad esaurimento scorte | 50X31X60 | 10.75 | 9.25
E047301 | CONCEPT VASO SOSPESO AB F/N RS BEU | CP | Bowl | CONCEPT | Serie Da Bagno | Bow - Aquablade | Mass Market |  | 5017830501558 | IS - MM | 620 | CER-IS-SB-CONNECT | Ceramica Sanitaria |  | No, non presente | [7 empty] | A stock | [no pallet] | 620 |  |  | 36X54X36 | 21.1 | 21
E047901 | CONNECT VASO SOSP AB FN RS BCO NEW LOGO | CP | Bowl | CONNECT | Serie Da Bagno | Bow - Aquablade | Mass Market |  | 5017830501565 | IS - MM | 557 | CER-IS-SB-CONNECT | Ceramica Sanitaria |  | Sì, presente | Listino 2026 | Ceramica e Mobili | Connect | Vaso sospeso AquaBlade® | Con fissaggi completamente nascosti. La tecnologia AquaBlade® crea una lama d’acqua che pulisce una superficie più ampia del 90% rispetto a un vaso con brida. Grazie al design innovativo inoltre elimina gli angoli nascosti rendendo comodamente accessibile l’intera superficie del vaso per una pulizia più efficace. Per il fissaggio a parete è necessario utilizzare l’apposito kit TT0299598 incluso nella confezione ed il sostegno metallico T655067 da ordinare separatamente. Da completare con il sedili E712801/E712701/E772301 /E772401. Certificato per scarico 4,5/3 litri. | Vaso sospeso |  | A stock | 12 | 557 |  |  | 39X39X58,5 | 29 | 21
E050901 | CONCEPT VASO BTW AB RS BEU | CP | Bowl | CONCEPT | Serie Da Bagno | Bow - Aquablade | Mass Market |  | 5017830501602 | IS - MM | 547 | CER-IS-SB-CONNECT | Ceramica Sanitaria |  | No, non presente | [7 empty] | A stock | [no pallet] | 547 |  |  | 36X54,5X40 | 27.8 | 27.7
E052401 | CONNECT VASO BTW AB RS BCO NEW LOGO | CP | Bowl | CONNECT | Serie Da Bagno | Bow - Aquablade | Mass Market |  | 5017830501626 | IS - MM | 511 | CER-IS-SB-CONNECT | Ceramica Sanitaria |  | Sì, presente | Listino 2026 | Ceramica e Mobili | Connect | Vaso a terra universale AquaBlade® filo parete | Il vaso è corredato di fissaggi a pavimento. La tecnologia AquaBlade® crea una lama d’acqua che pulisce una superficie più ampia del 90% rispetto a un vaso con brida. Grazie al design innovativo inoltre elimina gli angoli nascosti rendendo comodamente accessibile l’intera superficie del vaso per una pulizia più efficace. Grazie allo scarico traslato che copre distanze dal muro comprese tra i 60 e i 195 mm (attraverso le apposite curve tecniche da ordinare separatamente) può essere installato senza dover apportare modifiche agli impianti esistenti. Da completare con il sedili E712801/E712701/E772301 /E772401. Certificato per scarico 4,5/3 litri. | Vaso a terra universale AquaBlade |  | A stock | 12 | 511 |  |  | 36X54,5X40 | 27.8 | 27.7
E052501 | CONNECT VASO BTW MULTI AQBL NC BEU | CP | Bowl | CONNECT | Serie Da Bagno | Bow - Aquablade | Mass Market |  | 5017830501640 | IS - MM | 700 | CER-IS-SB-CONNECT | Ceramica Sanitaria |  | No, non presente | [8 empty] | [no pallet] | 700 |  | Disponibile fino ad esaurimento scorte | 43X58,5X39,5 | 31.4 | 27.7
E052601 | CONNECT VASO BTW MULTI AQBL SC BEU | CP | Bowl | CONNECT | Serie Da Bagno | Bow - Aquablade | Mass Market |  | 5017830501657 | IS - MM | 867 | CER-IS-SB-CONNECT | Ceramica Sanitaria |  | No, non presente | [8 empty] | [no pallet] | 867 |  | Disponibile fino ad esaurimento scorte | 43X58,5X39,5 | 27.8 | 27.7
E066801 | E/VIT LAVABO TOP 61X45,5 BCO | CP | Washstand Basins Ceramic | EUROVIT | Serie Da Bagno | Lavabo Singolo | Mass Market |  | 5017830478638 | IS - MM | 218.5 | CER-IS-SB-EUROVIT | Ceramica Sanitaria |  | No, non presente | [7 empty] | A stock | [no pallet] | 218.5 |  |  | 61,5X47,5X14,5 | 12.73 | 11.03
E066901 | E/VIT LAVABO TOP 81,5X45,5 BCO | CP | Washstand Basins Ceramic | EUROVIT | Finefireclay | Lavabo Singolo | Mass Market |  | 5017830478645 | IS - MM | 327.5 | CER-IS-SB-EUROVIT | Ceramica Sanitaria |  | No, non presente | [8 empty] | [no pallet] | 327.5 |  |  | 81,7X45,2X14 | 15 | 13.5
E073301 | CONNECT AIR CIST SI WHT A/T CUBE 6/3 BXD | CP | Tanks | CONNECT AIR | Serie Da Bagno | Cassetta Con Batteria Dopp. Comando | Mass Market |  | 5017830514626 | IS - MM | 439.5 | CER-IS-SB-CONNECTAIR | Ceramica Sanitaria |  | No, non presente | [8 empty] | 24 | 439.5 | 2025-12-31 | Disponibile fino ad esaurimento scorte | 17,8X30X37,8 | 12.5 | 10.44
E073401 | C. AIR CASSETTA ENTR BASS 4.5/3 BCO | CP | Tanks | CONNECT AIR | Serie Da Bagno | Cassetta Con Batteria Dopp. Comando | Mass Market |  | 5017830514633 | IS - MM | 457 | CER-IS-SB-CONNECTAIR | Ceramica Sanitaria |  | Sì, presente | Listino 2026 | Ceramica e Mobili | Connect AIR | Vaso a terra filo parete per cassetta AquaBlade® | Completo di sedile slim a sgancio rapido. La tecnologia AquaBlade® crea una lama d’acqua che pulisce una superficie più ampia del 90% rispetto a un vaso con brida. Grazie al design innovativo inoltre elimina gli angoli nascosti rendendo comodamente accessibile l’intera superficie del vaso per una pulizia più efficace. Grazie allo scarico traslato che copre distanze dal muro comprese tra i 60 e i 210 mm (attraverso le apposite curve tecniche da ordinare separatamente) può essere installato senza dover apportare modifi che agli impianti esistenti. Installazione filo parete. Il vaso è corredato di fissaggi a pavimento. Certificato per scarico 4,5/3 litri. | Cassetta completa di batteria double flush (4,5/3 litri). Entrata dal basso |  |  | 30 | 457 | 2025-12-31 | Disponibile fino ad esaurimento scorte | 17,8X30X37,8 | 12.5 | 10.44
E074101 | C.AIR LAVABO CUBE 65 CM 1F BEU | CP | Bathroom Basin Ceramic | CONNECT AIR | Finefireclay | Lavabo Singolo | Mass Market |  | 5017830514664 | IS - MM | 390 | CER-IS-SB-CONNECTAIR | Ceramica Sanitaria |  | Sì, presente | Listino 2026 | Ceramica e Mobili | Connect AIR | Lavabo Cube da 650 mm | Con foro centrale aperto per la rubinetteria. Per installazione con semicolonna E074801 o sifone d’arredo R6625AA. | Lavabo Cube 650 mm |  | A stock | 12 | 390 |  |  | 46X65X16 | 17.5 | 16.1
E074201 | C.AIR LAVABO CUBE 60 CM 1F BEU | CP | Bathroom Basin Ceramic | CONNECT AIR | Finefireclay | Lavabo Singolo | Mass Market |  | 5017830514671 | IS - MM | 357.5 | CER-IS-SB-CONNECTAIR | Ceramica Sanitaria |  | Sì, presente | Listino 2026 | Ceramica e Mobili | Connect AIR | Lavabo Cube da 600 mm | Con foro centrale aperto per la rubinetteria. Per installazione con semicolonna E074801 o sifone d’arredo R6625AA. | Lavabo Cube 600 mm |  |  | 16 | 357.5 |  |  | 46X60X16 | 16 | 14.5
E074401 | C.AIR LAVABO CUBE 55 CM 1F BEU | CP | Bathroom Basin Ceramic | CONNECT AIR | Finefireclay | Lavabo Singolo | Mass Market |  | 5017830514688 | IS - MM | 297.5 | CER-IS-SB-CONNECTAIR | Ceramica Sanitaria |  | Sì, presente | Listino 2026 | Ceramica e Mobili | Connect AIR | Lavabo Cube da 550 mm | Con foro centrale aperto per la rubinetteria. Per installazione con semicolonna E074801 o sifone d’arredo R6625AA. | Lavabo Cube 550 mm |  | A stock | 16 | 297.5 |  |  | 46X55X16 | 15.5 | 13.94
E074601 | C.AIR LAVABO CUBE 50 CM 1F BEU | CP | Bathroom Basin Ceramic | CONNECT AIR | Finefireclay | Lavabo Singolo | Mass Market |  | 5017830514695 | IS - MM | 283.5 | CER-IS-SB-CONNECTAIR | Ceramica Sanitaria |  | Sì, presente | Listino 2026 | Ceramica e Mobili | Connect AIR | Lavabo Cube da 500 mm | Con foro centrale aperto per la rubinetteria. Per installazione con semicolonna E074801 o sifone d’arredo R6625AA. | Lavabo Cube 500 mm |  |  | 16 | 283.5 |  |  | 46X50X16 | 13.08 | 12.08
E074801 | C.AIR SEMICOLONNA BEU | CP | Pedestal/Semi Pedestal | CONNECT AIR | Finefireclay | Semi Colonna | Mass Market |  | 5017830514718 | IS - MM | 220.5 | CER-IS-SB-CONNECTAIR | Ceramica Sanitaria |  | Sì, presente | Listino 2026 | Ceramica e Mobili | Connect AIR | Semicolonna | Semicolonna | Semicolonna |  |  | 45 | 220.5 |  |  | 28X18X34 | 7 | 6.3
E074901 | CONNECT AIR COLONNA BIANCA | CP | Pedestal/Semi Pedestal | CONNECT AIR | Finefireclay | Colonna | Mass Market |  | 5017830514725 | IS - MM | 205 | CER-IS-SB-CONNECTAIR | Ceramica Sanitaria |  | No, non presente | [8 empty] | [no pallet] | 205 |  |  | 17X18X72 | 9 | 8.32
E0818B2 | C.AIR MOBILE 2 CASS 60CM BIANCO/BIANCO | OS | Furniture Basin Units | C.AIR | Mobili | Basin Unit | Mass Market |  | 5017830519089 | IS - MM | 889.5 | ARR-IS-MB-CONNECTAIR | Mobili & Specchi |  | No, non presente | [7 empty] | A stock | 9 | 889.5 | 2025-12-31 | Disponibile fino ad esaurimento scorte | 63X47X55 | 28.6 | 27
E0818EQ | C.AIR MOBILE 2 CASS 60CM GRIGIO/BIANCO | OS | Furniture Basin Units | C.AIR | Mobili | Basin Unit | Mass Market |  | 5017830519096 | IS - MM | 889.5 | ARR-IS-MB-CONNECTAIR | Mobili & Specchi |  | No, non presente | [8 empty] | 9 | 889.5 | 2025-12-31 | Disponibile fino ad esaurimento scorte | 63X47X55 | 28.6 | 27
E0818KN | C.AIR MOBILE 2 CASS 60CM BIANCO/GRIGIO | OS | Furniture Basin Units | C.AIR | Mobili | Basin Unit | Mass Market |  | 5017830519102 | IS - MM | 889.5 | ARR-IS-MB-CONNECTAIR | Mobili & Specchi |  | No, non presente | [8 empty] | 9 | 889.5 | 2025-12-31 | Disponibile fino ad esaurimento scorte | 63X47X55 | 28.6 | 27
E0818PS | C.AIR MOBILE 2 CASS 60CM LEGNO GR/BN | OS | Furniture Basin Units | C.AIR | Mobili | Basin Unit | Mass Market |  | 5017830519119 | IS - MM | 889.5 | ARR-IS-MB-CONNECTAIR | Mobili & Specchi |  | No, non presente | [8 empty] | 9 | 889.5 | 2025-12-31 | Disponibile fino ad esaurimento scorte | 63X47X55 | 28.6 | 27
E0818UK | C.AIR MOBILE 2 CASS 60CM LEGNO MIELE/MAR | OS | Furniture Basin Units | C.AIR | Mobili | Basin Unit | Mass Market |  | 5017830519126 | IS - MM | 889.5 | ARR-IS-MB-CONNECTAIR | Mobili & Specchi |  | No, non presente | [8 empty] | 9 | 889.5 | 2025-12-31 | Disponibile fino ad esaurimento scorte | 63X47X55 | 28.6 | 27
E0818VY | C.AIR MOBILE 2 CASS 60CM CACAO/BIANCO | OS | Furniture Basin Units | C.AIR | Mobili | Basin Unit | Mass Market |  | 5017830519133 | IS - MM | 889.5 | ARR-IS-MB-CONNECTAIR | Mobili & Specchi |  | No, non presente | [8 empty] | 9 | 889.5 | 2025-12-31 | Disponibile fino ad esaurimento scorte | 63X47X55 | 28.6 | 27
E0819B2 | C.AIR MOBILE 2 CASS 80CM BIANCO/BIANCO | OS | Furniture Basin Units | C.AIR | Mobili | Basin Unit | Mass Market |  | 5017830519140 | IS - MM | 958.5 | ARR-IS-MB-CONNECTAIR | Mobili & Specchi |  | No, non presente | [8 empty] | 6 | 958.5 | 2025-12-31 | Disponibile fino ad esaurimento scorte | 83X47X55 | 33.6 | 32.2
E0819EQ | C.AIR MOBILE 2 CASS 80CM GRIGIO/BIANCO | OS | Furniture Basin Units | C.AIR | Mobili | Basin Unit | Mass Market |  | 5017830519157 | IS - MM | 958.5 | ARR-IS-MB-CONNECTAIR | Mobili & Specchi |  | No, non presente | [8 empty] | 6 | 958.5 | 2025-12-31 | Disponibile fino ad esaurimento scorte | 83X47X55 | 33.6 | 32.2
E0819KN | C.AIR MOBILE 2 CASS 80CM BIANCO/GRIGIO | OS | Furniture Basin Units | C.AIR | Mobili | Basin Unit | Mass Market |  | 5017830519164 | IS - MM | 958.5 | ARR-IS-MB-CONNECTAIR | Mobili & Specchi |  | No, non presente | [8 empty] | 6 | 958.5 | 2025-12-31 | Disponibile fino ad esaurimento scorte | 83X47X55 | 33.6 | 32.2
E0819PS | C.AIR MOBILE 2 CASS 80CM LEGNO GR/BN | OS | Furniture Basin Units | C.AIR | Mobili | Basin Unit | Mass Market |  | 5017830519171 | IS - MM | 958.5 | ARR-IS-MB-CONNECTAIR | Mobili & Specchi |  | No, non presente | [8 empty] | 6 | 958.5 | 2025-12-31 | Disponibile fino ad esaurimento scorte | 83X47X55 | 33.6 | 32.2
E0819UK | C.AIR MOBILE 2 CASS 80CM LEGNO MIELE/MAR | OS | Furniture Basin Units | C.AIR | Mobili | Basin Unit | Mass Market |  | 5017830519188 | IS - MM | 958.5 | ARR-IS-MB-CONNECTAIR | Mobili & Specchi |  | No, non presente | [8 empty] | 6 | 958.5 | 2025-12-31 | Disponibile fino ad esaurimento scorte | 83X47X55 | 33.6 | 32.2
E0819VY | C.AIR MOBILE 2 CASS 80CM CACAO/BIANCO | OS | Furniture Basin Units | C.AIR | Mobili | Basin Unit | Mass Market |  | 5017830519195 | IS - MM | 958.5 | ARR-IS-MB-CONNECTAIR | Mobili & Specchi |  | No, non presente | [8 empty] | 6 | 958.5 | 2025-12-31 | Disponibile fino ad esaurimento scorte | 83X47X55 | 33.6 | 32.2
E0821B2 | C.AIR MOBILE 2 CASS 100CM BIANCO/BIANCO | OS | Furniture Basin Units | C.AIR | Mobili | Basin Unit | Mass Market |  | 5017830519201 | IS - MM | 1003 | ARR-IS-MB-CONNECTAIR | Mobili & Specchi |  | No, non presente | [8 empty] | 6 | 1003 | 2025-12-31 | Disponibile fino ad esaurimento scorte | 103X47X55 | 41.8 | 40.3
E0821EQ | C.AIR MOBILE 2 CASS 100CM GRIGIO/BIANCO | OS | Furniture Basin Units | C.AIR | Mobili | Basin Unit | Mass Market |  | 5017830519218 | IS - MM | 1003 | ARR-IS-MB-CONNECTAIR | Mobili & Specchi |  | No, non presente | [8 empty] | 6 | 1003 | 2025-12-31 | Disponibile fino ad esaurimento scorte | 103X47X55 | 41.8 | 40.3
E0821KN | C.AIR MOBILE 2 CASS 100CM BIANCO/GRIGIO | OS | Furniture Basin Units | C.AIR | Mobili | Basin Unit | Mass Market |  | 5017830519225 | IS - MM | 1003 | ARR-IS-MB-CONNECTAIR | Mobili & Specchi |  | No, non presente | [8 empty] | 6 | 1003 | 2025-12-31 | Disponibile fino ad esaurimento scorte | 103X47X55 | 41.8 | 40.3
E0821PS | C.AIR MOBILE 2 CASS 100CM LEGNO GR/BN | OS | Furniture Basin Units | C.AIR | Mobili | Basin Unit | Mass Market |  | 5017830519232 | IS - MM | 1003 | ARR-IS-MB-CONNECTAIR | Mobili & Specchi |  | No, non presente | [8 empty] | 6 | 1003 | 2025-12-31 | Disponibile fino ad esaurimento scorte | 103X47X55 | 41.8 | 40.3
E0821UK | C.AIR MOBILE 2 CASS 100CM LEGNO MIEL/MAR | OS | Furniture Basin Units | C.AIR | Mobili | Basin Unit | Mass Market |  | 5017830519249 | IS - MM | 1003 | ARR-IS-MB-CONNECTAIR | Mobili & Specchi |  | No, non presente | [8 empty] | 6 | 1003 | 2025-12-31 | Disponibile fino ad esaurimento scorte | 103X47X55 | 41.8 | 40.3
E0821VY | C.AIR MOBILE 2 CASS 100CM CACAO/BIANCO | OS | Furniture Basin Units | C.AIR | Mobili | Basin Unit | Mass Market |  | 5017830519256 | IS - MM | 1003 | ARR-IS-MB-CONNECTAIR | Mobili & Specchi |  | No, non presente | [8 empty] | 6 | 1003 | 2025-12-31 | Disponibile fino ad esaurimento scorte | 103X47X55 | 41.8 | 40.3
E0822B2 | C.AIR MOBILE 4 CASS 120CM BIANCO/BIANCO | OS | Furniture Basin Units | C.AIR | Mobili | Basin Unit | Mass Market |  | 5017830519263 | IS - MM | 1349 | ARR-IS-MB-CONNECTAIR | Mobili & Specchi |  | No, non presente | [8 empty] | 6 | 1349 | 2025-12-31 | Disponibile fino ad esaurimento scorte | 123X47X55 | 52.4 | 50.8
E0822EQ | C.AIR MOBILE 4 CASS 120CM GRIGIO/BIANCO | OS | Furniture Basin Units | C.AIR | Mobili | Basin Unit | Mass Market |  | 5017830519270 | IS - MM | 1349 | ARR-IS-MB-CONNECTAIR | Mobili & Specchi |  | No, non presente | [8 empty] | 6 | 1349 | 2025-12-31 | Disponibile fino ad esaurimento scorte | 123X47X55 | 52.4 | 50.8
E0822KN | C.AIR MOBILE 4 CASS 120CM BIANCO/GRIGIO | OS | Furniture Basin Units | C.AIR | Mobili | Basin Unit | Mass Market |  | 5017830519287 | IS - MM | 1349 | ARR-IS-MB-CONNECTAIR | Mobili & Specchi |  | No, non presente | [8 empty] | 6 | 1349 | 2025-12-31 | Disponibile fino ad esaurimento scorte | 123X47X55 | 52.4 | 50.8
E0822PS | C.AIR MOBILE 4 CASS 120CM LEGNO GR/BN | OS | Furniture Basin Units | C.AIR | Mobili | Basin Unit | Mass Market |  | 5017830519294 | IS - MM | 1349 | ARR-IS-MB-CONNECTAIR | Mobili & Specchi |  | No, non presente | [8 empty] | 6 | 1349 | 2025-12-31 | Disponibile fino ad esaurimento scorte | 123X47X55 | 52.4 | 50.8
E0822UK | C.AIR MOBILE 4 CASS 120CM LEGNO MIEL/MAR | OS | Furniture Basin Units | C.AIR | Mobili | Basin Unit | Mass Market |  | 5017830519300 | IS - MM | 1349 | ARR-IS-MB-CONNECTAIR | Mobili & Specchi |  | No, non presente | [8 empty] | 6 | 1349 | 2025-12-31 | Disponibile fino ad esaurimento scorte | 123X47X55 | 52.4 | 50.8
E0822VY | C.AIR MOBILE 4 CASS 120CM CACAO/BIANCO | OS | Furniture Basin Units | C.AIR | Mobili | Basin Unit | Mass Market |  | 5017830519317 | IS - MM | 1349 | ARR-IS-MB-CONNECTAIR | Mobili & Specchi |  | No, non presente | [8 empty] | 6 | 1349 | 2025-12-31 | Disponibile fino ad esaurimento scorte | 123X47X55 | 52.4 | 50.8
E0826B2 | C.AIR MOBILE 1 CASS 60CM BIANCO/BIANCO | OS | Furniture Basin Units | C.AIR | Mobili | Basin Unit | Mass Market |  | 5017830519386 | IS - MM | 810.5 | ARR-IS-MB-CONNECTAIR | Mobili & Specchi |  | No, non presente | [8 empty] | 9 | 810.5 | 2025-12-31 | Disponibile fino ad esaurimento scorte | 63X47X55 | 21.6 | 20
E0826EQ | C.AIR MOBILE 1 CASS 60CM GRIGIO/BIANCO | OS | Furniture Basin Units | C.AIR | Mobili | Basin Unit | Mass Market |  | 5017830519393 | IS - MM | 810.5 | ARR-IS-MB-CONNECTAIR | Mobili & Specchi |  | No, non presente | [8 empty] | 9 | 810.5 | 2025-12-31 | Disponibile fino ad esaurimento scorte | 63X47X55 | 21.6 | 20
E0826KN | C.AIR MOBILE 1 CASS 60CM BIANCO/GRIGIO | OS | Furniture Basin Units | C.AIR | Mobili | Basin Unit | Mass Market |  | 5017830519409 | IS - MM | 810.5 | ARR-IS-MB-CONNECTAIR | Mobili & Specchi |  | No, non presente | [8 empty] | 9 | 810.5 | 2025-12-31 | Disponibile fino ad esaurimento scorte | 63X47X55 | 21.6 | 20
E0826PS | C.AIR MOBILE 1 CASS 60CM LEGNO GR/BN | OS | Furniture Basin Units | C.AIR | Mobili | Basin Unit | Mass Market |  | 5017830519416 | IS - MM | 810.5 | ARR-IS-MB-CONNECTAIR | Mobili & Specchi |  | No, non presente | [8 empty] | 9 | 810.5 | 2025-12-31 | Disponibile fino ad esaurimento scorte | 63X47X55 | 21.6 | 20
E0826UK | C.AIR MOBILE 1 CASS 60CM LEGNO MIELE/MAR | OS | Furniture Basin Units | C.AIR | Mobili | Basin Unit | Mass Market |  | 5017830519423 | IS - MM | 810.5 | ARR-IS-MB-CONNECTAIR | Mobili & Specchi |  | No, non presente | [8 empty] | 9 | 810.5 | 2025-12-31 | Disponibile fino ad esaurimento scorte | 63X47X55 | 21.6 | 20
E0826VY | C.AIR MOBILE 1 CASS 60CM CACAO/BIANCO | OS | Furniture Basin Units | C.AIR | Mobili | Basin Unit | Mass Market |  | 5017830519430 | IS - MM | 810.5 | ARR-IS-MB-CONNECTAIR | Mobili & Specchi |  | No, non presente | [8 empty] | 9 | 810.5 | 2025-12-31 | Disponibile fino ad esaurimento scorte | 63X47X55 | 21.6 | 20
E0827B2 | C.AIR MOBILE 1 CASS 80CM BIANCO/BIANCO | OS | Furniture Basin Units | C.AIR | Mobili | Basin Unit | Mass Market |  | 5017830519447 | IS - MM | 863 | ARR-IS-MB-CONNECTAIR | Mobili & Specchi |  | No, non presente | [8 empty] | 6 | 863 | 2025-12-31 | Disponibile fino ad esaurimento scorte | 83X47X55 | 28.7 | 27.2
E0827EQ | C.AIR MOBILE 1 CASS 80CM GRIGIO/BIANCO | OS | Furniture Basin Units | C.AIR | Mobili | Basin Unit | Mass Market |  | 5017830519454 | IS - MM | 863 | ARR-IS-MB-CONNECTAIR | Mobili & Specchi |  | No, non presente | [8 empty] | 6 | 863 | 2025-12-31 | Disponibile fino ad esaurimento scorte | 83X47X55 | 28.7 | 27.2
E0827KN | C.AIR MOBILE 1 CASS 80CM BIANCO/GRIGIO | OS | Furniture Basin Units | C.AIR | Mobili | Basin Unit | Mass Market |  | 5017830519461 | IS - MM | 863 | ARR-IS-MB-CONNECTAIR | Mobili & Specchi |  | No, non presente | [8 empty] | 6 | 863 | 2025-12-31 | Disponibile fino ad esaurimento scorte | 83X47X55 | 28.7 | 27.2
E0827PS | C.AIR MOBILE 1 CASS 80CM LEGNO GR/BN | OS | Furniture Basin Units | C.AIR | Mobili | Basin Unit | Mass Market |  | 5017830519478 | IS - MM | 863 | ARR-IS-MB-CONNECTAIR | Mobili & Specchi |  | No, non presente | [8 empty] | 6 | 863 | 2025-12-31 | Disponibile fino ad esaurimento scorte | 83X47X55 | 28.7 | 27.2
E0827UK | C.AIR MOBILE 1 CASS 80CM LEGNO MIELE/MAR | OS | Furniture Basin Units | C.AIR | Mobili | Basin Unit | Mass Market |  | 5017830519485 | IS - MM | 863 | ARR-IS-MB-CONNECTAIR | Mobili & Specchi |  | No, non presente | [8 empty] | 6 | 863 | 2025-12-31 | Disponibile fino ad esaurimento scorte | 83X47X55 | 28.7 | 27.2
E0827VY | C.AIR MOBILE 1 CASS 80CM CACAO/BIANCO | OS | Furniture Basin Units | C.AIR | Mobili | Basin Unit | Mass Market |  | 5017830519492 | IS - MM | 863 | ARR-IS-MB-CONNECTAIR | Mobili & Specchi |  | No, non presente | [8 empty] | 6 | 863 | 2025-12-31 | Disponibile fino ad esaurimento scorte | 83X47X55 | 28.7 | 27.2
E0828B2 | C.AIR MOBILE 1 CASS 100CM BIANCO/BIANCO | OS | Furniture Basin Units | C.AIR | Mobili | Basin Unit | Mass Market |  | 5017830519508 | IS - MM | 898 | ARR-IS-MB-CONNECTAIR | Mobili & Specchi |  | No, non presente | [8 empty] | 6 | 898 | 2025-12-31 | Disponibile fino ad esaurimento scorte | 103X47X55 | 36 | 34.3
E0828EQ | C.AIR MOBILE 1 CASS 100CM GRIGIO/BIANCO | OS | Furniture Basin Units | C.AIR | Mobili | Basin Unit | Mass Market |  | 5017830519515 | IS - MM | 898 | ARR-IS-MB-CONNECTAIR | Mobili & Specchi |  | No, non presente | [8 empty] | 6 | 898 | 2025-12-31 | Disponibile fino ad esaurimento scorte | 103X47X55 | 36 | 34.3
E0828KN | C.AIR MOBILE 1 CASS 100CM BIANCO/GRIGIO | OS | Furniture Basin Units | C.AIR | Mobili | Basin Unit | Mass Market |  | 5017830519522 | IS - MM | 898 | ARR-IS-MB-CONNECTAIR | Mobili & Specchi |  | No, non presente | [8 empty] | 6 | 898 | 2025-12-31 | Disponibile fino ad esaurimento scorte | 103X47X55 | 36 | 34.3
E0828PS | C.AIR MOBILE 1 CASS 100CM LEGNO GR/BN | OS | Furniture Basin Units | C.AIR | Mobili | Basin Unit | Mass Market |  | 5017830519539 | IS - MM | 898 | ARR-IS-MB-CONNECTAIR | Mobili & Specchi |  | No, non presente | [8 empty] | 6 | 898 | 2025-12-31 | Disponibile fino ad esaurimento scorte | 103X47X55 | 36 | 34.3
E0828UK | C.AIR MOBILE 1 CASS 100CM LEGNO MIEL/MAR | OS | Furniture Basin Units | C.AIR | Mobili | Basin Unit | Mass Market |  | 5017830519546 | IS - MM | 898 | ARR-IS-MB-CONNECTAIR | Mobili & Specchi |  | No, non presente | [8 empty] | 6 | 898 | 2025-12-31 | Disponibile fino ad esaurimento scorte | 103X47X55 | 36 | 34.3
E0828VY | C.AIR MOBILE 1 CASS 100CM CACAO/BIANCO | OS | Furniture Basin Units | C.AIR | Mobili | Basin Unit | Mass Market |  | 5017830519553 | IS - MM | 898 | ARR-IS-MB-CONNECTAIR | Mobili & Specchi |  | No, non presente | [8 empty] | 6 | 898 | 2025-12-31 | Disponibile fino ad esaurimento scorte | 103X47X55 | 36 | 34.3
E0829B2 | C.AIR MOBILE 2 CASS 120CM BIANCO/BIANCO | OS | Furniture Basin Units | C.AIR | Mobili | Basin Unit | Mass Market |  | 5017830519560 | IS - MM | 1227 | ARR-IS-MB-CONNECTAIR | Mobili & Specchi |  | No, non presente | [8 empty] | 6 | 1227 | 2025-12-31 | Disponibile fino ad esaurimento scorte | 123X47X55 | 45.2 | 43.5
E0829EQ | C.AIR MOBILE 2 CASS 120CM GRIGIO/BIANCO | OS | Furniture Basin Units | C.AIR | Mobili | Basin Unit | Mass Market |  | 5017830519577 | IS - MM | 1227 | ARR-IS-MB-CONNECTAIR | Mobili & Specchi |  | No, non presente | [8 empty] | 6 | 1227 | 2025-12-31 | Disponibile fino ad esaurimento scorte | 123X47X55 | 45.2 | 43.5
E0829KN | C.AIR MOBILE 2 CASS 120CM BIANCO/GRIGIO | OS | Furniture Basin Units | C.AIR | Mobili | Basin Unit | Mass Market |  | 5017830519584 | IS - MM | 1227 | ARR-IS-MB-CONNECTAIR | Mobili & Specchi |  | No, non presente | [8 empty] | 6 | 1227 | 2025-12-31 | Disponibile fino ad esaurimento scorte | 123X47X55 | 45.2 | 43.5
E0829PS | C.AIR MOBILE 2 CASS 120CM LEGNO GR/BN | OS | Furniture Basin Units | C.AIR | Mobili | Basin Unit | Mass Market |  | 5017830519591 | IS - MM | 1227 | ARR-IS-MB-CONNECTAIR | Mobili & Specchi |  | No, non presente | [8 empty] | 6 | 1227 | 2025-12-31 | Disponibile fino ad esaurimento scorte | 123X47X55 | 45.2 | 43.5
E0829UK | C.AIR MOBILE 2 CASS 120CM LEGNO MIEL/MAR | OS | Furniture Basin Units | C.AIR | Mobili | Basin Unit | Mass Market |  | 5017830519607 | IS - MM | 1227 | ARR-IS-MB-CONNECTAIR | Mobili & Specchi |  | No, non presente | [8 empty] | 6 | 1227 | 2025-12-31 | Disponibile fino ad esaurimento scorte | 123X47X55 | 45.2 | 43.5
E0829VY | C.AIR MOBILE 2 CASS 120CM CACAO/BIANCO | OS | Furniture Basin Units | C.AIR | Mobili | Basin Unit | Mass Market |  | 5017830519614 | IS - MM | 1227 | ARR-IS-MB-CONNECTAIR | Mobili & Specchi |  | No, non presente | [8 empty] | 6 | 1227 | 2025-12-31 | Disponibile fino ad esaurimento scorte | 123X47X55 | 45.2 | 43.5
E0832B2 | C.AIR COLONNA 160CM BIANCO/BIANCO | OS | Storage Units | C.AIR | Mobili | Storage Unit | Mass Market |  | 5017830519683 | IS - MM | 810.5 | ARR-IS-MB-CONNECTAIR | Mobili & Specchi |  | No, non presente | [8 empty] | 8 | 810.5 | 2025-12-31 | Disponibile fino ad esaurimento scorte | 43X33X165 | 41 | 39.2
E0832EQ | C.AIR COLONNA 160CM GRIGIO/BIANCO | OS | Storage Units | C.AIR | Mobili | Storage Unit | Mass Market |  | 5017830519690 | IS - MM | 810.5 | ARR-IS-MB-CONNECTAIR | Mobili & Specchi |  | No, non presente | [8 empty] | 8 | 810.5 | 2025-12-31 | Disponibile fino ad esaurimento scorte | 43X33X165 | 41 | 39.2
E0832KN | C.AIR COLONNA 160CM BIANCO/GRIGIO | OS | Storage Units | C.AIR | Mobili | Storage Unit | Mass Market |  | 5017830519706 | IS - MM | 810.5 | ARR-IS-MB-CONNECTAIR | Mobili & Specchi |  | No, non presente | [8 empty] | 8 | 810.5 | 2025-12-31 | Disponibile fino ad esaurimento scorte | 43X33X165 | 41 | 39.2
E0832PS | C.AIR COLONNA 160CM LEGNO GR/BN | OS | Storage Units | C.AIR | Mobili | Storage Unit | Mass Market |  | 5017830519713 | IS - MM | 810.5 | ARR-IS-MB-CONNECTAIR | Mobili & Specchi |  | No, non presente | [8 empty] | 8 | 810.5 | 2025-12-31 | Disponibile fino ad esaurimento scorte | 43X33X165 | 41 | 39.2
E0832UK | C.AIR COLONNA 160CM LEGNO MIELE/MARR | OS | Storage Units | C.AIR | Mobili | Storage Unit | Mass Market |  | 5017830519720 | IS - MM | 810.5 | ARR-IS-MB-CONNECTAIR | Mobili & Specchi |  | No, non presente | [8 empty] | 8 | 810.5 | 2025-12-31 | Disponibile fino ad esaurimento scorte | 43X33X165 | 41 | 39.2
E0832VY | C.AIR COLONNA 160CM CACAO/BIANCO | OS | Storage Units | C.AIR | Mobili | Storage Unit | Mass Market |  | 5017830519737 | IS - MM | 810.5 | ARR-IS-MB-CONNECTAIR | Mobili & Specchi |  | No, non presente | [8 empty] | 8 | 810.5 | 2025-12-31 | Disponibile fino ad esaurimento scorte | 43X33X165 | 41 | 39.2
E0834B2 | C.AIR COLONNA 120CM BIANCO/BIANCO | OS | Storage Units | C.AIR | Mobili | Storage Unit | Mass Market |  | 5017830519744 | IS - MM | 725 | ARR-IS-MB-CONNECTAIR | Mobili & Specchi |  | No, non presente | [8 empty] | 8 | 725 | 2025-12-31 | Disponibile fino ad esaurimento scorte | 43X33X125 | 31.2 | 29.7
E0834EQ | C.AIR COLONNA 120CM GRIGIO/BIANCO | OS | Storage Units | C.AIR | Mobili | Storage Unit | Mass Market |  | 5017830519751 | IS - MM | 725 | ARR-IS-MB-CONNECTAIR | Mobili & Specchi |  | No, non presente | [8 empty] | 8 | 725 | 2025-12-31 | Disponibile fino ad esaurimento scorte | 43X33X125 | 31.2 | 29.7
E0834KN | C.AIR COLONNA 120CM BIANCO/GRIGIO | OS | Storage Units | C.AIR | Mobili | Storage Unit | Mass Market |  | 5017830519768 | IS - MM | 725 | ARR-IS-MB-CONNECTAIR | Mobili & Specchi |  | No, non presente | [8 empty] | 8 | 725 | 2025-12-31 | Disponibile fino ad esaurimento scorte | 43X33X125 | 31.2 | 29.7
E0834PS | C.AIR COLONNA 120CM LEGNO GRIG/BIANCO | OS | Storage Units | C.AIR | Mobili | Storage Unit | Mass Market |  | 5017830519775 | IS - MM | 725 | ARR-IS-MB-CONNECTAIR | Mobili & Specchi |  | No, non presente | [8 empty] | 8 | 725 | 2025-12-31 | Disponibile fino ad esaurimento scorte | 43X33X125 | 31.2 | 29.7
E0834UK | C.AIR COLONNA 120CM LEGNO MIELE/MARR | OS | Storage Units | C.AIR | Mobili | Storage Unit | Mass Market |  | 5017830519782 | IS - MM | 725 | ARR-IS-MB-CONNECTAIR | Mobili & Specchi |  | No, non presente | [8 empty] | 8 | 725 | 2025-12-31 | Disponibile fino ad esaurimento scorte | 43X33X125 | 31.2 | 29.7
E0834VY | C.AIR COLONNA 120CM CACAO/BIANCO | OS | Storage Units | C.AIR | Mobili | Storage Unit | Mass Market |  | 5017830519799 | IS - MM | 725 | ARR-IS-MB-CONNECTAIR | Mobili & Specchi |  | No, non presente | [8 empty] | 8 | 725 | 2025-12-31 | Disponibile fino ad esaurimento scorte | 43X33X125 | 31.2 | 29.7
E0848B2 | C.AIR WORKTOP 60CM BIANCO | OS | Furniture Other | C.AIR | Mobili | Top Furniture | Mass Market |  | 5017830520320 | IS - MM | 186 | ARR-IS-MB-CONNECTAIR | Mobili & Specchi |  | No, non presente | [8 empty] | [no pallet] | 186 | 2025-12-31 | Disponibile fino ad esaurimento scorte | 62X3,5X46,5 | 4 | 3.7
E0848EQ | C.AIR WORKTOP 60CM GRIGIO | OS | Furniture Other | C.AIR | Mobili | Top Furniture | Mass Market |  | 5017830520337 | IS - MM | 186 | ARR-IS-MB-CONNECTAIR | Mobili & Specchi |  | No, non presente | [8 empty] | [no pallet] | 186 | 2025-12-31 | Disponibile fino ad esaurimento scorte | 62X3,5X46,5 | 4 | 3.7
E0848PS | C.AIR WORKTOP 60CM LEGNO GRIGIO | OS | Furniture Other | C.AIR | Mobili | Top Furniture | Mass Market |  | 5017830520344 | IS - MM | 186 | ARR-IS-MB-CONNECTAIR | Mobili & Specchi |  | No, non presente | [8 empty] | [no pallet] | 186 | 2025-12-31 | Disponibile fino ad esaurimento scorte | 62X3,5X46,5 | 4 | 3.7
E0848UK | C.AIR WORKTOP 60CM LEGNO MIELE | OS | Furniture Other | C.AIR | Mobili | Top Furniture | Mass Market |  | 5017830520351 | IS - MM | 186 | ARR-IS-MB-CONNECTAIR | Mobili & Specchi |  | No, non presente | [8 empty] | [no pallet] | 186 | 2025-12-31 | Disponibile fino ad esaurimento scorte | 62X3,5X46,5 | 4 | 3.7
E0848VY | C.AIR WORKTOP 60CM CACAO | OS | Furniture Other | C.AIR | Mobili | Top Furniture | Mass Market |  | 5017830520368 | IS - MM | 186 | ARR-IS-MB-CONNECTAIR | Mobili & Specchi |  | No, non presente | [8 empty] | [no pallet] | 186 | 2025-12-31 | Disponibile fino ad esaurimento scorte | 62X3,5X46,5 | 4 | 3.7
E0849B2 | C.AIR WORKTOP 80CM BIANCO | OS | Furniture Other | C.AIR | Mobili | Top Furniture | Mass Market |  | 5017830520375 | IS - MM | 202.5 | ARR-IS-MB-CONNECTAIR | Mobili & Specchi |  | No, non presente | [8 empty] | [no pallet] | 202.5 | 2025-12-31 | Disponibile fino ad esaurimento scorte | 82X3,5X46,5 | 5.2 | 4.8
E0849EQ | C.AIR WORKTOP 80CM GRIGIO | OS | Furniture Other | C.AIR | Mobili | Top Furniture | Mass Market |  | 5017830520382 | IS - MM | 202.5 | ARR-IS-MB-CONNECTAIR | Mobili & Specchi |  | No, non presente | [8 empty] | [no pallet] | 202.5 | 2025-12-31 | Disponibile fino ad esaurimento scorte | 82X3,5X46,5 | 5.2 | 4.8
E0849PS | C.AIR WORKTOP 80CM LEGNO GRIGIO | OS | Furniture Other | C.AIR | Mobili | Top Furniture | Mass Market |  | 5017830520399 | IS - MM | 202.5 | ARR-IS-MB-CONNECTAIR | Mobili & Specchi |  | No, non presente | [8 empty] | [no pallet] | 202.5 | 2025-12-31 | Disponibile fino ad esaurimento scorte | 82X3,5X46,5 | 5.2 | 4.8
E0849UK | C.AIR WORKTOP 80CM LEGNO MIELE | OS | Furniture Other | C.AIR | Mobili | Top Furniture | Mass Market |  | 5017830520405 | IS - MM | 202.5 | ARR-IS-MB-CONNECTAIR | Mobili & Specchi |  | No, non presente | [8 empty] | [no pallet] | 202.5 | 2025-12-31 | Disponibile fino ad esaurimento scorte | 82X3,5X46,5 | 5.2 | 4.8
E0849VY | C.AIR WORKTOP 80CM CACAO | OS | Furniture Other | C.AIR | Mobili | Top Furniture | Mass Market |  | 5017830520412 | IS - MM | 202.5 | ARR-IS-MB-CONNECTAIR | Mobili & Specchi |  | No, non presente | [8 empty] | [no pallet] | 202.5 | 2025-12-31 | Disponibile fino ad esaurimento scorte | 82X3,5X46,5 | 5.2 | 4.8
E0851B2 | C.AIR WORKTOP 100CM BIANCO | OS | Furniture Other | C.AIR | Mobili | Top Furniture | Mass Market |  | 5017830520429 | IS - MM | 219 | ARR-IS-MB-CONNECTAIR | Mobili & Specchi |  | No, non presente | [8 empty] | [no pallet] | 219 | 2025-12-31 | Disponibile fino ad esaurimento scorte | 102X3,5X46,5 | 7 | 6.2
E0851EQ | C.AIR WORKTOP 100CM GRIGIO | OS | Furniture Other | C.AIR | Mobili | Top Furniture | Mass Market |  | 5017830520436 | IS - MM | 219 | ARR-IS-MB-CONNECTAIR | Mobili & Specchi |  | No, non presente | [8 empty] | [no pallet] | 219 | 2025-12-31 | Disponibile fino ad esaurimento scorte | 102X3,5X46,5 | 7 | 6.2
E0851PS | C.AIR WORKTOP 100CM LEGNO GRIGIO | OS | Furniture Other | C.AIR | Mobili | Top Furniture | Mass Market |  | 5017830520443 | IS - MM | 219 | ARR-IS-MB-CONNECTAIR | Mobili & Specchi |  | No, non presente | [8 empty] | [no pallet] | 219 | 2025-12-31 | Disponibile fino ad esaurimento scorte | 102X3,5X46,5 | 7 | 6.2
E0851UK | C.AIR WORKTOP 100CM LEGNO MIELE | OS | Furniture Other | C.AIR | Mobili | Top Furniture | Mass Market |  | 5017830520450 | IS - MM | 219 | ARR-IS-MB-CONNECTAIR | Mobili & Specchi |  | No, non presente | [8 empty] | [no pallet] | 219 | 2025-12-31 | Disponibile fino ad esaurimento scorte | 102X3,5X46,5 | 7 | 6.2
E0851VY | C.AIR WORKTOP 100CM CACAO | OS | Furniture Other | C.AIR | Mobili | Top Furniture | Mass Market |  | 5017830520467 | IS - MM | 219 | ARR-IS-MB-CONNECTAIR | Mobili & Specchi |  | No, non presente | [8 empty] | [no pallet] | 219 | 2025-12-31 | Disponibile fino ad esaurimento scorte | 102X3,5X46,5 | 7 | 6.2
E0852B2 | C.AIR WORKTOP 120CM BIANCO | OS | Furniture Other | C.AIR | Mobili | Top Furniture | Mass Market |  | 5017830520474 | IS - MM | 237 | ARR-IS-MB-CONNECTAIR | Mobili & Specchi |  | No, non presente | [8 empty] | [no pallet] | 237 | 2025-12-31 | Disponibile fino ad esaurimento scorte | 122X3,5X46,5 | 8.6 | 7.8
E0852EQ | C.AIR WORKTOP 120CM GRIGIO | OS | Furniture Other | C.AIR | Mobili | Top Furniture | Mass Market |  | 5017830520481 | IS - MM | 237 | ARR-IS-MB-CONNECTAIR | Mobili & Specchi |  | No, non presente | [8 empty] | [no pallet] | 237 | 2025-12-31 | Disponibile fino ad esaurimento scorte | 122X3,5X46,5 | 8.6 | 7.8
E0852PS | C.AIR WORKTOP 120CM LEGNO GRIGIO | OS | Furniture Other | C.AIR | Mobili | Top Furniture | Mass Market |  | 5017830520498 | IS - MM | 237 | ARR-IS-MB-CONNECTAIR | Mobili & Specchi |  | No, non presente | [8 empty] | [no pallet] | 237 | 2025-12-31 | Disponibile fino ad esaurimento scorte | 122X3,5X46,5 | 8.6 | 7.8
E0852UK | C.AIR WORKTOP 120CM LEGNO MIELE | OS | Furniture Other | C.AIR | Mobili | Top Furniture | Mass Market |  | 5017830520504 | IS - MM | 237 | ARR-IS-MB-CONNECTAIR | Mobili & Specchi |  | No, non presente | [8 empty] | [no pallet] | 237 | 2025-12-31 | Disponibile fino ad esaurimento scorte | 122X3,5X46,5 | 8.6 | 7.8
E0852VY | C.AIR WORKTOP 120CM CACAO | OS | Furniture Other | C.AIR | Mobili | Top Furniture | Mass Market |  | 5017830520511 | IS - MM | 237 | ARR-IS-MB-CONNECTAIR | Mobili & Specchi |  | No, non presente | [8 empty] | [no pallet] | 237 | 2025-12-31 | Disponibile fino ad esaurimento scorte | 122X3,5X46,5 | 8.6 | 7.8
E106401 | C.AIR VAN 170X75 INC BEU | AW | Non-Whirlpool Tub | CONNECT AIR | Acrilico | Vasca Rettangolare | Mass Market |  | 5017830518747 | IS - MM | 299.5 | VAS-IS-VI-CONNECT AIR | Vasche |  | Sì, presente | Listino 2026 | Vasche | Vasche rettangolari | Connect AIR | Vasca rettangolare, disponibile nelle versioni solo guscio da incasso, oppure completa di telaio, pannelli e colonna di scarico. | 170x75x60,5 cm per installazione ad incasso |  | A stock | 15 | 299.5 |  |  | 170X75X45 | 21 | 19
E109901 | TEMPO VANITY 51X45 BEU | CP | Washstand Basins Ceramic | EUROVIT | Finefireclay | Lavabo Singolo | Mass Market |  | 5017830525400 | IS - MM | 260.5 | CER-IS-SB-EUROVIT | Ceramica Sanitaria |  | No, non presente | [7 empty] | A stock | [no pallet] | 260.5 |  |  | 52X17X46 | 10.5 | 10
E113401 | C.AIR VAN ASIM 170X80 SX INC BEU | AW | Non-Whirlpool Tub | CONNECT AIR | Acrilico | Altre Forme | Mass Market |  | 5017830518853 | IS - MM | 526 | VAS-IS-VI-CONNECT AIR | Vasche |  | Sì, presente | Listino 2026 | Vasche | Vasche asimmetriche | Connect AIR da incasso | Vasca rettangolare disponibile nella versione solo guscio per incasso. Versione destra o sinistra. Capacità idrica: - 170x80 cm 190 l - 150x80 cm 160 l. | 170x80x55 cm versione sinistra |  |  | 12 | 526 |  |  | 169,5X79,5X41 | 28.5 | 27.9
E113501 | C.AIR VAN ASIM 170X80 DX INC BEU | AW | Non-Whirlpool Tub | CONNECT AIR | Acrilico | Altre Forme | Mass Market |  | 5017830518860 | IS - MM | 526 | VAS-IS-VI-CONNECT AIR | Vasche |  | Sì, presente | Listino 2026 | Vasche | Vasche asimmetriche | Connect AIR da incasso | Vasca rettangolare disponibile nella versione solo guscio per incasso. Versione destra o sinistra. Capacità idrica: - 170x80 cm 190 l - 150x80 cm 160 l. | 170x80x55 cm versione destra |  |  | 8 | 526 |  |  | 169,5X79,5X41 | 28.5 | 27.9
E1136EO | CONNECT AIR SOPRAVASCA SINGOLO - REV | AW | Bath Screen | CONNECT AIR | Altri | Parete Doccia Per Vasca | Mass Market |  | 5017830520603 | IS - MM | 526 | VAS-IS-VI-CONNECT AIR | Showering - Box Doccia |  | Sì, presente | Listino 2026 | Vasche | Vasche asimmetriche | Connect AIR da incasso | Parete singola sopravasca in cristallo temperato, reversibile | Parete singola sopravasca in cristallo temperato, reversibile |  |  | [no pallet] | 526 |  |  | 147,5X90X10 | 18 | 16
E1137EO | CONNECT AIR SOPRAVASCA DOPPIO - REV | AW | Bath Screen | CONNECT AIR | Altri | Parete Doccia Per Vasca | Mass Market |  | 5017830520610 | IS - MM | 729.5 | VAS-IS-VI-CONNECT AIR | Showering - Box Doccia |  | Sì, presente | Listino 2026 | Vasche | Vasche asimmetriche | Connect AIR da incasso | Parete doppia sopravasca in cristallo temperato, reversibile | Parete doppia sopravasca in cristallo temperato, reversibile |  |  | [no pallet] | 729.5 |  |  | 146,5X93,5X13,5 | 24 | 21.5
E115501 | C.AIR SHELL BI WHITE & LID CUBE | CP | Tanks | CONNECT AIR | Serie Da Bagno | Cassetta Senza Batteria | Ricambi |  | 5017830521518 | MM - MR | 100.5 | CPA-RICAMBI | Ricambi |  | No, non presente | [8 empty] | [no pallet] | 100.5 |  |  | 17,8X30X37,8 | 10.7 | 10.7
E118901 | CONNECT SPACE BIDET BTW BEU | CP | Bidet | CONNECT SPACE | Finefireclay | Bidet | Mass Market |  | 5017830447962 | IS - MM | 454.5 | CER-IS-SB-SPACE | Ceramica Sanitaria |  | No, non presente | [8 empty] | 12 | 454.5 |  | Disponibile fino ad esaurimento scorte | 36X48X40 | 19.1 | 19
E119201 | CONNECT S BIDET SOSP F/N B.EUR | CP | Bidet | CONNECT SPACE | Finefireclay | Bidet | Mass Market |  | 5017830482161 | IS - MM | 459.5 | CER-IS-SB-SPACE | Ceramica Sanitaria |  | No, non presente | [8 empty] | 12 | 459.5 |  | Disponibile fino ad esaurimento scorte | 36X48X34 | 17.5 | 17.5
E123801 | CONNECT VAN 105X70 INC SEDUTA BEU | AW | Non-Whirlpool Tub | CONNECT AIR | Acrilico | Vasca Rettangolare | Mass Market |  | 5017830424260 | IS - MM | 287 | VAS-IS-VI-CONNECT AIR | Vasche |  | Sì, presente | Listino 2026 | Vasche | Vasche rettangolari | Connect AIR con seduta da incasso | Vasca rettangolare disponibile nella versione solo guscio per incasso con area rialzata per seduta. Capacità idrica: - 130x70 cm 140 l - 120x70 cm 120 l - 105x70 cm 105 l. | 105x70x60 cm |  |  | 17 | 287 |  |  | 105X70X40 | 20 | 20
E123901 | CONNECT VAN 120X70 INC SEDUTA BEU | AW | Non-Whirlpool Tub | CONNECT AIR | Acrilico | Vasca Rettangolare | Mass Market |  | 5017830424277 | IS - MM | 287 | VAS-IS-VI-CONNECT AIR | Vasche |  | Sì, presente | Listino 2026 | Vasche | Vasche rettangolari | Connect AIR con seduta da incasso | Vasca rettangolare disponibile nella versione solo guscio per incasso con area rialzata per seduta. Capacità idrica: - 130x70 cm 140 l - 120x70 cm 120 l - 105x70 cm 105 l. | 120x70x60 cm |  |  | 17 | 287 |  |  | 120X70X40 | 20 | 20
E124001 | CONNECT VAN 130X70 INC SEDUTA BEU | AW | Non-Whirlpool Tub | CONNECT AIR | Acrilico | Vasca Rettangolare | Mass Market |  | 5017830424284 | IS - MM | 287 | VAS-IS-VI-CONNECT AIR | Vasche |  | Sì, presente | Listino 2026 | Vasche | Vasche rettangolari | Connect AIR con seduta da incasso | Vasca rettangolare disponibile nella versione solo guscio per incasso con area rialzata per seduta. Capacità idrica: - 130x70 cm 140 l - 120x70 cm 120 l - 105x70 cm 105 l. | 130x70x60 cm |  |  | 17 | 287 |  |  | 130X70X40 | 20 | 20
E124101 | C.AIR VAN 140X70 INC BEU | AW | Non-Whirlpool Tub | CONNECT AIR | Acrilico | Vasca Rettangolare | Mass Market |  | 5017830424291 | IS - MM | 287 | VAS-IS-VI-CONNECT AIR | Vasche |  | Sì, presente | Listino 2026 | Vasche | Vasche rettangolari | Connect AIR | Vasca rettangolare, disponibile nella versione solo guscio da incasso. Capacità idrica 155 l. | 140x70x60 cm per installazione ad incasso |  | A stock | 17 | 287 |  |  | 140X70X40 | 20 | 20
E124801 | CONNECT VAN ANG 120X120 INC BEU | AW | Non-Whirlpool Tub | CONNECT AIR | Acrilico | Vasca D' Angolo | Mass Market |  | 5017830424369 | IS - MM | 504.5 | VAS-IS-VI-CONNECT AIR | Vasche |  | Sì, presente | Listino 2026 | Vasche | Vasche angolari | Connect AIR | Vasca angolare, disponibile nelle versioni solo guscio da incasso, oppure completa di telaio, pannelli e colonna di scarico. Capacità idrica 205 l. | 120x120x60 cm per installazione ad incasso |  |  | 20 | 504.5 |  |  | 120X120X40 | 20 | 20
E125001 | CONNECT VAN ANG 140X140 INC BEU | AW | Non-Whirlpool Tub | CONNECT AIR | Acrilico | Vasca D' Angolo | Mass Market |  | 5017830424383 | IS - MM | 920.5 | VAS-IS-VI-CONNECT AIR | Vasche |  | No, non presente | [8 empty] | [no pallet] | 920.5 |  | Disponibile fino ad esaurimento scorte | 140X140X40 | 20 | 20
E126101 | CONNECT VAN ANG 120X120 TEL PAN BEU | AW | Non-Whirlpool Tub | CONNECT AIR | Acrilico | Vasca D' Angolo | Mass Market |  | 5017830424499 | IS - MM | 1094.5 | VAS-IS-VI-CONNECT AIR | Vasche |  | Sì, presente | Listino 2026 | Vasche | Vasche angolari | Connect AIR | Vasca angolare, disponibile nelle versioni solo guscio da incasso, oppure completa di telaio, pannelli e colonna di scarico. Capacità idrica 205 l. | 120x120x60 cm con telaio, colonna e pannelli |  |  | 3 | 1094.5 |  |  | 120X120X40 | 41 | 33
E129001 | CNCT SPACE SEDILE BEU STD | CP | Toilet Seats & Covers | CONNECT SPACE | Altri | Sedile | Mass Market |  | 5017830447986 | IS - MM | 170 | CER-IS-SB-SPACE | Sedili |  | No, non presente | [8 empty] | 5 | 170 | 2025-12-31 | Disponibile fino ad esaurimento scorte | 36,6X39,6X45 | 2.67 | 2.1
E129101 | CNCT SPACE SEDILE BEU SOFT | CP | Toilet Seats & Covers | CONNECT SPACE | Altri | Bow - Seat + Cover Soft Close | Mass Market |  | 5017830447993 | IS - MM | 243.5 | CER-IS-SB-SPACE | Sedili |  | Sì, presente | Listino 2026 | Ceramica e Mobili | Sedili dedicati a serie fuori produzione | Sedile per vaso Connect Space | Sedile per vaso Connect Space, cerniere in acciaio inox. | Sedile a chiusura rallentata |  |  | 5 | 243.5 |  |  | 36,6X39,6X45 | 2.67 | 2.1
E130901 | CONNECT S VASO BTW SED SLIM BEU | CP | Bowl | CONNECT SPACE | Serie Da Bagno | Vaso Singolo | Mass Market |  | 5017830488040 | IS - MM | 616.5 | CER-IS-SB-SPACE | Ceramica Sanitaria |  | No, non presente | [8 empty] | 12 | 616.5 |  | Disponibile fino ad esaurimento scorte | 48X39X57 | 27.647 | 22.5
E131601 | EUROVIT SEDILE CERNIERE NYLON | CP | Toilet Seats & Covers | MULTI SUITES - FINISHED PRODUCT | Altri | Sedile | Mass Market |  | 5017830525868 | MM - MM | 59 | SED-CD-SD-Quarzo | Sedili |  | Sì, presente | Listino 2026 | Ceramica e Mobili | Eurovit | Sedili | Sedili. | Sedile con cerniere in plastica |  | A stock | 7 | 59 |  |  | 46X38,3X4,9 | 1.8 | 1.45
E131701 | EUROVIT SEDILE CERNIERE METALLO | CP | Toilet Seats & Covers | MULTI SUITES - FINISHED PRODUCT | Altri | Sedile | Mass Market |  | 5017830525875 | MM - MM | 94.5 | SED-CD-SD-Quarzo | Sedili |  | Sì, presente | Listino 2026 | Ceramica e Mobili | Eurovit | Sedili | Sedili. | Sedile con cerniere in metallo |  | A stock | 7 | 94.5 |  |  | 46X38,3X4,9 | 1.8 | 1.45
E131801 | UNI SEAT WHITE & COVER SCL PL DAMPRS BF | CP | Toilet Seats & Covers | MULTI SUITES - FINISHED PRODUCT | Altri | Bow - Seat + Cover Soft Close | Mass Market |  | 5017830525882 | MM - MM | 96.5 | ITA - Project | Sedili |  | Sì, presente | Listino 2026 | Ceramica e Mobili | Sedili universali | Sedile universale | Sedile universale in urea, cerniere in acciaio a chiusura rallentata con cerniere in plastica. | Sedile universale |  |  | [no pallet] | 96.5 |  |  | 37X44,8X4,3 | 1.85 | 1.45
E132201 | CONNECT SPACE LAVAMANI 45X25 BEU SX | CP | Washstand Basins Ceramic | CONNECT SPACE | Finefireclay | Lavamano | Mass Market |  | 5017830447573 | IS - MM | 392.5 | CER-IS-SB-SPACE | Ceramica Sanitaria |  | No, non presente | [8 empty] | 28 | 392.5 |  | Disponibile fino ad esaurimento scorte | 14X45X25 | 8.5 | 8.5
E132401 | CONNECT SPACE LAVABO 55X38 BEU | CP | Washstand Basins Ceramic | CONNECT SPACE | Finefireclay | Lavabo Singolo | Mass Market |  | 5017830447597 | IS - MM | 332 | CER-IS-SB-SPACE | Ceramica Sanitaria |  | No, non presente | [8 empty] | 24 | 332 |  | Disponibile fino ad esaurimento scorte | 17X55X38 | 14 | 14
E132601 | CONNECT SPACE LAVABO 60X38 BEU DX | CP | Washstand Basins Ceramic | CONNECT SPACE | Finefireclay | Lavabo Singolo | Mass Market |  | 5017830447610 | IS - MM | 387.5 | CER-IS-SB-SPACE | Ceramica Sanitaria |  | No, non presente | [8 empty] | 15 | 387.5 |  | Disponibile fino ad esaurimento scorte | 17X60X38 | 15 | 15
E137801 | C.AIR ARC LAVABO 60X46 BEU SCAT. | CP | Bathroom Basin Ceramic | CONNECT AIR | Finefireclay | Lavabo Singolo | Mass Market |  | 5017830526094 | IS - MM | 336.5 | CER-IS-SB-CONNECTAIR | Ceramica Sanitaria |  | Sì, presente | Listino 2026 | Ceramica e Mobili | Connect AIR | Lavabo Arc da 600 mm | Con foro centrale aperto per la rubinetteria. Per installazione con semicolonna E074801 o sifone d’arredo R6625AA. | Lavabo da 600 mm |  |  | 16 | 336.5 | 2025-12-31 | Disponibile fino ad esaurimento scorte | 46,5X60X16,5 | 15.3 | 14.1
E137901 | C.AIR ARC LAVABO 55X46 BEU SCAT. | CP | Bathroom Basin Ceramic | CONNECT AIR | Finefireclay | Lavabo Singolo | Mass Market |  | 5017830526100 | IS - MM | 282 | CER-IS-SB-CONNECTAIR | Ceramica Sanitaria |  | Sì, presente | Listino 2026 | Ceramica e Mobili | Connect AIR | Lavabo Arc da 550 mm | Con foro centrale aperto per la rubinetteria. Per installazione con semicolonna E074801 o sifone d’arredo R6625AA. | Lavabo da 550 mm |  |  | 16 | 282 |  |  | 46,5X55X16 | 14.7 | 13.7
E139601 | IPALYSS VSL 60X38 BIANCO OVALE NOF NTH | CP | Washstand Basins Ceramic | IPALYSS | Diamatec | Lavabo Singolo | Atelier Collections |  | 5017830538837 | IS - DL | 444.5 | CER-IS-LA-IPALYSS | Ceramica Sanitaria |  | Sì, presente | Listino 2026 | Ceramica e Mobili | Ipalyss® | Lavabo ovale 600 mm da appoggio su piano senza foro per la rubinetteria e senza foro del troppopieno | Il lavabo è realizzato in Diamatec®, rivoluzionario materiale ceramicoestremamente robusto che permette di unire bordi lineari super sottili (solo 3,8 mm) ad una durabilità estrema. Dima e fissaggi inclusi nella confezione. Piletta a scarico libero con cover in ceramica a corredo su tutti i lavabi colorati e bianco seta. Per i lavabi bianco (finitura 01) la piletta a scarico libero E211401, è acquistabile separatamente. | Lavabo ovale 600 mm |  | A stock | 20 | 444.5 |  |  | 39X61X15 | 11 | 9
E1396V1 | IPALYSS VESSEL 60X38 SETA OVALE NOF NTH | CP | Washstand Basins Ceramic | IPALYSS | Diamatec | Lavabo Incasso | Atelier Collections |  | 5017830542414 | IS - DL | 532.5 | CER-IS-LA-IPALYSS | Ceramica Sanitaria |  | Sì, presente | Listino 2026 | Ceramica e Mobili | Ipalyss® | Lavabo ovale 600 mm da appoggio su piano senza foro per la rubinetteria e senza foro del troppopieno | Il lavabo è realizzato in Diamatec®, rivoluzionario materiale ceramicoestremamente robusto che permette di unire bordi lineari super sottili (solo 3,8 mm) ad una durabilità estrema. Dima e fissaggi inclusi nella confezione. Piletta a scarico libero con cover in ceramica a corredo su tutti i lavabi colorati e bianco seta. Per i lavabi bianco (finitura 01) la piletta a scarico libero E211401, è acquistabile separatamente. | Lavabo ovale 600 mm |  |  | 20 | 532.5 |  |  | 39X61X15 | 11 | 9
E1396V3 | IPALYSS VESS 60X38 NERO OP OVALE NOF NTH | CP | Washstand Basins Ceramic | IPALYSS | Diamatec | Lavabo Incasso | Atelier Collections |  | 5017830542438 | IS - DL | 532.5 | CER-IS-LA-IPALYSS | Ceramica Sanitaria |  | Sì, presente | Listino 2026 | Ceramica e Mobili | Ipalyss® | Lavabo ovale 600 mm da appoggio su piano senza foro per la rubinetteria e senza foro del troppopieno | Il lavabo è realizzato in Diamatec®, rivoluzionario materiale ceramicoestremamente robusto che permette di unire bordi lineari super sottili (solo 3,8 mm) ad una durabilità estrema. Dima e fissaggi inclusi nella confezione. Piletta a scarico libero con cover in ceramica a corredo su tutti i lavabi colorati e bianco seta. Per i lavabi bianco (finitura 01) la piletta a scarico libero E211401, è acquistabile separatamente. | Lavabo ovale 600 mm |  |  | 20 | 532.5 |  |  | 39X61X15 | 11 | 9
E1396V5 | IPALYSS VESS 60X38 ARDESIA OVALE NOF NTH | CP | Washstand Basins Ceramic | IPALYSS | Diamatec | Lavabo Incasso | Atelier Collections |  | 5017830542452 | IS - DL | 532.5 | CER-IS-LA-IPALYSS | Ceramica Sanitaria |  | Sì, presente | Listino 2026 | Ceramica e Mobili | Ipalyss® | Lavabo ovale 600 mm da appoggio su piano senza foro per la rubinetteria e senza foro del troppopieno | Il lavabo è realizzato in Diamatec®, rivoluzionario materiale ceramicoestremamente robusto che permette di unire bordi lineari super sottili (solo 3,8 mm) ad una durabilità estrema. Dima e fissaggi inclusi nella confezione. Piletta a scarico libero con cover in ceramica a corredo su tutti i lavabi colorati e bianco seta. Per i lavabi bianco (finitura 01) la piletta a scarico libero E211401, è acquistabile separatamente. | Lavabo ovale 600 mm |  |  | 20 | 532.5 |  |  | 39X61X15 | 11 | 9
E1396V6 | IPALYSS VESS 60X38 MELOGR OVALE NOF NTH | CP | Washstand Basins Ceramic | IPALYSS | Diamatec | Lavabo Incasso | Atelier Collections |  | 5017830542469 | IS - DL | 532.5 | CER-IS-LA-IPALYSS | Ceramica Sanitaria |  | Sì, presente | Listino 2026 | Ceramica e Mobili | Ipalyss® | Lavabo ovale 600 mm da appoggio su piano senza foro per la rubinetteria e senza foro del troppopieno | Il lavabo è realizzato in Diamatec®, rivoluzionario materiale ceramicoestremamente robusto che permette di unire bordi lineari super sottili (solo 3,8 mm) ad una durabilità estrema. Dima e fissaggi inclusi nella confezione. Piletta a scarico libero con cover in ceramica a corredo su tutti i lavabi colorati e bianco seta. Per i lavabi bianco (finitura 01) la piletta a scarico libero E211401, è acquistabile separatamente. | Lavabo ovale 600 mm |  |  | 20 | 532.5 |  |  | 39X61X15 | 11 | 9
E1396V7 | IPALYSS VESS 60X38 ROSA P OVALE NOF NTH | CP | Washstand Basins Ceramic | IPALYSS | Diamatec | Lavabo Incasso | Atelier Collections |  | 5017830542476 | IS - DL | 532.5 | CER-IS-LA-IPALYSS | Ceramica Sanitaria |  | Sì, presente | Listino 2026 | Ceramica e Mobili | Ipalyss® | Lavabo ovale 600 mm da appoggio su piano senza foro per la rubinetteria e senza foro del troppopieno | Il lavabo è realizzato in Diamatec®, rivoluzionario materiale ceramicoestremamente robusto che permette di unire bordi lineari super sottili (solo 3,8 mm) ad una durabilità estrema. Dima e fissaggi inclusi nella confezione. Piletta a scarico libero con cover in ceramica a corredo su tutti i lavabi colorati e bianco seta. Per i lavabi bianco (finitura 01) la piletta a scarico libero E211401, è acquistabile separatamente. | Lavabo ovale 600 mm |  |  | 20 | 532.5 |  |  | 39X61X15 | 11 | 9
E1396V9 | IPALYSS VESS 60X38 CEMENTO OVALE NOF NTH | CP | Washstand Basins Ceramic | IPALYSS | Diamatec | Lavabo Incasso | Atelier Collections |  | 5017830542490 | IS - DL | 532.5 | CER-IS-LA-IPALYSS | Ceramica Sanitaria |  | Sì, presente | Listino 2026 | Ceramica e Mobili | Ipalyss® | Lavabo ovale 600 mm da appoggio su piano senza foro per la rubinetteria e senza foro del troppopieno | Il lavabo è realizzato in Diamatec®, rivoluzionario materiale ceramicoestremamente robusto che permette di unire bordi lineari super sottili (solo 3,8 mm) ad una durabilità estrema. Dima e fissaggi inclusi nella confezione. Piletta a scarico libero con cover in ceramica a corredo su tutti i lavabi colorati e bianco seta. Per i lavabi bianco (finitura 01) la piletta a scarico libero E211401, è acquistabile separatamente. | Lavabo ovale 600 mm |  |  | 20 | 532.5 |  |  | 39X61X15 | 11 | 9
E1396X8 | IPALYSS VESS 60X38 POLVERE OVALE NOF NTH | CP | Washstand Basins Ceramic | IPALYSS | Diamatec | Lavabo Incasso | Atelier Collections |  | 5017830542506 | IS - DL | 532.5 | CER-IS-LA-IPALYSS | Ceramica Sanitaria |  | Sì, presente | Listino 2026 | Ceramica e Mobili | Ipalyss® | Lavabo ovale 600 mm da appoggio su piano senza foro per la rubinetteria e senza foro del troppopieno | Il lavabo è realizzato in Diamatec®, rivoluzionario materiale ceramicoestremamente robusto che permette di unire bordi lineari super sottili (solo 3,8 mm) ad una durabilità estrema. Dima e fissaggi inclusi nella confezione. Piletta a scarico libero con cover in ceramica a corredo su tutti i lavabi colorati e bianco seta. Per i lavabi bianco (finitura 01) la piletta a scarico libero E211401, è acquistabile separatamente. | Lavabo ovale 600 mm |  |  | 20 | 532.5 |  |  | 39X61X15 | 11 | 9
E1396X9 | IPALYSS VESS 60X38 SALVIA OVALE NOF NTH | CP | Washstand Basins Ceramic | IPALYSS | Diamatec | Lavabo Incasso | Atelier Collections |  | 5017830542513 | IS - DL | 532.5 | CER-IS-LA-IPALYSS | Ceramica Sanitaria |  | Sì, presente | Listino 2026 | Ceramica e Mobili | Ipalyss® | Lavabo ovale 600 mm da appoggio su piano senza foro per la rubinetteria e senza foro del troppopieno | Il lavabo è realizzato in Diamatec®, rivoluzionario materiale ceramicoestremamente robusto che permette di unire bordi lineari super sottili (solo 3,8 mm) ad una durabilità estrema. Dima e fissaggi inclusi nella confezione. Piletta a scarico libero con cover in ceramica a corredo su tutti i lavabi colorati e bianco seta. Per i lavabi bianco (finitura 01) la piletta a scarico libero E211401, è acquistabile separatamente. | Lavabo ovale 600 mm |  |  | 20 | 532.5 |  |  | 39X61X15 | 11 | 9
E139801 | IPALYSS VESSEL 40X40 BIANCO TOND NOF NTH | CP | Washstand Basins Ceramic | IPALYSS | Diamatec | Lavabo Singolo | Atelier Collections |  | 5017830538851 | IS - DL | 400 | CER-IS-LA-IPALYSS | Ceramica Sanitaria |  | Sì, presente | Listino 2026 | Ceramica e Mobili | Ipalyss® | Lavabo tondo 400 mm da appoggio su piano senza foro per la rubinetteria e senza foro del troppopieno | Il lavabo è realizzato in Diamatec®, rivoluzionario materiale ceramico estremamente robusto che permette di unire bordi lineari super sottili (solo 3,8 mm) ad una durabilità estrema. Dima e fissaggi inclusi nella confezione. Piletta a scarico libero con cover in ceramica a corredo su tutti i lavabi colorati e bianco seta. Per i lavabi bianco (finitura 01) la piletta a scarico libero E211401, è acquistabile separatamente. | Lavabo tondo 400 mm |  |  | 30 | 400 |  |  | 41X41X15 | 8.5 | 7
E1398V1 | IPALYSS VESSEL 40X40 SETA TOND NOF NTH | CP | Washstand Basins Ceramic | IPALYSS | Diamatec | Lavabo Incasso | Atelier Collections |  | 5017830542636 | IS - DL | 488.5 | CER-IS-LA-IPALYSS | Ceramica Sanitaria |  | Sì, presente | Listino 2026 | Ceramica e Mobili | Ipalyss® | Lavabo tondo 400 mm da appoggio su piano senza foro per la rubinetteria e senza foro del troppopieno | Il lavabo è realizzato in Diamatec®, rivoluzionario materiale ceramico estremamente robusto che permette di unire bordi lineari super sottili (solo 3,8 mm) ad una durabilità estrema. Dima e fissaggi inclusi nella confezione. Piletta a scarico libero con cover in ceramica a corredo su tutti i lavabi colorati e bianco seta. Per i lavabi bianco (finitura 01) la piletta a scarico libero E211401, è acquistabile separatamente. | Lavabo tondo 400 mm |  |  | 30 | 488.5 |  |  | 41X41X15 | 8.5 | 7
E1398V3 | IPALYSS VESS 40X40 NERO OP TOND NOF NTH | CP | Washstand Basins Ceramic | IPALYSS | Diamatec | Lavabo Incasso | Atelier Collections |  | 5017830542650 | IS - DL | 488.5 | CER-IS-LA-IPALYSS | Ceramica Sanitaria |  | Sì, presente | Listino 2026 | Ceramica e Mobili | Ipalyss® | Lavabo tondo 400 mm da appoggio su piano senza foro per la rubinetteria e senza foro del troppopieno | Il lavabo è realizzato in Diamatec®, rivoluzionario materiale ceramico estremamente robusto che permette di unire bordi lineari super sottili (solo 3,8 mm) ad una durabilità estrema. Dima e fissaggi inclusi nella confezione. Piletta a scarico libero con cover in ceramica a corredo su tutti i lavabi colorati e bianco seta. Per i lavabi bianco (finitura 01) la piletta a scarico libero E211401, è acquistabile separatamente. | Lavabo tondo 400 mm |  |  | 30 | 488.5 |  |  | 41X41X15 | 8.5 | 7
E1398V5 | IPALYSS VESS 40X40 ARDESIA TOND NOF NTH | CP | Washstand Basins Ceramic | IPALYSS | Diamatec | Lavabo Incasso | Atelier Collections |  | 5017830542674 | IS - DL | 488.5 | CER-IS-LA-IPALYSS | Ceramica Sanitaria |  | Sì, presente | Listino 2026 | Ceramica e Mobili | Ipalyss® | Lavabo tondo 400 mm da appoggio su piano senza foro per la rubinetteria e senza foro del troppopieno | Il lavabo è realizzato in Diamatec®, rivoluzionario materiale ceramico estremamente robusto che permette di unire bordi lineari super sottili (solo 3,8 mm) ad una durabilità estrema. Dima e fissaggi inclusi nella confezione. Piletta a scarico libero con cover in ceramica a corredo su tutti i lavabi colorati e bianco seta. Per i lavabi bianco (finitura 01) la piletta a scarico libero E211401, è acquistabile separatamente. | Lavabo tondo 400 mm |  |  | 30 | 488.5 |  |  | 41X41X15 | 8.5 | 7
E1398V6 | IPALYSS VESSEL 40X40 MELOGR TOND NOF NTH | CP | Washstand Basins Ceramic | IPALYSS | Diamatec | Lavabo Incasso | Atelier Collections |  | 5017830542681 | IS - DL | 488.5 | CER-IS-LA-IPALYSS | Ceramica Sanitaria |  | Sì, presente | Listino 2026 | Ceramica e Mobili | Ipalyss® | Lavabo tondo 400 mm da appoggio su piano senza foro per la rubinetteria e senza foro del troppopieno | Il lavabo è realizzato in Diamatec®, rivoluzionario materiale ceramico estremamente robusto che permette di unire bordi lineari super sottili (solo 3,8 mm) ad una durabilità estrema. Dima e fissaggi inclusi nella confezione. Piletta a scarico libero con cover in ceramica a corredo su tutti i lavabi colorati e bianco seta. Per i lavabi bianco (finitura 01) la piletta a scarico libero E211401, è acquistabile separatamente. | Lavabo tondo 400 mm |  |  | 30 | 488.5 |  |  | 41X41X15 | 8.5 | 7
E1398V7 | IPALYSS VESSEL 40X40 ROSA P TOND NOF NTH | CP | Washstand Basins Ceramic | IPALYSS | Diamatec | Lavabo Incasso | Atelier Collections |  | 5017830542698 | IS - DL | 488.5 | CER-IS-LA-IPALYSS | Ceramica Sanitaria |  | Sì, presente | Listino 2026 | Ceramica e Mobili | Ipalyss® | Lavabo tondo 400 mm da appoggio su piano senza foro per la rubinetteria e senza foro del troppopieno | Il lavabo è realizzato in Diamatec®, rivoluzionario materiale ceramico estremamente robusto che permette di unire bordi lineari super sottili (solo 3,8 mm) ad una durabilità estrema. Dima e fissaggi inclusi nella confezione. Piletta a scarico libero con cover in ceramica a corredo su tutti i lavabi colorati e bianco seta. Per i lavabi bianco (finitura 01) la piletta a scarico libero E211401, è acquistabile separatamente. | Lavabo tondo 400 mm |  |  | 30 | 488.5 |  |  | 41X41X15 | 8.5 | 7
E1398V9 | IPALYSS VESS 40X40 CEMENTO TOND NOF NTH | CP | Washstand Basins Ceramic | IPALYSS | Diamatec | Lavabo Incasso | Atelier Collections |  | 5017830542711 | IS - DL | 488.5 | CER-IS-LA-IPALYSS | Ceramica Sanitaria |  | Sì, presente | Listino 2026 | Ceramica e Mobili | Ipalyss® | Lavabo tondo 400 mm da appoggio su piano senza foro per la rubinetteria e senza foro del troppopieno | Il lavabo è realizzato in Diamatec®, rivoluzionario materiale ceramico estremamente robusto che permette di unire bordi lineari super sottili (solo 3,8 mm) ad una durabilità estrema. Dima e fissaggi inclusi nella confezione. Piletta a scarico libero con cover in ceramica a corredo su tutti i lavabi colorati e bianco seta. Per i lavabi bianco (finitura 01) la piletta a scarico libero E211401, è acquistabile separatamente. | Lavabo tondo 400 mm |  |  | 30 | 488.5 |  |  | 41X41X15 | 8.5 | 7
E1398X8 | IPALYSS VESS 40X40 POLVERE TOND NOF NTH | CP | Washstand Basins Ceramic | IPALYSS | Diamatec | Lavabo Incasso | Atelier Collections |  | 5017830542728 | IS - DL | 488.5 | CER-IS-LA-IPALYSS | Ceramica Sanitaria |  | Sì, presente | Listino 2026 | Ceramica e Mobili | Ipalyss® | Lavabo tondo 400 mm da appoggio su piano senza foro per la rubinetteria e senza foro del troppopieno | Il lavabo è realizzato in Diamatec®, rivoluzionario materiale ceramico estremamente robusto che permette di unire bordi lineari super sottili (solo 3,8 mm) ad una durabilità estrema. Dima e fissaggi inclusi nella confezione. Piletta a scarico libero con cover in ceramica a corredo su tutti i lavabi colorati e bianco seta. Per i lavabi bianco (finitura 01) la piletta a scarico libero E211401, è acquistabile separatamente. | Lavabo tondo 400 mm |  |  | 30 | 488.5 |  |  | 41X41X15 | 8.5 | 7
E1398X9 | IPALYSS VESSEL 40X40 SALVIA TOND NOF NTH | CP | Washstand Basins Ceramic | IPALYSS | Diamatec | Lavabo Incasso | Atelier Collections |  | 5017830542735 | IS - DL | 488.5 | CER-IS-LA-IPALYSS | Ceramica Sanitaria |  | Sì, presente | Listino 2026 | Ceramica e Mobili | Ipalyss® | Lavabo tondo 400 mm da appoggio su piano senza foro per la rubinetteria e senza foro del troppopieno | Il lavabo è realizzato in Diamatec®, rivoluzionario materiale ceramico estremamente robusto che permette di unire bordi lineari super sottili (solo 3,8 mm) ad una durabilità estrema. Dima e fissaggi inclusi nella confezione. Piletta a scarico libero con cover in ceramica a corredo su tutti i lavabi colorati e bianco seta. Per i lavabi bianco (finitura 01) la piletta a scarico libero E211401, è acquistabile separatamente. | Lavabo tondo 400 mm |  |  | 30 | 488.5 |  |  | 41X41X15 | 8.5 | 7
E143201 | CONNECT AIR F/S BWL WHITE HO AB S/WRP | CP | Bowl | CONNECT AIR | Serie Da Bagno | Bow - Aquablade | Mass Market |  | 5017830529491 | IS - MM | 617 | CER-IS-SB-CONNECTAIR | Ceramica Sanitaria |  | No, non presente | [8 empty] | [no pallet] | 617 |  |  | 55X36X40 | 25.4 | 25.1
E1482A2 | PILET CLICK/CLACK XLAV CON TROPPOP BGOLD | SB | Accessories Fittings | MULTI SUITES - FINISHED PRODUCT | Altri | Piletta Di Scarico Lavabo | Mass Market |  | 5017830548799 | IS - MM | 89 | RUB-IS-RA-RICAMBI | Minuteria |  | Sì, presente | Listino 2026 | Rubinetteria | Pilette e sifoni | Piletta Click-Clack | Piletta di scarico per lavabi con troppopieno a doppia funzione: Click-Clack e scarico libero, da predisporre in fase di installazione. | Piletta Click-Clack / scarico libero con fori per lavabi con troppopieno |  |  | 25 | 89 |  |  | 7,1X7,1X14 | 0.373 | 0.373
E1482A5 | PILET CLICK/CLACK XLAV CON TROPPOP MGREY | SB | Accessories Fittings | MULTI SUITES - FINISHED PRODUCT | Altri | Piletta Di Scarico Lavabo | Mass Market |  | 5017830548805 | IS - MM | 89 | RUB-IS-RA-RICAMBI | Minuteria |  | Sì, presente | Listino 2026 | Rubinetteria | Pilette e sifoni | Piletta Click-Clack | Piletta di scarico per lavabi con troppopieno a doppia funzione: Click-Clack e scarico libero, da predisporre in fase di installazione. | Piletta Click-Clack / scarico libero con fori per lavabi con troppopieno |  |  | 25 | 89 |  |  | 7,1X7,1X14 | 0.373 | 0.373
E1482AA | PILET CLICK/CLACK XLAV CON TROPPOP CROM | SB | Accessories Fittings | MULTI SUITES - FINISHED PRODUCT | Accessori Da Bagno | Piletta Di Scarico Lavabo | Minuteria |  | 5017830536215 | IS - SR | 56 | RUB-IS-RA-RICAMBI | Minuteria |  | Sì, presente | Listino 2026 | Rubinetteria | Pilette e sifoni | Piletta Click-Clack | Piletta di scarico per lavabi con troppopieno a doppia funzione: Click-Clack e scarico libero, da predisporre in fase di installazione. | Piletta Click-Clack / scarico libero con fori per lavabi con troppopieno |  | A stock | 25 | 56 |  |  | 7,1X7,1X14 | 0.373 | 0.37
E1482GN | LUXURY CLICKER BASIN WASTE SLOTTED SILVS | SB | Accessories Fittings | MULTI SUITES - FINISHED PRODUCT | Altri | Piletta Di Scarico Lavabo | Mass Market |  | 5017830548812 | IS - MM | 89 | RUB-IS-RA-RICAMBI | Minuteria |  | Sì, presente | Listino 2026 | Rubinetteria | Pilette e sifoni | Piletta Click-Clack | Piletta di scarico per lavabi con troppopieno a doppia funzione: Click-Clack e scarico libero, da predisporre in fase di installazione. | Piletta Click-Clack / scarico libero con fori per lavabi con troppopieno |  |  | 25 | 89 |  |  | 7,1X7,1X14 | 0.373 | 0.373
E1482XG | PILET CLICK/CLACK XLAV CON TROPP N.SETA | SB | Accessories Fittings | MULTI SUITES - FINISHED PRODUCT | Accessori Da Bagno | Piletta Di Scarico Lavabo | Mass Market |  | 5017830552567 | IS - MM | 70 | RUB-IS-RA-RICAMBI | Minuteria |  | Sì, presente | Listino 2026 | Rubinetteria | Pilette e sifoni | Piletta Click-Clack | Piletta di scarico per lavabi con troppopieno a doppia funzione: Click-Clack e scarico libero, da predisporre in fase di installazione. | Piletta Click-Clack / scarico libero con fori per lavabi con troppopieno |  | A stock | 25 | 70 |  |  | 7,1X7,1X14 | 0.373 | 0.373
E1483A2 | PIL SCAR MANUALE LAV S/TPIENO BRS GOLD | SB | Accessories Fittings | MULTI SUITES - FINISHED PRODUCT | Altri | Piletta Di Scarico Lavabo | Mass Market |  | 5017830548829 | IS - MM | 141 | RUB-IS-RA-RICAMBI | Minuteria |  | Sì, presente | Listino 2026 | Rubinetteria | Pilette e sifoni | Piletta Click-Clack | Piletta di scarico per lavabi ad apertura e chiusura a pressione, per lavabi senza troppopieno. Corpo interamente in finitura. | Piletta Click-Clack senza fori per lavabi senza troppopieno |  |  | 25 | 141 |  |  | 7,1X7,1X14 | 0.373 | 0.373
E1483A5 | PIL SCAR MANUALE LAVABI S/TROPPOPIENO MG | SB | Accessories Fittings | MULTI SUITES - FINISHED PRODUCT | Altri | Piletta Di Scarico Lavabo | Mass Market |  | 5017830548836 | IS - MM | 141 | RUB-IS-RA-RICAMBI | Minuteria |  | Sì, presente | Listino 2026 | Rubinetteria | Pilette e sifoni | Piletta Click-Clack | Piletta di scarico per lavabi ad apertura e chiusura a pressione, per lavabi senza troppopieno. Corpo interamente in finitura. | Piletta Click-Clack senza fori per lavabi senza troppopieno |  |  | 25 | 141 |  |  | 7,1X7,1X14 | 0.373 | 0.373
E1483AA | PILET CLICK/CLACK XLAV SENZ TROPPO CR | SB | Accessories Fittings | MULTI SUITES - FINISHED PRODUCT | Accessori Da Bagno | Piletta Di Scarico Lavabo | Minuteria |  | 5017830536222 | IS - SR | 88 | RUB-IS-RA-RICAMBI | Minuteria |  | Sì, presente | Listino 2026 | Rubinetteria | Pilette e sifoni | Piletta Click-Clack | Piletta di scarico per lavabi ad apertura e chiusura a pressione, per lavabi senza troppopieno. Corpo interamente in finitura. | Piletta Click-Clack senza fori per lavabi senza troppopieno |  |  | 25 | 88 |  |  | 7,1X7,1X14 | 0.373 | 0.37
E1483GN | LUXURY CLICKER BASIN WASTE SOLID SILVS | SB | Accessories Fittings | MULTI SUITES - FINISHED PRODUCT | Altri | Piletta Di Scarico Lavabo | Mass Market |  | 5017830548843 | IS - MM | 141 | RUB-IS-RA-RICAMBI | Minuteria |  | Sì, presente | Listino 2026 | Rubinetteria | Pilette e sifoni | Piletta Click-Clack | Piletta di scarico per lavabi ad apertura e chiusura a pressione, per lavabi senza troppopieno. Corpo interamente in finitura. | Piletta Click-Clack senza fori per lavabi senza troppopieno |  |  | 25 | 141 |  |  | 7,1X7,1X14 | 0.373 | 0.373
E1483XG | PILET CLICK/CLACK XLAV SENZ TROP N.SETA | SB | Accessories Fittings | MULTI SUITES - FINISHED PRODUCT | Accessori Da Bagno | Piletta Di Scarico Lavabo | Mass Market |  | 5017830552574 | IS - MM | 113 | RUB-IS-RA-RICAMBI | Minuteria |  | Sì, presente | Listino 2026 | Rubinetteria | Pilette e sifoni | Piletta Click-Clack | Piletta di scarico per lavabi ad apertura e chiusura a pressione, per lavabi senza troppopieno. Corpo interamente in finitura. | Piletta Click-Clack senza fori per lavabi senza troppopieno |  |  | 25 | 113 |  |  | 7,1X7,1X14 | 0.373 | 0.373
E1487AA | CORPO INCASSO TERMOSTATICO VASCA DOCCIA | AW | Accessoiries A&W | MULTI SUITES - FINISHED PRODUCT | Accessori Da Bagno | Colonna Di Scarico Vasca | Minuteria |  | 5017830536260 | MM - SR | 372 | ALP-IS-AL-ALTRI_PRODOTTI | Minuteria |  | No, non presente | [8 empty] | [no pallet] | 372 |  |  | 39X15,7X11,5 | 1.68 | 1.44
E1604HY | C21+ LAVABO 60 MF CON PINNA CENTRALE | CP | Bathroom Basin Ceramic | CONTOUR 21+ | Finefireclay | Lavabo Singolo | Mass Market |  | 5017830536512 | IS - MM | 487.5 | CER-IS-SB-CONTOUR | Ceramica Sanitaria |  | No, non presente | [8 empty] | 12 | 487.5 | 2025-12-31 | Disponibile fino ad esaurimento scorte | 50X61X19 | 18 | 16.5
E1726HY | C21+ LAVABO 60 PER RUB. A PAR PINNA CENT | CP | Bathroom Basin Ceramic | CONTOUR 21+ | Finefireclay | Lavabo Singolo | Mass Market |  | 5017830536536 | IS - MM | 487.5 | CER-IS-SB-CONTOUR | Ceramica Sanitaria |  | No, non presente | [8 empty] | 12 | 487.5 | 2025-12-31 | Disponibile fino ad esaurimento scorte | 50X61X19 | 18 | 16.5
E183101 | SPHERO MIDI ORINATOIO ALIM POSTER | CP | Urinal | SPHERO | Serie Da Bagno | Orinatoio | Mass Market |  | 5017830543114 | IS - MM | 484.5 | CER-IS-AC-ARTICOLI_COMUNITA | Ceramica - Turche, Urinatoi, Altro |  | No, non presente | [8 empty] | 18 | 484.5 |  | Disponibile fino ad esaurimento scorte | 57,2X31,7X33 | 17.84 | 16.78
E183201 | SPHERO MAXI ORINATOIO ALIM POSTER | CP | Urinal | SPHERO | Serie Da Bagno | Orinatoio | Mass Market |  | 5017830543121 | IS - MM | 702.5 | CER-IS-AC-ARTICOLI_COMUNITA | Ceramica - Turche, Urinatoi, Altro |  | No, non presente | [8 empty] | 18 | 702.5 | 2025-12-31 | Disponibile fino ad esaurimento scorte | 64,2X31,7X33 | 21.04 | 19.74
E202367 | SIFONE DI SCARICO A 90° PER ORINATOIO IB | CP | Accessories Ceramic | SPHERO | Altri | Non Allocato | Minuteria |  | 5017830543961 | MM - SR | 29 | ALP-IS/CD-RA-RICAMBISTICA | Minuteria |  | No, non presente | [8 empty] | [no pallet] | 29 |  | Disponibile fino ad esaurimento scorte | 7,5X13X17,5 | 0.18 | 0.17
E202567 | GRIGLIA DI COPERTURA SCARICO ORINATOIO | CP | Accessories Ceramic | SPHERO | Altri | Non Allocato | Mass Market |  | 5017830543978 | MM - MM | 16 | ALP-IS/CD-RA-RICAMBISTICA | Ceramica - Turche, Urinatoi, Altro |  | No, non presente | [8 empty] | [no pallet] | 16 |  |  | 10X10X4,7 | 1 | 1
E2029AA | IS SPREADER PACK | CP | Accessories Ceramic | SPHERO | Altri | Non Allocato | Ricambi |  | 5017830544012 | IS - MR | 64 | CPA-RICAMBI | Ricambi |  | No, non presente | [8 empty] | [no pallet] | 64 |  |  | 5,2X6,5X4,6 | 0.062 | 0.06
E204867 | FALCON BASIC PACK | CP | Accessories Ceramic | SPHERO | Altri | Non Allocato | Ricambi |  | 5017830544074 | MM - MR | 42 | CPA-RICAMBI | Ricambi |  | No, non presente | [8 empty] | [no pallet] | 42 |  |  | 7X7X5 | 0.06 | 0.04
E207601 | IPALYSS VESSEL 55X38 BIANCO RETT NOF NTH | CP | Washstand Basins Ceramic | IPALYSS | Diamatec | Lavabo Incasso | Atelier Collections |  | 5017830542094 | IS - DL | 444.5 | CER-IS-LA-IPALYSS | Ceramica Sanitaria |  | Sì, presente | Listino 2026 | Ceramica e Mobili | Ipalyss® | Lavabo rettangolare 550 mm da appoggio su piano senza foro per la rubinetteria e senza foro del troppopieno | Il lavabo è realizzato in Diamatec®, rivoluzionario materiale ceramico estremamente robusto che permette di unire bordi lineari super sottili (solo 3,8 mm) ad una durabilità estrema. Dima e fissaggi inclusi nella confezione. Piletta a scarico libero con cover in ceramica a corredo su tutti i lavabi colorati e bianco seta. Per i lavabi bianco (finitura 01) la piletta a scarico libero E211401, è acquistabile separatamente. | Lavabo rettangolare 550 mm |  |  | 20 | 444.5 |  |  | 39X56X15 | 8.5 | 7.5
E2076V1 | IPALYSS VESSEL 55X38 SETA RETT NOF NTH | CP | Washstand Basins Ceramic | IPALYSS | Diamatec | Lavabo Incasso | Atelier Collections |  | 5017830543459 | IS - DL | 532.5 | CER-IS-LA-IPALYSS | Ceramica Sanitaria |  | Sì, presente | Listino 2026 | Ceramica e Mobili | Ipalyss® | Lavabo rettangolare 550 mm da appoggio su piano senza foro per la rubinetteria e senza foro del troppopieno | Il lavabo è realizzato in Diamatec®, rivoluzionario materiale ceramico estremamente robusto che permette di unire bordi lineari super sottili (solo 3,8 mm) ad una durabilità estrema. Dima e fissaggi inclusi nella confezione. Piletta a scarico libero con cover in ceramica a corredo su tutti i lavabi colorati e bianco seta. Per i lavabi bianco (finitura 01) la piletta a scarico libero E211401, è acquistabile separatamente. | Lavabo rettangolare 550 mm |  |  | 20 | 532.5 |  |  | 39X56X15 | 8.5 | 7.5
E2076V3 | IPALYSS VESS 55X38 NERO OP RETT NOF NTH | CP | Washstand Basins Ceramic | IPALYSS | Diamatec | Lavabo Incasso | Atelier Collections |  | 5017830543473 | IS - DL | 532.5 | CER-IS-LA-IPALYSS | Ceramica Sanitaria |  | Sì, presente | Listino 2026 | Ceramica e Mobili | Ipalyss® | Lavabo rettangolare 550 mm da appoggio su piano senza foro per la rubinetteria e senza foro del troppopieno | Il lavabo è realizzato in Diamatec®, rivoluzionario materiale ceramico estremamente robusto che permette di unire bordi lineari super sottili (solo 3,8 mm) ad una durabilità estrema. Dima e fissaggi inclusi nella confezione. Piletta a scarico libero con cover in ceramica a corredo su tutti i lavabi colorati e bianco seta. Per i lavabi bianco (finitura 01) la piletta a scarico libero E211401, è acquistabile separatamente. | Lavabo rettangolare 550 mm |  |  | 20 | 532.5 |  |  | 39X56X15 | 8.5 | 7.5
E2076V5 | IPALYSS VESS 55X38 ARDESIA RETT NOF NTH | CP | Washstand Basins Ceramic | IPALYSS | Diamatec | Lavabo Incasso | Atelier Collections |  | 5017830543497 | IS - DL | 532.5 | CER-IS-LA-IPALYSS | Ceramica Sanitaria |  | Sì, presente | Listino 2026 | Ceramica e Mobili | Ipalyss® | Lavabo rettangolare 550 mm da appoggio su piano senza foro per la rubinetteria e senza foro del troppopieno | Il lavabo è realizzato in Diamatec®, rivoluzionario materiale ceramico estremamente robusto che permette di unire bordi lineari super sottili (solo 3,8 mm) ad una durabilità estrema. Dima e fissaggi inclusi nella confezione. Piletta a scarico libero con cover in ceramica a corredo su tutti i lavabi colorati e bianco seta. Per i lavabi bianco (finitura 01) la piletta a scarico libero E211401, è acquistabile separatamente. | Lavabo rettangolare 550 mm |  |  | 20 | 532.5 |  |  | 39X56X15 | 8.5 | 7.5
E2076V6 | IPALYSS VESSEL 55X38 MELOGR RETT NOF NTH | CP | Washstand Basins Ceramic | IPALYSS | Diamatec | Lavabo Incasso | Atelier Collections |  | 5017830543503 | IS - DL | 532.5 | CER-IS-LA-IPALYSS | Ceramica Sanitaria |  | Sì, presente | Listino 2026 | Ceramica e Mobili | Ipalyss® | Lavabo rettangolare 550 mm da appoggio su piano senza foro per la rubinetteria e senza foro del troppopieno | Il lavabo è realizzato in Diamatec®, rivoluzionario materiale ceramico estremamente robusto che permette di unire bordi lineari super sottili (solo 3,8 mm) ad una durabilità estrema. Dima e fissaggi inclusi nella confezione. Piletta a scarico libero con cover in ceramica a corredo su tutti i lavabi colorati e bianco seta. Per i lavabi bianco (finitura 01) la piletta a scarico libero E211401, è acquistabile separatamente. | Lavabo rettangolare 550 mm |  |  | 20 | 532.5 |  |  | 39X56X15 | 8.5 | 7.5
E2076V7 | IPALYSS VESSEL 55X38 ROSA P RETT NOF NTH | CP | Washstand Basins Ceramic | IPALYSS | Diamatec | Lavabo Incasso | Atelier Collections |  | 5017830543510 | IS - DL | 532.5 | CER-IS-LA-IPALYSS | Ceramica Sanitaria |  | Sì, presente | Listino 2026 | Ceramica e Mobili | Ipalyss® | Lavabo rettangolare 550 mm da appoggio su piano senza foro per la rubinetteria e senza foro del troppopieno | Il lavabo è realizzato in Diamatec®, rivoluzionario materiale ceramico estremamente robusto che permette di unire bordi lineari super sottili (solo 3,8 mm) ad una durabilità estrema. Dima e fissaggi inclusi nella confezione. Piletta a scarico libero con cover in ceramica a corredo su tutti i lavabi colorati e bianco seta. Per i lavabi bianco (finitura 01) la piletta a scarico libero E211401, è acquistabile separatamente. | Lavabo rettangolare 550 mm |  |  | 20 | 532.5 |  |  | 39X56X15 | 8.5 | 7.5
E2076V9 | IPALYSS VESS 55X38 CEMENTO RETT NOF NTH | CP | Washstand Basins Ceramic | IPALYSS | Diamatec | Lavabo Incasso | Atelier Collections |  | 5017830543534 | IS - DL | 532.5 | CER-IS-LA-IPALYSS | Ceramica Sanitaria |  | Sì, presente | Listino 2026 | Ceramica e Mobili | Ipalyss® | Lavabo rettangolare 550 mm da appoggio su piano senza foro per la rubinetteria e senza foro del troppopieno | Il lavabo è realizzato in Diamatec®, rivoluzionario materiale ceramico estremamente robusto che permette di unire bordi lineari super sottili (solo 3,8 mm) ad una durabilità estrema. Dima e fissaggi inclusi nella confezione. Piletta a scarico libero con cover in ceramica a corredo su tutti i lavabi colorati e bianco seta. Per i lavabi bianco (finitura 01) la piletta a scarico libero E211401, è acquistabile separatamente. | Lavabo rettangolare 550 mm |  |  | 20 | 532.5 |  |  | 39X56X15 | 8.5 | 7.5
E2076X8 | IPALYSS VESS 55X38 POLVERE RETT NOF NTH | CP | Washstand Basins Ceramic | IPALYSS | Diamatec | Lavabo Incasso | Atelier Collections |  | 5017830543541 | IS - DL | 532.5 | CER-IS-LA-IPALYSS | Ceramica Sanitaria |  | Sì, presente | Listino 2026 | Ceramica e Mobili | Ipalyss® | Lavabo rettangolare 550 mm da appoggio su piano senza foro per la rubinetteria e senza foro del troppopieno | Il lavabo è realizzato in Diamatec®, rivoluzionario materiale ceramico estremamente robusto che permette di unire bordi lineari super sottili (solo 3,8 mm) ad una durabilità estrema. Dima e fissaggi inclusi nella confezione. Piletta a scarico libero con cover in ceramica a corredo su tutti i lavabi colorati e bianco seta. Per i lavabi bianco (finitura 01) la piletta a scarico libero E211401, è acquistabile separatamente. | Lavabo rettangolare 550 mm |  |  | 20 | 532.5 |  |  | 39X56X15 | 8.5 | 7.5
E2076X9 | IPALYSS VESSEL 55X38 SALVIA RETT NOF NTH | CP | Washstand Basins Ceramic | IPALYSS | Diamatec | Lavabo Incasso | Atelier Collections |  | 5017830543558 | IS - DL | 532.5 | CER-IS-LA-IPALYSS | Ceramica Sanitaria |  | Sì, presente | Listino 2026 | Ceramica e Mobili | Ipalyss® | Lavabo rettangolare 550 mm da appoggio su piano senza foro per la rubinetteria e senza foro del troppopieno | Il lavabo è realizzato in Diamatec®, rivoluzionario materiale ceramico estremamente robusto che permette di unire bordi lineari super sottili (solo 3,8 mm) ad una durabilità estrema. Dima e fissaggi inclusi nella confezione. Piletta a scarico libero con cover in ceramica a corredo su tutti i lavabi colorati e bianco seta. Per i lavabi bianco (finitura 01) la piletta a scarico libero E211401, è acquistabile separatamente. | Lavabo rettangolare 550 mm |  |  | 20 | 532.5 |  |  | 39X56X15 | 8.5 | 7.5
E207701 | IPALYSS VESSEL 55X38 BIANCO RETT OF 1TH | CP | Washstand Basins Ceramic | IPALYSS | Diamatec | Lavabo Incasso | Atelier Collections |  | 5017830542117 | IS - DL | 444.5 | CER-IS-LA-IPALYSS | Ceramica Sanitaria |  | Sì, presente | Listino 2026 | Ceramica e Mobili | Ipalyss® | Lavabo rettangolare 550 mm da appoggio su piano con foro del troppopieno e foro per la rubinetteria | Il lavabo è realizzato in Diamatec®, rivoluzionario materiale ceramico estremamente robusto che permette di unire bordi lineari super sottili (solo 3,8 mm) ad una durabilità estrema. Dima e fissaggi inclusi nella confezione. | Lavabo ultrasottile rettangolare 550 mm |  |  | 20 | 444.5 |  |  | 39X56X15 | 11.2 | 10.2
E2077V1 | IPALYSS VESSEL 55X38 SETA RETT OF TH | CP | Washstand Basins Ceramic | IPALYSS | Diamatec | Lavabo Incasso | Atelier Collections |  | 5017830543565 | IS - DL | 532.5 | CER-IS-LA-IPALYSS | Ceramica Sanitaria |  | Sì, presente | Listino 2026 | Ceramica e Mobili | Ipalyss® | Lavabo rettangolare 550 mm da appoggio su piano con foro del troppopieno e foro per la rubinetteria | Il lavabo è realizzato in Diamatec®, rivoluzionario materiale ceramico estremamente robusto che permette di unire bordi lineari super sottili (solo 3,8 mm) ad una durabilità estrema. Dima e fissaggi inclusi nella confezione. | Lavabo ultrasottile rettangolare 550 mm |  |  | 20 | 532.5 |  |  | 39X56X15 | 11.2 | 10.2
E2077V3 | IPALYSS VESSEL 55X38 NERO OP RETT OF TH | CP | Washstand Basins Ceramic | IPALYSS | Diamatec | Lavabo Incasso | Atelier Collections |  | 5017830543589 | IS - DL | 532.5 | CER-IS-LA-IPALYSS | Ceramica Sanitaria |  | Sì, presente | Listino 2026 | Ceramica e Mobili | Ipalyss® | Lavabo rettangolare 550 mm da appoggio su piano con foro del troppopieno e foro per la rubinetteria | Il lavabo è realizzato in Diamatec®, rivoluzionario materiale ceramico estremamente robusto che permette di unire bordi lineari super sottili (solo 3,8 mm) ad una durabilità estrema. Dima e fissaggi inclusi nella confezione. | Lavabo ultrasottile rettangolare 550 mm |  |  | 20 | 532.5 |  |  | 39X56X15 | 11.2 | 10.2
E2077V5 | IPALYSS VESSEL 55X38 ARDESIA RETT OF TH | CP | Washstand Basins Ceramic | IPALYSS | Diamatec | Lavabo Incasso | Atelier Collections |  | 5017830543602 | IS - DL | 532.5 | CER-IS-LA-IPALYSS | Ceramica Sanitaria |  | Sì, presente | Listino 2026 | Ceramica e Mobili | Ipalyss® | Lavabo rettangolare 550 mm da appoggio su piano con foro del troppopieno e foro per la rubinetteria | Il lavabo è realizzato in Diamatec®, rivoluzionario materiale ceramico estremamente robusto che permette di unire bordi lineari super sottili (solo 3,8 mm) ad una durabilità estrema. Dima e fissaggi inclusi nella confezione. | Lavabo ultrasottile rettangolare 550 mm |  |  | 20 | 532.5 |  |  | 39X56X15 | 11.2 | 10.2
E2077V6 | IPALYSS VESSEL 55X38 MELOGR RETT OF TH | CP | Washstand Basins Ceramic | IPALYSS | Diamatec | Lavabo Incasso | Atelier Collections |  | 5017830543619 | IS - DL | 532.5 | CER-IS-LA-IPALYSS | Ceramica Sanitaria |  | Sì, presente | Listino 2026 | Ceramica e Mobili | Ipalyss® | Lavabo rettangolare 550 mm da appoggio su piano con foro del troppopieno e foro per la rubinetteria | Il lavabo è realizzato in Diamatec®, rivoluzionario materiale ceramico estremamente robusto che permette di unire bordi lineari super sottili (solo 3,8 mm) ad una durabilità estrema. Dima e fissaggi inclusi nella confezione. | Lavabo ultrasottile rettangolare 550 mm |  |  | 20 | 532.5 |  |  | 39X56X15 | 11.2 | 10.2
E2077V7 | IPALYSS VESSEL 55X38 ROSA P RETT OF TH | CP | Washstand Basins Ceramic | IPALYSS | Diamatec | Lavabo Incasso | Atelier Collections |  | 5017830543626 | IS - DL | 532.5 | CER-IS-LA-IPALYSS | Ceramica Sanitaria |  | Sì, presente | Listino 2026 | Ceramica e Mobili | Ipalyss® | Lavabo rettangolare 550 mm da appoggio su piano con foro del troppopieno e foro per la rubinetteria | Il lavabo è realizzato in Diamatec®, rivoluzionario materiale ceramico estremamente robusto che permette di unire bordi lineari super sottili (solo 3,8 mm) ad una durabilità estrema. Dima e fissaggi inclusi nella confezione. | Lavabo ultrasottile rettangolare 550 mm |  |  | 20 | 532.5 |  |  | 39X56X15 | 11.2 | 10.2
E2077V9 | IPALYSS VESSEL 55X38 CEMENTO RETT OF TH | CP | Washstand Basins Ceramic | IPALYSS | Diamatec | Lavabo Incasso | Atelier Collections |  | 5017830543640 | IS - DL | 532.5 | CER-IS-LA-IPALYSS | Ceramica Sanitaria |  | Sì, presente | Listino 2026 | Ceramica e Mobili | Ipalyss® | Lavabo rettangolare 550 mm da appoggio su piano con foro del troppopieno e foro per la rubinetteria | Il lavabo è realizzato in Diamatec®, rivoluzionario materiale ceramico estremamente robusto che permette di unire bordi lineari super sottili (solo 3,8 mm) ad una durabilità estrema. Dima e fissaggi inclusi nella confezione. | Lavabo ultrasottile rettangolare 550 mm |  |  | 20 | 532.5 |  |  | 39X56X15 | 11.2 | 10.2
E2077X8 | IPALYSS VESSEL 55X38 POLVERE RETT OF TH | CP | Washstand Basins Ceramic | IPALYSS | Diamatec | Lavabo Incasso | Atelier Collections |  | 5017830543657 | IS - DL | 532.5 | CER-IS-LA-IPALYSS | Ceramica Sanitaria |  | Sì, presente | Listino 2026 | Ceramica e Mobili | Ipalyss® | Lavabo rettangolare 550 mm da appoggio su piano con foro del troppopieno e foro per la rubinetteria | Il lavabo è realizzato in Diamatec®, rivoluzionario materiale ceramico estremamente robusto che permette di unire bordi lineari super sottili (solo 3,8 mm) ad una durabilità estrema. Dima e fissaggi inclusi nella confezione. | Lavabo ultrasottile rettangolare 550 mm |  |  | 20 | 532.5 |  |  | 39X56X15 | 11.2 | 10.2
E2077X9 | IPALYSS VESSEL 55X38 SALVIA RETT OF TH | CP | Washstand Basins Ceramic | IPALYSS | Diamatec | Lavabo Incasso | Atelier Collections |  | 5017830543664 | IS - DL | 532.5 | CER-IS-LA-IPALYSS | Ceramica Sanitaria |  | Sì, presente | Listino 2026 | Ceramica e Mobili | Ipalyss® | Lavabo rettangolare 550 mm da appoggio su piano con foro del troppopieno e foro per la rubinetteria | Il lavabo è realizzato in Diamatec®, rivoluzionario materiale ceramico estremamente robusto che permette di unire bordi lineari super sottili (solo 3,8 mm) ad una durabilità estrema. Dima e fissaggi inclusi nella confezione. | Lavabo ultrasottile rettangolare 550 mm |  |  | 20 | 532.5 |  |  | 39X56X15 | 11.2 | 10.2
E207801 | IPALYSS VESSEL 55X38 BIANCO RETT OF | CP | Washstand Basins Ceramic | IPALYSS | Diamatec | Lavabo Incasso | Atelier Collections |  | 5017830542131 | IS - DL | 444.5 | CER-IS-LA-IPALYSS | Ceramica Sanitaria |  | Sì, presente | Listino 2026 | Ceramica e Mobili | Ipalyss® | Lavabo rettangolare 550 mm da appoggio su piano con foro del troppopieno e senza foro per la rubinetteria | Il lavabo è realizzato in Diamatec®, rivoluzionario materiale ceramico estremamente robusto che permette di unire bordi lineari super sottili (solo 3,8 mm) ad una durabilità estrema. Dima e fissaggi inclusi nella confezione. | Lavabo rettangolare 550 mm |  |  | 20 | 444.5 |  |  | 39X56X15 | 10.1 | 9.1
E2078V1 | IPALYSS VESSEL 55X38 SETA RETT OF | CP | Washstand Basins Ceramic | IPALYSS | Diamatec | Lavabo Incasso | Atelier Collections |  | 5017830543671 | IS - DL | 532.5 | CER-IS-LA-IPALYSS | Ceramica Sanitaria |  | Sì, presente | Listino 2026 | Ceramica e Mobili | Ipalyss® | Lavabo rettangolare 550 mm da appoggio su piano con foro del troppopieno e senza foro per la rubinetteria | Il lavabo è realizzato in Diamatec®, rivoluzionario materiale ceramico estremamente robusto che permette di unire bordi lineari super sottili (solo 3,8 mm) ad una durabilità estrema. Dima e fissaggi inclusi nella confezione. | Lavabo rettangolare 550 mm |  |  | 20 | 532.5 |  |  | 39X56X15 | 10.1 | 9.1
E2078V3 | IPALYSS VESSEL 55X38 NERO OP RETT OF | CP | Washstand Basins Ceramic | IPALYSS | Diamatec | Lavabo Incasso | Atelier Collections |  | 5017830543695 | IS - DL | 532.5 | CER-IS-LA-IPALYSS | Ceramica Sanitaria |  | Sì, presente | Listino 2026 | Ceramica e Mobili | Ipalyss® | Lavabo rettangolare 550 mm da appoggio su piano con foro del troppopieno e senza foro per la rubinetteria | Il lavabo è realizzato in Diamatec®, rivoluzionario materiale ceramico estremamente robusto che permette di unire bordi lineari super sottili (solo 3,8 mm) ad una durabilità estrema. Dima e fissaggi inclusi nella confezione. | Lavabo rettangolare 550 mm |  |  | 20 | 532.5 |  |  | 39X56X15 | 10.1 | 9.1
E2078V5 | IPALYSS VESSEL 55X38 ARDESIA RETT OF | CP | Washstand Basins Ceramic | IPALYSS | Diamatec | Lavabo Incasso | Atelier Collections |  | 5017830543718 | IS - DL | 532.5 | CER-IS-LA-IPALYSS | Ceramica Sanitaria |  | Sì, presente | Listino 2026 | Ceramica e Mobili | Ipalyss® | Lavabo rettangolare 550 mm da appoggio su piano con foro del troppopieno e senza foro per la rubinetteria | Il lavabo è realizzato in Diamatec®, rivoluzionario materiale ceramico estremamente robusto che permette di unire bordi lineari super sottili (solo 3,8 mm) ad una durabilità estrema. Dima e fissaggi inclusi nella confezione. | Lavabo rettangolare 550 mm |  |  | 20 | 532.5 |  |  | 39X56X15 | 10.1 | 9.1
E2078V6 | IPALYSS VESSEL 55X38 MELOGR RETT OF | CP | Washstand Basins Ceramic | IPALYSS | Diamatec | Lavabo Incasso | Atelier Collections |  | 5017830543725 | IS - DL | 532.5 | CER-IS-LA-IPALYSS | Ceramica Sanitaria |  | Sì, presente | Listino 2026 | Ceramica e Mobili | Ipalyss® | Lavabo rettangolare 550 mm da appoggio su piano con foro del troppopieno e senza foro per la rubinetteria | Il lavabo è realizzato in Diamatec®, rivoluzionario materiale ceramico estremamente robusto che permette di unire bordi lineari super sottili (solo 3,8 mm) ad una durabilità estrema. Dima e fissaggi inclusi nella confezione. | Lavabo rettangolare 550 mm |  |  | 20 | 532.5 |  |  | 39X56X15 | 10.1 | 9.1
E2078V7 | IPALYSS VESSEL 55X38 ROSA P RETT OF | CP | Washstand Basins Ceramic | IPALYSS | Diamatec | Lavabo Incasso | Atelier Collections |  | 5017830543732 | IS - DL | 532.5 | CER-IS-LA-IPALYSS | Ceramica Sanitaria |  | Sì, presente | Listino 2026 | Ceramica e Mobili | Ipalyss® | Lavabo rettangolare 550 mm da appoggio su piano con foro del troppopieno e senza foro per la rubinetteria | Il lavabo è realizzato in Diamatec®, rivoluzionario materiale ceramico estremamente robusto che permette di unire bordi lineari super sottili (solo 3,8 mm) ad una durabilità estrema. Dima e fissaggi inclusi nella confezione. | Lavabo rettangolare 550 mm |  |  | 20 | 532.5 |  |  | 39X56X15 | 10.1 | 9.1
E2078V9 | IPALYSS VESSEL 55X38 CEMENTO RETT OF | CP | Washstand Basins Ceramic | IPALYSS | Diamatec | Lavabo Incasso | Atelier Collections |  | 5017830543756 | IS - DL | 532.5 | CER-IS-LA-IPALYSS | Ceramica Sanitaria |  | Sì, presente | Listino 2026 | Ceramica e Mobili | Ipalyss® | Lavabo rettangolare 550 mm da appoggio su piano con foro del troppopieno e senza foro per la rubinetteria | Il lavabo è realizzato in Diamatec®, rivoluzionario materiale ceramico estremamente robusto che permette di unire bordi lineari super sottili (solo 3,8 mm) ad una durabilità estrema. Dima e fissaggi inclusi nella confezione. | Lavabo rettangolare 550 mm |  |  | 20 | 532.5 |  |  | 39X56X15 | 10.1 | 9.1
E2078X8 | IPALYSS VESSEL 55X38 POLVERE RETT OF | CP | Washstand Basins Ceramic | IPALYSS | Diamatec | Lavabo Incasso | Atelier Collections |  | 5017830543763 | IS - DL | 532.5 | CER-IS-LA-IPALYSS | Ceramica Sanitaria |  | Sì, presente | Listino 2026 | Ceramica e Mobili | Ipalyss® | Lavabo rettangolare 550 mm da appoggio su piano con foro del troppopieno e senza foro per la rubinetteria | Il lavabo è realizzato in Diamatec®, rivoluzionario materiale ceramico estremamente robusto che permette di unire bordi lineari super sottili (solo 3,8 mm) ad una durabilità estrema. Dima e fissaggi inclusi nella confezione. | Lavabo rettangolare 550 mm |  |  | 20 | 532.5 |  |  | 39X56X15 | 10.1 | 9.1
E2078X9 | IPALYSS VESSEL 55X38 SALVIA RETT OF | CP | Washstand Basins Ceramic | IPALYSS | Diamatec | Lavabo Incasso | Atelier Collections |  | 5017830543770 | IS - DL | 532.5 | CER-IS-LA-IPALYSS | Ceramica Sanitaria |  | Sì, presente | Listino 2026 | Ceramica e Mobili | Ipalyss® | Lavabo rettangolare 550 mm da appoggio su piano con foro del troppopieno e senza foro per la rubinetteria | Il lavabo è realizzato in Diamatec®, rivoluzionario materiale ceramico estremamente robusto che permette di unire bordi lineari super sottili (solo 3,8 mm) ad una durabilità estrema. Dima e fissaggi inclusi nella confezione. | Lavabo rettangolare 550 mm |  |  | 20 | 532.5 |  |  | 39X56X15 | 10.1 | 9.1
E209167 | SET DI FISSAGGIO PER LAVABI SEMINCASSO | CP | Spare Parts Ceramic | MULTI SUITES - SPARE PART | Parti Di Ricambio | Non Allocato | Ricambi |  | 5017830032496 | IS - MR | 40.5 | CPA-RICAMBI | Ricambi |  | No, non presente | [8 empty] | [no pallet] | 40.5 |  |  | 8X9X2 | 0.073 | 0.073
E211301 | IS ILIFE S H/R BSN 37X21 LTH NOF BXD | CP | Washstand Basins Ceramic | I.LIFE S | Finefireclay | Lavamano | Mass Market |  | 5017830543930 | IS - MM | 137.5 | CER-IS-SB-ILIFES | Ceramica Sanitaria |  | No, non presente | [8 empty] | [no pallet] | 137.5 |  |  | 38X22X12,5 | 7.5 | 6.2
E211401 | PILETTA SCAR LIBERO BIANCA | CP | Accessories Ceramic | MULTI SUITES - FINISHED PRODUCT | Altri | Piletta Di Scarico Lavabo | Atelier Collections |  | 8014140457657 | AST - DL | 100.5 | CER-IS-LA-IPALYSS | Minuteria |  | Sì, presente | Listino 2026 | Capitoli vari | Multi suite | Piletta a scarico libero | Piletta a scarico libero con cover in ceramica. | Piletta a scarico libero |  | A stock | 40 | 100.5 |  |  | 7,5X7,5X9,5 | 0.357 | 0.335
E2114V1 | PILETTA SCAR LIBERO SETA | CP | Accessories Ceramic | MULTI SUITES - FINISHED PRODUCT | Altri | Piletta Di Scarico Lavabo | Atelier Collections |  | 8014140457763 | AST - DL | 122.5 | CER-IS-LA-IPALYSS | Minuteria |  | Sì, presente | Listino 2026 | Ceramica e Mobili | Multi suite | Piletta a scarico libero con cover in ceramica | Piletta a scarico libero con cover in ceramica | Piletta a scarico libero con cover in ceramica |  |  | 40 | 122.5 |  |  | 7,5X7,5X9,5 | 0.357 | 0.335
E2114V2 | PILETTA SCAR LIBERO NERO LUC | CP | Accessories Ceramic | MULTI SUITES - FINISHED PRODUCT | Altri | Piletta Di Scarico Lavabo | Atelier Collections |  | 8014140457770 | AST - DL | 122.5 | CER-IS-LA-IPALYSS | Minuteria |  | Sì, presente | Listino 2026 | Ceramica e Mobili | Multi suite | Piletta a scarico libero | Piletta a scarico libero con cover in ceramica | Piletta a scarico libero |  |  | 40 | 122.5 |  |  | 7,5X7,5X9,5 | 0.357 | 0.335
E2114V3 | PILETTA SCAR LIBERO NERO OP | CP | Accessories Ceramic | MULTI SUITES - FINISHED PRODUCT | Altri | Piletta Di Scarico Lavabo | Atelier Collections |  | 8014140457787 | AST - DL | 122.5 | CER-IS-LA-IPALYSS | Minuteria |  | Sì, presente | Listino 2026 | Ceramica e Mobili | Ipalyss® | Piletta a scarico libero | Piletta a scarico libero con cover in ceramica. | Piletta a scarico libero |  |  | 40 | 122.5 |  |  | 7,5X7,5X9,5 | 0.357 | 0.335
E2114V4 | PILETTA SCAR LIBERO KASHMIR | CP | Accessories Ceramic | MULTI SUITES - FINISHED PRODUCT | Altri | Piletta Di Scarico Lavabo | Atelier Collections |  | 8014140457794 | AST - DL | 122.5 | CER-IS-LA-IPALYSS | Minuteria |  | Sì, presente | Listino 2026 | Ceramica e Mobili | Ipalyss® | Piletta a scarico libero | Piletta a scarico libero con cover in ceramica. | Piletta a scarico libero |  |  | 40 | 122.5 |  |  | 7,5X7,5X9,5 | 0.357 | 0.335
E2114V5 | PILETTA SCAR LIBERO ARDESIA | CP | Accessories Ceramic | MULTI SUITES - FINISHED PRODUCT | Altri | Piletta Di Scarico Lavabo | Atelier Collections |  | 8014140457800 | AST - DL | 122.5 | CER-IS-LA-IPALYSS | Minuteria |  | Sì, presente | Listino 2026 | Ceramica e Mobili | Ipalyss® | Piletta a scarico libero | Piletta a scarico libero con cover in ceramica. | Piletta a scarico libero |  |  | 40 | 122.5 |  |  | 7,5X7,5X9,5 | 0.357 | 0.335
E2114V6 | PILETTA SCAR LIBERO MELOGRANO | CP | Accessories Ceramic | MULTI SUITES - FINISHED PRODUCT | Altri | Piletta Di Scarico Lavabo | Atelier Collections |  | 8014140457817 | AST - DL | 122.5 | CER-IS-LA-IPALYSS | Minuteria |  | Sì, presente | Listino 2026 | Ceramica e Mobili | Ipalyss® | Piletta a scarico libero | Piletta a scarico libero con cover in ceramica. | Piletta a scarico libero |  |  | 40 | 122.5 |  |  | 7,5X7,5X9,5 | 0.357 | 0.335
E2114V7 | PILETTA SCAR LIBERO ROSA | CP | Accessories Ceramic | MULTI SUITES - FINISHED PRODUCT | Altri | Piletta Di Scarico Lavabo | Atelier Collections |  | 8014140457824 | AST - DL | 122.5 | CER-IS-LA-IPALYSS | Minuteria |  | Sì, presente | Listino 2026 | Ceramica e Mobili | Ipalyss® | Piletta a scarico libero | Piletta a scarico libero con cover in ceramica. | Piletta a scarico libero |  |  | 40 | 122.5 |  |  | 7,5X7,5X9,5 | 0.357 | 0.335
E2114V8 | PILETTA SCAR LIBERO VISONE | CP | Accessories Ceramic | MULTI SUITES - FINISHED PRODUCT | Altri | Piletta Di Scarico Lavabo | Atelier Collections |  | 8014140457831 | AST - DL | 122.5 | CER-IS-LA-IPALYSS | Minuteria |  | Sì, presente | Listino 2026 | Ceramica e Mobili | Ipalyss® | Piletta a scarico libero | Piletta a scarico libero con cover in ceramica. | Piletta a scarico libero |  |  | 40 | 122.5 |  |  | 7,5X7,5X9,5 | 0.357 | 0.335
E2114V9 | PILETTA SCAR LIBERO CEMENTO | CP | Accessories Ceramic | MULTI SUITES - FINISHED PRODUCT | Altri | Piletta Di Scarico Lavabo | Atelier Collections |  | 8014140457848 | AST - DL | 122.5 | CER-IS-LA-IPALYSS | Minuteria |  | Sì, presente | Listino 2026 | Ceramica e Mobili | Ipalyss® | Piletta a scarico libero | Piletta a scarico libero con cover in ceramica. | Piletta a scarico libero |  |  | 40 | 122.5 |  |  | 7,5X7,5X9,5 | 0.357 | 0.335
E2114X8 | PILETTA SCAR LIBERO POLVERE | CP | Accessories Ceramic | MULTI SUITES - FINISHED PRODUCT | Altri | Piletta Di Scarico Lavabo | Atelier Collections |  | 8014140457855 | AST - DL | 122.5 | CER-IS-LA-IPALYSS | Minuteria |  | Sì, presente | Listino 2026 | Ceramica e Mobili | Ipalyss® | Piletta a scarico libero | Piletta a scarico libero con cover in ceramica. | Piletta a scarico libero |  |  | 40 | 122.5 |  |  | 7,5X7,5X9,5 | 0.357 | 0.335
E2114X9 | PILETTA SCAR LIBERO SALVIA | CP | Accessories Ceramic | MULTI SUITES - FINISHED PRODUCT | Altri | Piletta Di Scarico Lavabo | Atelier Collections |  | 8014140457862 | AST - DL | 122.5 | CER-IS-LA-IPALYSS | Minuteria |  | Sì, presente | Listino 2026 | Ceramica e Mobili | Ipalyss® | Piletta a scarico libero | Piletta a scarico libero con cover in ceramica. | Piletta a scarico libero |  |  | 40 | 122.5 |  |  | 7,5X7,5X9,5 | 0.357 | 0.335
E2191AA | IOM SQUARE PORTAROTOLO CON COPERTURA | SB | Accessories Fittings | IOM SQUARE | Accessori Da Bagno | Toilet Brush Set | Mass Market |  | 5017830548621 | IS - MM | 71 | RUB-IS-RA-IOMSQUARE | Accessori Bagno |  | Sì, presente | Listino 2026 | Specchi + Accessori | Accessori IOM Square | Portarotolo | Portarotolo con copertura per installazione a parete. | Portarotolo |  | A stock | [no pallet] | 71 |  |  | 15X15X9 | 0.492 | 0.43
E2192AA | IOM SQUARE APPENDINO SINGOLO CROM | SB | Accessories Fittings | IOM SQUARE | Accessori Da Bagno | Robe Hook | Mass Market |  | 5017830548638 | IS - MM | 30.5 | RUB-IS-RA-IOMSQUARE | Accessori Bagno |  | Sì, presente | Listino 2026 | Specchi + Accessori | Accessori IOM Square | Appendino singolo | Appendino singolo. | Appendino singolo |  | A stock | [no pallet] | 30.5 |  |  | 6X6X10 | 0.172 | 0.15
E2193AA | IOM SQUARE APPENDINO DOPPIO CROM | SB | Accessories Fittings | IOM SQUARE | Accessori Da Bagno | Robe Hook | Mass Market |  | 5017830548645 | IS - MM | 40.5 | RUB-IS-RA-IOMSQUARE | Accessori Bagno |  | Sì, presente | Listino 2026 | Specchi + Accessori | Accessori IOM Square | Appendino doppio | Appendino doppio. | Appendino doppio |  | A stock | [no pallet] | 40.5 |  |  | 8X6X10 | 0.231 | 0.2
E2194AA | IOM SQUARE PORTASCOPINO A PARETE VETR OP | SB | Accessories Fittings | IOM SQUARE | Accessori Da Bagno | Toilet Brush Set | Mass Market |  | 5017830548652 | IS - MM | 73.5 | RUB-IS-RA-IOMSQUARE | Accessori Bagno |  | Sì, presente | Listino 2026 | Specchi + Accessori | Accessori IOM Square | Portascopino | Portascopino per installazione a parete in vetro opaco. | Portascopino |  |  | [no pallet] | 73.5 |  |  | 13X13X39 | 1.025 | 1
E2195AA | IOM SQUARE PORTASCOPINO A PARETE | SB | Accessories Fittings | IOM SQUARE | Accessori Da Bagno | Toilet Brush Set | Mass Market |  | 5017830548669 | IS - MM | 144 | RUB-IS-RA-IOMSQUARE | Accessori Bagno |  | Sì, presente | Listino 2026 | Specchi + Accessori | Accessori IOM Square | Portascopino | Portascopino per installazione a parete. | Portascopino |  |  | [no pallet] | 144 |  |  | 12X12X41 | 1.067 | 0.94
E2196AA | IOM SQUARE BARRA PORTASC 450MM | SB | Accessories Fittings | IOM SQUARE | Accessori Da Bagno | Fac-Towel Bar | Mass Market |  | 5017830548676 | IS - MM | 86.5 | RUB-IS-RA-IOMSQUARE | Accessori Bagno |  | Sì, presente | Listino 2026 | Specchi + Accessori | Accessori IOM Square | Barra portasciugamani | Barra portasciugamani. | Barra portasciugamani 450 mm |  |  | [no pallet] | 86.5 |  |  | 9X6X53 | 0.65 | 0.5
E2197AA | IOM SQUARE BARRA PORTASC 600MM | SB | Accessories Fittings | IOM SQUARE | Accessori Da Bagno | Fac-Towel Bar | Mass Market |  | 5017830548683 | IS - MM | 91.5 | RUB-IS-RA-IOMSQUARE | Accessori Bagno |  | Sì, presente | Listino 2026 | Specchi + Accessori | Accessori IOM Square | Barra portasciugamani | Barra portasciugamani. | Barra portasciugamani 600 mm |  | A stock | [no pallet] | 91.5 |  |  | 9X6X68 | 0.727 | 0.54
E2198AA | IOM SQUARE BARRA PORTASC 800MM | SB | Accessories Fittings | IOM SQUARE | Accessori Da Bagno | Fac-Towel Bar | Mass Market |  | 5017830548690 | IS - MM | 104.5 | RUB-IS-RA-IOMSQUARE | Accessori Bagno |  | Sì, presente | Listino 2026 | Specchi + Accessori | Accessori IOM Square | Barra portasciugamani | Barra portasciugamani. | Barra portasciugamani 800 mm |  |  | [no pallet] | 104.5 |  |  | 9X6X88 | 0.89 | 0.63
E2199AA | IOM SQUARE PORTAROTOLO DI CORTESIA | SB | Accessories Fittings | IOM SQUARE | Accessori Da Bagno | Reserve Roll Holder | Mass Market |  | 5017830548706 | IS - MM | 55.5 | RUB-IS-RA-IOMSQUARE | Accessori Bagno |  | Sì, presente | Listino 2026 | Specchi + Accessori | Accessori IOM Square | Portarotolo di cortesia | Portarotolo di cortesia. | Portarotolo di cortesia |  | A stock | [no pallet] | 55.5 |  |  | 9,5X6X18 | 0.384 | 0.34
E2200AA | IOM SQUARE BARRA PORTASCIUGAMANI DOPPIA | SB | Accessories Fittings | IOM SQUARE | Accessori Da Bagno | Fac-Towel Bar | Mass Market |  | 5017830548713 | IS - MM | 144 | RUB-IS-RA-IOMSQUARE | Accessori Bagno |  | Sì, presente | Listino 2026 | Specchi + Accessori | Accessori IOM Square | Barra portasciugamani doppia | Barra portasciugamani doppia. | Barra portasciugamani doppia |  |  | [no pallet] | 144 |  |  | 15X6X50 | 0.92 | 0.75
E2201AA | IOM SQUARE PORTASAPONE VETR OP/CROM | SB | Accessories Fittings | IOM SQUARE | Accessori Da Bagno | Soap Dish | Mass Market |  | 5017830548720 | IS - MM | 53.5 | RUB-IS-RA-IOMSQUARE | Accessori Bagno |  | Sì, presente | Listino 2026 | Specchi + Accessori | Accessori IOM Square | Portasapone | Portasapone per installazione a parete. In vetro opaco con supporto cromato. | Portasapone |  |  | [no pallet] | 53.5 |  |  | 12X10X15 | 0.391 | 0.34
E2202AA | IOM SQUARE PORTASCIUGAMANI AD ANELLO | SB | Accessories Fittings | IOM SQUARE | Accessori Da Bagno | Non Allocato | Mass Market |  | 5017830548737 | IS - MM | 68.5 | RUB-IS-RA-IOMSQUARE | Accessori Bagno |  | Sì, presente | Listino 2026 | Specchi + Accessori | Accessori IOM Square | Portasciugamani ad anello | Portasciugamani ad anello. | Portasciugamani ad anello |  |  | [no pallet] | 68.5 |  |  | 20,5X9X23,5 | 0.442 | 0.34
E2203AA | IOM SQUARE MANIGLIA VASCA 300MM CROM | SB | Accessories Fittings | IOM SQUARE | Accessori Da Bagno | Non Allocato | Mass Market |  | 5017830548744 | IS - MM | 76 | RUB-IS-RA-IOMSQUARE | Accessori Bagno |  | Sì, presente | Listino 2026 | Specchi + Accessori | Accessori IOM Square | Maniglia per vasca da bagno | Maniglia per vasca da bagno da 300 mm. | Maniglia 300 mm |  |  | [no pallet] | 76 |  |  | 9X6X36,5 | 0.633 | 0.55
E2204AA | IOM SQUARE PORTASPAZZOLINO VETRO OPACO | SB | Accessories Fittings | IOM SQUARE | Accessori Da Bagno | Toothbrush Glass | Mass Market |  | 5017830548751 | IS - MM | 57.5 | RUB-IS-RA-IOMSQUARE | Accessori Bagno |  | Sì, presente | Listino 2026 | Specchi + Accessori | Accessori IOM Square | Portaspazzolino | Portaspazzolino in vetro opaco con supporto cromato. | Portaspazzolino |  |  | [no pallet] | 57.5 |  |  | 12X10X15 | 0.424 | 0.37
E2205AA | IOM SQUARE PORTASPAZZOLINO DOPPIO | SB | Accessories Fittings | IOM SQUARE | Accessori Da Bagno | Toothbrush Glass | Mass Market |  | 5017830548768 | IS - MM | 91.5 | RUB-IS-RA-IOMSQUARE | Accessori Bagno |  | Sì, presente | Listino 2026 | Specchi + Accessori | Accessori IOM Square | Portaspazzolino doppio | Portaspazzolino doppio in vetro opaco con supporto cromato. | Portaspazzolino doppio |  |  | [no pallet] | 91.5 |  |  | 20,5X10,5X17 | 0.808 | 0.72
E2206AA | IOM SQUARE MENSOLA 500MM VETRO OPACO | SB | Accessories Fittings | IOM SQUARE | Accessori Da Bagno | Mensole Per Mobili | Mass Market |  | 5017830548775 | IS - MM | 100.5 | RUB-IS-RA-IOMSQUARE | Accessori Bagno |  | Sì, presente | Listino 2026 | Specchi + Accessori | Accessori IOM Square | Mensola in vetro opaco | Mensola in vetro opaco con supporto cromato. | Mensola 500 mm |  |  | [no pallet] | 100.5 |  |  | 14X6X56 | 1.4 | 1.25
E221601 | CALLA LAVABO 60 1FOR | CP | Bathroom Basin Ceramic | CALLA | Serie Da Bagno | Lavabo Singolo | Atelier Collections |  | 5017830556268 | IS - DL | 322 | CER-IS-SB-CALLANEW | Ceramica Sanitaria |  | Sì, presente | Listino 2026 | Ceramica e Mobili | Calla | Lavabo 615 mm con foro del troppopieno, 1 foro della rubinetteria | Può essere abbinato alla colonna E222401, oppure al sifone J3747AA. | Lavabo 615 mm |  |  | 20 | 322 |  |  | 63X19X52 | 19.6 | 18.6
E221801 | CALLA LAVABO 60 3FOR | CP | Bathroom Basin Ceramic | CALLA | Serie Da Bagno | Lavabo Singolo | Atelier Collections |  | 5017830556282 | IS - DL | 322 | CER-IS-SB-CALLANEW | Ceramica Sanitaria |  | Sì, presente | Listino 2026 | Ceramica e Mobili | Calla | Lavabo 615 mm con foro del troppopieno, 3 fori della rubinetteria | Può essere abbinato alla colonna E222401, oppure al sifone J3747AA. | Lavabo 615 mm |  |  | 20 | 322 |  |  | 63X19X52 | 19.6 | 18.6
E221901 | CALLA LAVABO 70 1FOR | CP | Bathroom Basin Ceramic | CALLA | Serie Da Bagno | Lavabo Singolo | Atelier Collections |  | 5017830556299 | IS - DL | 354.5 | CER-IS-SB-CALLANEW | Ceramica Sanitaria |  | Sì, presente | Listino 2026 | Ceramica e Mobili | Calla | Lavabo 715 mm con foro del troppopieno, 1 foro della rubinetteria | Può essere abbinato alla colonna E222401, oppure al sifone J3747AA. | Lavabo 715 mm |  |  | 12 | 354.5 |  |  | 73X19X52 | 22.6 | 21.6
E222301 | CALLA LAVABO 70 3FOR | CP | Bathroom Basin Ceramic | CALLA | Serie Da Bagno | Lavabo Singolo | Atelier Collections |  | 5017830556312 | IS - DL | 354.5 | CER-IS-SB-CALLANEW | Ceramica Sanitaria |  | Sì, presente | Listino 2026 | Ceramica e Mobili | Calla | Lavabo 715 mm con foro del troppopieno, 3 fori della rubinetteria | Può essere abbinato alla colonna E222401, oppure al sifone J3747AA. | Lavabo 715 mm |  |  | 12 | 354.5 |  |  | 73X19X52 | 22.6 | 21.6
E222401 | CALLA COLONNA | CP | Pedestal/Semi Pedestal | CALLA | Serie Da Bagno | Colonna | Atelier Collections |  | 5017830556329 | IS - DL | 228 | CER-IS-SB-CALLANEW | Ceramica Sanitaria |  | Sì, presente | Listino 2026 | Ceramica e Mobili | Calla | Colonna | Colonna | Colonna |  |  | 20 | 228 |  |  | 72X28X20 | 14 | 13
E222501 | CALLA VASO FILOPARETE | CP | Bowl | CALLA | Serie Da Bagno | - | Atelier Collections |  | 5017830556336 | IS - DL | 453.5 | CER-IS-SB-CALLANEW | Ceramica Sanitaria |  | Sì, presente | Listino 2026 | Ceramica e Mobili | Calla | Vaso a terra filo parete | Da completare con sedile a chiusura rallentata E2518 da ordinare separatamente. Fissaggi a pavimento inclusi. Certificato per lo scarico a 6/3 litri. | Vaso a terra filo parete |  | A stock | 10 | 453.5 |  |  | 56X38X42 | 23.6 | 22.6
E222601 | CALLA BIDET FILOPARETE | CP | Bidet | CALLA | Serie Da Bagno | Bidet | Atelier Collections |  | 5017830556343 | IS - DL | 408.5 | CER-IS-SB-CALLANEW | Ceramica Sanitaria |  | Sì, presente | Listino 2026 | Ceramica e Mobili | Calla | Bidet a terra monoforo filo parete | Erogazione dell’acqua dal rubinetto. Vi si possono installare sia rubinetti monocomando che monoforo a doppio comando. Fissaggi a pavimento inclusi. | Bidet a terra filo parete |  | A stock | 10 | 408.5 |  |  | 56X38X42 | 21.6 | 20.6
E222701 | CALLA VASO CON CASSETTA | CP | Bowl | CALLA | Serie Da Bagno | - | Atelier Collections |  | 5017830556350 | IS - DL | 453.5 | CER-IS-SB-CALLANEW | Ceramica Sanitaria |  | Sì, presente | Listino 2026 | Ceramica e Mobili | Calla | Vaso per cassetta | Da completare con cassetta E251201 e con il sedile a chiusura rallentata E2518 da ordinare separatamente. Fissaggi a pavimento inclusi. Certificato per lo scarico a 6/3 litri. | Vaso per cassetta |  |  | 6 | 453.5 |  |  | 71X38X41 | 27.2 | 26.2
E223301 | CALLA LAVAMANI 1FOR SX | CP | Bathroom Basin Ceramic | CALLA | Serie Da Bagno | Lavamano | Atelier Collections |  | 5017830556374 | IS - DL | 260.5 | CER-IS-SB-CALLANEW | Ceramica Sanitaria |  | Sì, presente | Listino 2026 | Ceramica e Mobili | Calla | Lavamani asimmetrico 500 mm versione sinistra | Con foro laterale della rubinetteria e foro del troppopieno. Può essere abbinato al sifone J3747AA. | Lavamani 500 mm |  |  | 30 | 260.5 |  |  | 53,5X21,5X35,5 | 20 | 19
E223401 | CALLA LAVAMANI 1FOR DX | CP | Bathroom Basin Ceramic | CALLA | Serie Da Bagno | Lavamano | Atelier Collections |  | 5017830556381 | IS - DL | 260.5 | CER-IS-SB-CALLANEW | Ceramica Sanitaria |  | Sì, presente | Listino 2026 | Ceramica e Mobili | Calla | Lavamani asimmetrico 500 mm versione destra | Con foro laterale della rubinetteria e foro del troppopieno. Può essere abbinato al sifone J3747AA. | Lavamani 500 mm |  |  | 30 | 260.5 |  |  | 53,5X21,5X35,5 | 20 | 19
E2252AA | IOM SQUARE DISPENSER SAP VETRO OP/CROM | SB | Accessories Fittings | IOM SQUARE | Accessori Da Bagno | Portasapone Liquido | Mass Market |  | 5017830548782 | IS - MM | 108 | RUB-IS-RA-IOMSQUARE | Accessori Bagno |  | Sì, presente | Listino 2026 | Specchi + Accessori | Accessori IOM Square | Dispenser | Dispenser sapone per installazione a parete. In vetro opaco con supporto cromato. | Dispenser |  | A stock | [no pallet] | 108 |  |  | 13X11X18 | 0.72 | 0.65
E2288V3 | CONNECT AIR WHG BWL RL+ HF SILKBL BXD | CP | Bowl | CONNECT AIR | Serie Da Bagno | - | Mass Market |  | 5017830553595 | IS - MM | 674 | CER-IS-SB-CONNECTAIR | Ceramica Sanitaria |  | No, non presente | [8 empty] | [no pallet] | 674 |  |  | 54X36X34 | 23 | 21.5
E233401 | C.AIR BIDET BTW FISS NASC NEW LOGO | CP | Bidet | CONNECT AIR | Serie Da Bagno | Bidet | Mass Market |  | 5017830551775 | IS - MM | 453 | CER-IS-SB-CONNECTAIR | Ceramica Sanitaria |  | Sì, presente | Listino 2026 | Ceramica e Mobili | Connect AIR | Bidet a terra filo parete | Installazione filo parete. Con fissaggi completamente nascosti. Erogazione dell’acqua dal rubinetto. Vi si possono installare sia rubinetti monocomando monoforo che a doppio comando. Per il fissaggio è necessario utilizzare l’apposito kit TT0293851 incluso nella confezione. | Bidet a terra |  |  | 12 | 453 | 2025-12-31 | Disponibile fino ad esaurimento scorte | 36X55X40 | 22.8 | 21.8
E233501 | C.AIR BIDET SOSP FISS NASC NEW LOGO | CP | Bidet | CONNECT AIR | Finefireclay | Bidet | Mass Market |  | 5017830552093 | IS - MM | 484.5 | CER-IS-SB-CONNECTAIR | Ceramica Sanitaria |  | Sì, presente | Listino 2026 | Ceramica e Mobili | Connect AIR | Bidet sospeso | Monoforo con fissaggi completamente nascosti ed erogazione dell’acqua dal rubinetto. Vi si possono installare sia rubinetti monocomando che monoforo a doppio comando. Per il fissaggio a parete è necessario utilizzare l’apposito kit TT0299598 incluso nella confezione ed il sostegno metallico T655067 da ordinare separatamente. | Bidet sospeso |  |  | 12 | 484.5 | 2025-12-31 | Disponibile fino ad esaurimento scorte | 36X54X30 | 19.56 | 18.56
E251201 | CALLA CASSETTA ENTRATA BASSA | CP | Tanks | CALLA | Serie Da Bagno | Cassetta Con Batteria Dopp. Comando | Atelier Collections |  | 5017830556459 | IS - DL | 309.5 | CER-IS-SB-CALLANEW | Ceramica Sanitaria |  | Sì, presente | Listino 2026 | Ceramica e Mobili | Calla | Vaso per cassetta | Da completare con cassetta E251201 e con il sedile a chiusura rallentata E2518 da ordinare separatamente. Fissaggi a pavimento inclusi. Certificato per lo scarico a 6/3 litri. | Cassetta entrata bassa (6/3 litri) |  |  | 30 | 309.5 |  |  | 40X18,5X43,5 | 16 | 14
E251301 | CALLA CASSETTA ENTRATA LATER | CP | Tanks | CALLA | Serie Da Bagno | Cassetta Con Batteria Dopp. Comando | Atelier Collections |  | 5017830556466 | IS - DL | 309.5 | CER-IS-SB-CALLANEW | Ceramica Sanitaria |  | Sì, presente | Listino 2026 | Ceramica e Mobili | Calla | Vaso per cassetta | Da completare con cassetta E251301 e con il sedile a chiusura rallentata E2518 da ordinare separatamente. Fissaggi a pavimento inclusi. Certificato per lo scarico a 6/3 litri. | Cassetta entrata laterale (6/3 litri) |  |  | 30 | 309.5 |  |  | 40X18,5X43,5 | 16 | 14
E251801 | CALLA SEDILE MDF BCO LUCIDO | CP | Toilet Seats & Covers | CALLA | Altri | Bow - Seat + Cover Soft Close | Atelier Collections |  | 5017830556480 | IS - DL | 187 | CER-IS-SB-CALLANEW | Sedili |  | Sì, presente | Listino 2026 | Ceramica e Mobili | Calla | Sedile in MDF Calla | Sedile in MDF con cerniere in metallo, a chiusura rallentata. | Sedile in MDF |  | A stock | 6 | 187 |  |  | 40X50X8 | 3.6 | 3.4
E2518GB | CALLA SEDILE MDF NERO | CP | Toilet Seats & Covers | CALLA | Altri | Bow - Seat + Cover Soft Close | Atelier Collections |  | 5017830556497 | IS - DL | 187 | CER-IS-SB-CALLANEW | Sedili |  | Sì, presente | Listino 2026 | Ceramica e Mobili | Calla | Sedile in MDF Calla | Sedile in MDF con cerniere in metallo, a chiusura rallentata. | Sedile in MDF |  |  | 6 | 187 |  |  | 40X50X8 | 3.6 | 3.4
E252901 | TIRSO UNI OVAL S&C SC PL DAMPRS BF WHT | CP | Toilet Seats & Covers | TIRSO | Altri | Bow - Seat + Cover Soft Close | Mass Market |  | 5017830556107 | IS - MM | 52.5 | SED-CD-SD-Quarzo | Sedili |  | Sì, presente | Listino 2026 | Ceramica e Mobili | Sedili universali | Sedile universale | Sedile universale in urea a chiusura rallentata. | Sedile universale |  |  | [no pallet] | 52.5 |  |  | 37X44,8X4,3 | 1.85 | 1.45
E2531XG | CONCA STRUT METALLO 60 X 50 NERO SET | OS | Furniture Other | CONCA | Mobili | Altri | Atelier Collections |  | 5017830556121 | IS - DL | 716 | ARR-IS-MB-CONCA | Mobili & Specchi |  | Sì, presente | Listino 2026 | Ceramica e Mobili | Mobili Conca | Struttura in metallo profondità 483 mm | Da abbinare ai lavabi Top di Calla, Extra e i.life B secondo le tabelle di compatibilità a partire da pag. 62. Completa di barra portasciugamani. Da fissare al muro. Fissaggi inclusi nella confezione. | Struttura in metallo 560 mm |  |  | [no pallet] | 716 |  |  | 62X18X87 | 7.7 | 6.3
E2532XG | CONCA STRUT METALLO 60 X 44 NERO SET | OS | Furniture Other | CONCA | Mobili | Altri | Atelier Collections |  | 5017830556145 | IS - DL | 651.5 | ARR-IS-MB-CONCA | Mobili & Specchi |  | Sì, presente | Listino 2026 | Ceramica e Mobili | Mobili Conca | Struttura in metallo profondità 428 mm | Da abbinare ai lavabi Top di i.life A, Tesi, Connect AIR, Strada II, Extra e La dolce vita® secondo le tabelle di compatibilità a partire da pag. 62. Completa di barra portasciugamani. Da fissare al muro. Fissaggi inclusi nella confezione. | Struttura in metallo 560 mm |  |  | [no pallet] | 651.5 |  |  | 62X18X87 | 7.7 | 6.3
E2533XG | CONCA STRUT METALLO 80 X 50 NERO SET | OS | Furniture Other | CONCA | Mobili | Altri | Atelier Collections |  | 5017830556169 | IS - DL | 788 | ARR-IS-MB-CONCA | Mobili & Specchi |  | Sì, presente | Listino 2026 | Ceramica e Mobili | Mobili Conca | Struttura in metallo profondità 483 mm | Da abbinare ai lavabi Top di Calla, Extra e i.life B secondo le tabelle di compatibilità a partire da pag. 62. Completa di barra portasciugamani. Da fissare al muro. Fissaggi inclusi nella confezione. | Struttura in metallo 760 mm |  | A stock | [no pallet] | 788 |  |  | 82X18X87 | 9.2 | 7.8
E253501 | EUROVIT ORINATOIO BI/TI PACK | CP | Urinal | EUROVIT | Finefireclay | Orinatoio | Mass Market |  | 5017830558460 | IS - MM | 285 | CER-IS-ORINATOI- EUROVIT | Ceramica - Turche, Urinatoi, Altro |  | Sì, presente | Listino 2026 | Comunità e Disabilità + Lavatoi | Orinatoi e vuotatoi | Eurovit - Orinatoio sospeso con alimentazione dall‘alto | Completo di valvola autochiudente a pressione con scarico a 0,6 l/flush, con connessione posteriore, erogatore cromato, piletta in plastica 1¼” e set di fissaggio. Ceramica dal design senza bordi per una migliore igiene. Da completare con il sifone da acquistare separatamente. | Orinatoio sospeso con alimentazione dall‘alto |  |  | 24 | 285 |  |  | 29X31,5X40 | 9.55 | 8
E253601 | I.LIFE ORINATOIO ALIM ALTO | CP | Urinal | I.LIFE | Finefireclay | Orinatoio | Mass Market |  | 5017830558477 | IS - MM | 312 | CER-IS-ORINATOI- ILIFE | Ceramica - Turche, Urinatoi, Altro |  | Sì, presente | Listino 2026 | Comunità e Disabilità + Lavatoi | Orinatoi e vuotatoi | i.life - Orinatoio sospeso con alimentazione dall‘alto | Design compatto e contemporaneo, senza bordi, con geometria concava antispruzzo. Erogatore cromato con valvola per il controllo del flusso. A corredo del prodotto: - barra di fissaggio per una facile installazione - set di fissaggio - piletta di scarico in plastica da 1½” - sifone E622767 e connessione angolare in plastica dalla piletta al sifone - kit di connessione per ingresso acqua dall‘alto bianco. | Orinatoio sospeso con alimentazione dall‘alto |  |  | 12 | 312 |  |  | 31,5X30X64 | 18.57 | 16.5
E253701 | I.LIFE ORINATOIO ALIM POST | CP | Urinal | I.LIFE | Finefireclay | Orinatoio | Mass Market |  | 5017830558484 | IS - MM | 312 | CER-IS-ORINATOI- ILIFE | Ceramica - Turche, Urinatoi, Altro |  | Sì, presente | Listino 2026 | Comunità e Disabilità + Lavatoi | Orinatoi e vuotatoi | i.life - Orinatoio sospeso con alimentazione posteriore | Design compatto e contemporaneo, senza bordi, con geometria concava antispruzzo. Erogatore cromato con valvola per il controllo del flusso. A corredo del prodotto: - barra di fissaggio per una facile installazione - set di fissaggio - piletta di scarico in plastica da 1½” - sifone E622767 e connessione angolare in plastica dalla piletta al sifone. | Orinatoio sospeso con alimentazione posteriore |  |  | 12 | 312 |  |  | 31,5X30X64 | 18.51 | 16.5
E253901 | IS I.LIFE S PED FOR HWB 45 WHT BXD UKP | CP | Pedestal/Semi Pedestal | I.LIFE S | Finefireclay | Semi Colonna | Mass Market |  | 5017830556251 | IS - MM | 92.5 | CER-IS-SB-ILIFES | Ceramica Sanitaria |  | Sì, presente | Listino 2026 | Ceramica e Mobili | i.life S | Lavamani da 450 mm | Con profondità ridotta a soli 25 cm, dotato di foro centrale per la rubinetteria aperto e foro del troppopieno. Può essere abbinato alla colonna E253901. | Colonna |  | A stock | 30 | 92.5 |  |  | n.a. | n.a. | n.a.
E262901 | LDV LAV TOP 86 BCO SCAT | CP | Washstand Basins Ceramic | LDV | Finefireclay | Lavabo Singolo | Atelier Collections |  | 5017830562726 | IS - DL | 525 | CER-IS-SB-LDV | Ceramica Sanitaria |  | Sì, presente | Listino 2026 | Ceramica e Mobili | La dolce vita® | Lavabo top 860 mm, con un foro della rubinetteria | Con foro del troppopieno. Il lavabo può essere abbinato ai mobili Conca, Atelier Finesse, i.life A e alla struttura in metallo Conca come da tabelle di compatibilità a partire da pag. 62, oppure installato con il sifone d‘arredo J3747AA. | Lavabo top 860 mm |  | A stock | 14 | 525 |  |  | 88,5X17,5X51 | 24.5 | 23
E263201 | LDV LAV TOP 126 ASSIM SX BCO SCAT | CP | Washstand Basins Ceramic | LDV | Finefireclay | Lavabo Singolo | Atelier Collections |  | 5017830562740 | IS - DL | 892.5 | CER-IS-SB-LDV | Ceramica Sanitaria |  | Sì, presente | Listino 2026 | Ceramica e Mobili | La dolce vita® | Lavabo top 1260 mm assimetrico, con un foro della rubinetteria | Con foro del troppopieno. Il lavabo può essere abbinato ai mobili Conca, Atelier Finesse o i.life B, come da tabelle di compatibilità a partire da pag. 62, oppure installato con il sifone d‘arredo J3747AA. | Lavabo top 1260 mm asimmetrico, versione sinistra |  |  | 12 | 892.5 |  |  | 128,5X17,5X57 | 38.5 | 36.5
E263301 | LDV LAV TOP 126 ASSIM DX BCO SCAT | CP | Washstand Basins Ceramic | LDV | Finefireclay | Lavabo Singolo | Atelier Collections |  | 5017830562757 | IS - DL | 892.5 | CER-IS-SB-LDV | Ceramica Sanitaria |  | Sì, presente | Listino 2026 | Ceramica e Mobili | La dolce vita® | Lavabo top 1260 mm assimetrico, con un foro della rubinetteria | Con foro del troppopieno. Il lavabo può essere abbinato ai mobili Conca, Atelier Finesse o i.life B, come da tabelle di compatibilità a partire da pag. 62, oppure installato con il sifone d‘arredo J3747AA. | Lavabo top 1260 mm assimetrico, versione destra |  |  | 12 | 892.5 |  |  | 128,5X17,5X57 | 38.5 | 36.5
E263401 | LDV VASO SOSP AB BCO BXD | CP | Bowl | LDV | Serie Da Bagno | Non Allocato | Atelier Collections |  | 5017830562443 | IS - DL | 420.5 | CER-IS-SB-LDV | Ceramica Sanitaria |  | Sì, presente | Listino 2026 | Ceramica e Mobili | La dolce vita® | Vaso sospeso Aquablade® | Con fissaggi completamente nascosti con scarico a parete. Da completare con sedile rallentato slim E266701 o avvolgente E330401. Per il fissaggio a parete è necessario utilizzare l’innovativo sistema di fissaggio nascosto EasyFix+ WW966066, a corredo del prodotto, e il sostegno metallico J117867 da ordinare separatamente. La tecnologia AquaBlade® crea una lama d’acqua che pulisce una superficie più ampia del 90% rispetto a un vaso con brida. Grazie al design innovativo inoltre elimina gli angoli nascosti rendendo comodamente accessibile l’intera superficie del vaso per una pulizia più efficace. Certificato per lo scarico a 4,5/3 litri. | Vaso sospeso |  |  | 12 | 420.5 |  |  | 39,5X37,5X57,5 | 28 | 26.5
E263701 | LDV BIDET SOSP BCO SCAT | CP | Bidet | LDV | Finefireclay | Bidet | Atelier Collections |  | 5017830562467 | IS - DL | 414 | CER-IS-SB-LDV | Ceramica Sanitaria |  | Sì, presente | Listino 2026 | Ceramica e Mobili | La dolce vita® | Bidet sospeso | Monoforo con fissaggi completamente nascosti. Vi si possono installare sia rubinetti monocomando che monoforo a doppio comando. Per il fissaggio a parete è necessario utilizzare l‘apposito kit TT0299598 incluso nella confezione ed il sostegno metallico J117867 da ordinare separatamente. | Bidet sospeso |  |  | 12 | 414 |  |  | 38,5X33,5X57,5 | 21.5 | 20
E263801 | LDV VASO FILOPAR AB BCO SCAT | CP | Bowl | LDV | Serie Da Bagno | Non Allocato | Atelier Collections |  | 5017830562474 | IS - DL | 420.5 | CER-IS-SB-LDV | Ceramica Sanitaria |  | Sì, presente | Listino 2026 | Ceramica e Mobili | La dolce vita® | Vaso a terra universale ﬁlo parete AquaBlade® | Con fissaggi completamente nascosti. Da completare con sedile rallentato slim E266701 o avvolgente E330401. La tecnologia AquaBlade® crea una lama d’acqua che pulisce una superficie più ampia del 90% rispetto a un vaso con brida. Grazie al design innovativo inoltre elimina gli angoli nascosti rendendo comodamente accessibile l’intera superficie del vaso per una pulizia più efficace. Grazie allo scarico traslato che copre distanze dal muro comprese tra i 60 e i 200 mm (attraverso le apposite curve tecniche da ordinare separatamente) può essere installato senza dover apportare modifiche agli impianti esistenti. Installazione filo parete. Per il fissaggio a parete è necessario utilizzare l’apposito kit TT0293851 incluso nella confezione. Certificato per scarico 4,5/3 litri. | Vaso a terra universale ﬁlo parete |  | A stock | 12 | 420.5 |  |  | 43,5X40X57 | 30.5 | 29
E263901 | LDV BIDET FILOPAR BCO SCAT | CP | Bidet | LDV | Finefireclay | Bidet | Atelier Collections |  | 5017830562481 | IS - DL | 414 | CER-IS-SB-LDV | Ceramica Sanitaria |  | Sì, presente | Listino 2026 | Ceramica e Mobili | La dolce vita® | Bidet a terra filo parete | Con fissaggi completamente nascosti. Erogazione dell’acqua dal rubinetto. Vi si possono installare sia rubinetti monocomando monoforo che a doppio comando. Per il fissaggio è necessario utilizzare l’apposito kit TT0293851 incluso nella confezione. | Bidet a terra filo parete |  |  | 8 | 414 |  |  | 58,5X38,5X43,5 | 22.5 | 21
E264201 | LDV VASO CASS BTW AB BCO SCAT | CP | Bowl | LDV | Serie Da Bagno | Non Allocato | Atelier Collections |  | 5017830562498 | IS - DL | 491 | CER-IS-SB-LDV | Ceramica Sanitaria |  | Sì, presente | Listino 2026 | Ceramica e Mobili | La dolce vita® | Vaso a terra ﬁlo parete per cassetta AquaBlade® | Da completare con sedile rallentato slim E266701 o avvolgente E330401, e alla cassetta E270101. La tecnologia AquaBlade® crea una lama d’acqua che pulisce una superficie più ampia del 90% rispetto a un vaso con brida. Grazie al design innovativo inoltre elimina gli angoli nascosti rendendo comodamente accessibile l’intera superficie del vaso per una pulizia più efficace. Installazione filo parete. Il vaso è corredato di fissaggi a pavimento. Certificato per scarico 4,5/3 litri. | Vaso a terra ﬁlo parete per cassetta |  |  | 6 | 491 |  |  | 68,5X38,5X45 | 32.5 | 30
E264401 | LDV LAV TOP 66 BCO SCAT | CP | Washstand Basins Ceramic | LDV | Finefireclay | Lavabo Singolo | Atelier Collections |  | 5017830562764 | IS - DL | 385 | CER-IS-SB-LDV | Ceramica Sanitaria |  | Sì, presente | Listino 2026 | Ceramica e Mobili | La dolce vita® | Lavabo top 660 mm, con un foro della rubinetteria | Con foro del troppopieno. Il lavabo può essere abbinato ai mobili Conca, Atelier Finesse, i.life A e alla struttura in metallo Conca come da tabelle di compatibilità a partire da pag. 62, oppure installato con il sifone d‘arredo J3747AA. | Lavabo top 660 mm |  | A stock | 12 | 385 |  |  | 68,5X17,5X51 | 19.5 | 18
E264601 | LDV LAV TOP 106 ASSIM SX BCO SCAT | CP | Washstand Basins Ceramic | LDV | Finefireclay | Lavabo Singolo | Atelier Collections |  | 5017830562771 | IS - DL | 735 | CER-IS-SB-LDV | Ceramica Sanitaria |  | Sì, presente | Listino 2026 | Ceramica e Mobili | La dolce vita® | Lavabo top 1060 mm assimetrico, con un foro della rubinetteria | Con foro del troppopieno. Il lavabo può essere abbinato ai mobili Conca, Atelier Finesse o i.life B, come da tabelle di compatibilità a partire da pag. 62, oppure installato con il sifone d‘arredo J3747AA. | Lavabo top 1060 mm asimmetrico, versione sinistra |  |  | 8 | 735 |  |  | 108,5X17,5X57 | 33 | 31
E264701 | LDV LAV TOP 106 ASSIM DX BCO SCAT | CP | Washstand Basins Ceramic | LDV | Finefireclay | Lavabo Singolo | Atelier Collections |  | 5017830562788 | IS - DL | 735 | CER-IS-SB-LDV | Ceramica Sanitaria |  | Sì, presente | Listino 2026 | Ceramica e Mobili | La dolce vita® | Lavabo top 1060 mm assimetrico, con un foro della rubinetteria | Con foro del troppopieno. Il lavabo può essere abbinato ai mobili Conca, Atelier Finesse o i.life B, come da tabelle di compatibilità a partire da pag. 62, oppure installato con il sifone d‘arredo J3747AA. | Lavabo top 1060 mm assimetrico, versione destra |  |  | 8 | 735 |  |  | 108,5X17,5X57 | 33 | 31
E265301 | PILETTA CLICK CLACK COV CER BCO | CP | Accessories Ceramic | MULTI SUITES - FINISHED PRODUCT | Altri | Piletta Di Scarico Lavabo | Mass Market |  | 5017830558125 | IS - MM | 124 | CER-IS-LA-IPALYSS | Minuteria |  | Sì, presente | Listino 2026 | Capitoli Vari | Multi suite | Piletta Click-Clack con cover in ceramica | Piletta Click-Clack con cover in ceramica. | Piletta Click-Clack con cover in ceramica |  | A stock | [no pallet] | 124 |  |  | 7,1X7,1X8,4 | 0.36 | 0.34
E2654XG | CONCA STRUT METALLO 80 X 44 NERO SET | OS | Furniture Other | CONCA | Mobili | Altri | Atelier Collections |  | 5017830558194 | IS - DL | 716 | ARR-IS-MB-CONCA | Mobili & Specchi |  | Sì, presente | Listino 2026 | Ceramica e Mobili | Mobili Conca | Struttura in metallo profondità 428 mm | Da abbinare ai lavabi Top di i.life A, Tesi, Connect AIR, Strada II, Extra e La dolce vita® secondo le tabelle di compatibilità a partire da pag. 62. Completa di barra portasciugamani. Da fissare al muro. Fissaggi inclusi nella confezione. | Struttura in metallo 760 mm |  |  | [no pallet] | 716 |  |  | 82X18X87 | 9.2 | 7.8
E265601 | EUROVIT ORINATOIO TI PACK | CP | Urinal | EUROVIT | Finefireclay | Orinatoio | Mass Market |  | 5017830558491 | IS - MM | 285 | CER-IS-ORINATOI- EUROVIT | Ceramica - Turche, Urinatoi, Altro |  | Sì, presente | Listino 2026 | Comunità e Disabilità + Lavatoi | Orinatoi e vuotatoi | Eurovit - Orinatoio sospeso con alimentazione dall‘alto | Completo di valvola autochiudente a pressione con scarico a 0,6 l/flush, con ingresso dell‘acqua superiore in linea, erogatore cromato, piletta in plastica 1¼” e set di fissaggio. Ceramica dal design senza bordi per una migliore igiene. Da completare con il sifone da acquistare separatamente. | Orinatoio sospeso con alimentazione dall‘alto |  |  | 24 | 285 |  |  | n.a. | n.a. | n.a.
E265701 | I.LIFE ORINATOIO ALIM ALTO PACK VALV ALT | CP | Urinal | I.LIFE | Finefireclay | Orinatoio | Mass Market |  | 5017830558507 | IS - MM | 499 | CER-IS-ORINATOI- ILIFE | Ceramica - Turche, Urinatoi, Altro |  | Sì, presente | Listino 2026 | Comunità e Disabilità + Lavatoi | Orinatoi e vuotatoi | i.life - Pack orinatoio e valvola autochiudente con ingresso dell‘acqua superiore in linea | Design compatto e contemporaneo, senza bordi, con geometria concava antispruzzo. Erogatore cromato con valvola per il controllo del flusso. A corredo del prodotto: - valvola autochiudente a pressione con scarico a 0,6 l/flush, con ingresso dell‘acqua superiore in linea - barra di fissaggio per una facile installazione - set di fissaggio - piletta di scarico in plastica da 1½” - sifone E622767 e connessione angolare in plastica dalla piletta al sifone - kit di connessione per ingresso acqua dall‘alto bianco. | Orinatoio sospeso con alimentazione dall'alto |  |  | 12 | 499 |  |  | 31,5X30X64 | 19.08 | 16.5
E266101 | I.LIFE ORINATOIO ALIM ALTO PACK VALV POS | CP | Urinal | I.LIFE | Finefireclay | Orinatoio | Mass Market |  | 5017830558514 | IS - MM | 499 | CER-IS-ORINATOI- ILIFE | Ceramica - Turche, Urinatoi, Altro |  | Sì, presente | Listino 2026 | Comunità e Disabilità + Lavatoi | Orinatoi e vuotatoi | i.life - Pack orinatoio e valvola autochiudente con connessione all‘acqua posteriore | Design compatto e contemporaneo, senza bordi, con geometria concava antispruzzo. Erogatore cromato con valvola per il controllo del flusso. A corredo del prodotto: - valvola autochiudente a pressione con scarico a 0,6 l/flush, con connessione posteriore - barra di fissaggio per una facile installazione - set di fissaggio - piletta di scarico in plastica da 1½” - sifone E622767 e connessione angolare in plastica dalla piletta al sifone - kit di connessione per ingresso acqua dall‘alto bianco. | Orinatoio sospeso con alimentazione dall'alto |  |  | 12 | 499 |  |  | 31,5X30X64 | 19.05 | 16.5
E266201 | I.LIFE ORINATOIO ALIM POST PACK INC | CP | Urinal | I.LIFE | Finefireclay | Orinatoio | Mass Market |  | 5017830558521 | IS - MM | 499 | CER-IS-ORINATOI- ILIFE | Ceramica - Turche, Urinatoi, Altro |  | Sì, presente | Listino 2026 | Comunità e Disabilità + Lavatoi | Orinatoi e vuotatoi | i.life - Pack orinatoio con alimentazione posteriore e valvola ad incasso | Design compatto e contemporaneo, senza bordi, con geometria concava antispruzzo. Erogatore cromato con valvola per il controllo del flusso. A corredo del prodotto: - valvola di scarico ad incasso (E2730AA) - barra di fissaggio per una facile installazione - set di fissaggio - piletta di scarico in plastica da 1½” - sifone E622767 e connessione angolare in plastica dalla piletta al sifone. | Orinatoio sospeso con alimentazione posteriore |  |  | 12 | 499 |  |  | 31,5X30X64 | 19.36 | 16.5
E266301 | ORINATOIO I.LIFE SENSORE ELETT | CP | Urinal | I.LIFE | Finefireclay | Orinatoio | Mass Market |  | 5017830558538 | IS - MM | 618 | CER-IS-ORINATOI- ILIFE | Ceramica - Turche, Urinatoi, Altro |  | Sì, presente | Listino 2026 | Comunità e Disabilità + Lavatoi | Orinatoi e vuotatoi | i.life - Orinatoio sospeso con azionamento ad infrarossi - alimentazione posteriore | Design compatto e senza bordi, con geometria cava antispruzzo. Erogatore cromato con valvola per il controllo del flusso attivata tramite un sensore ad infrarossi. Caratteristiche principali: - impostazione di fabbrica sulla modalità “standard”: sciacquare dopo ogni utilizzo - pressione operativa: 0,5÷10 Bar - preimpostato in modalità “standard”: la durata del lavaggio è di 6 secondi che forniscono un volume di scarico massimo di 0,6 litri; tempo di scarico programmabile - “modalità Stadio”: sciacquo ogni minuto per 6 secondi (quantità di acqua circa 0,6 litri) se vengono rilevati più di 5 utenti in un periodo di tempo di 2 minuti; il passaggio da una modalità all’altra è automatizzato - risciacquo igienico: una volta ogni 24 ore e programmabile (può essere attivato o disattivato) - modalità pulizia (nessun lavaggio per un periodo di 60 secondi, attivata manualmente). A corredo del prodotto: - pack sensore infrarossi, elettrovalvola e alimentatore da rete (per orinatoio E266301) - elettrovalvola e pacco batteria (per orinatoio E266501) - erogatore - tappo di copertura cromato con logo IS per sensore infrarossi - raccordo flessibile ½ X EB ½ 400 MM DN8 - griglia di scarico 1½” - tubo angolare da scarico al sifone - sifone per orinatoio con scarico orizzontale - staffa per un facile montaggio a parete - kit di fissaggio. | Orinatoio sospeso con azionamento ad infrarossi funzionamento a corrente |  |  | 12 | 618 |  |  | 31,5X30X64 | 18.42 | 16.5
E266501 | ORINATOIO I.LIFE SENSORE BATT | CP | Urinal | I.LIFE | Finefireclay | Orinatoio | Mass Market |  | 5017830558545 | IS - MM | 618 | CER-IS-ORINATOI- ILIFE | Ceramica - Turche, Urinatoi, Altro |  | Sì, presente | Listino 2026 | Comunità e Disabilità + Lavatoi | Orinatoi e vuotatoi | i.life - Orinatoio sospeso con azionamento ad infrarossi - alimentazione posteriore | Design compatto e senza bordi, con geometria cava antispruzzo. Erogatore cromato con valvola per il controllo del flusso attivata tramite un sensore ad infrarossi. Caratteristiche principali: - impostazione di fabbrica sulla modalità “standard”: sciacquare dopo ogni utilizzo - pressione operativa: 0,5÷10 Bar - preimpostato in modalità “standard”: la durata del lavaggio è di 6 secondi che forniscono un volume di scarico massimo di 0,6 litri; tempo di scarico programmabile - “modalità Stadio”: sciacquo ogni minuto per 6 secondi (quantità di acqua circa 0,6 litri) se vengono rilevati più di 5 utenti in un periodo di tempo di 2 minuti; il passaggio da una modalità all’altra è automatizzato - risciacquo igienico: una volta ogni 24 ore e programmabile (può essere attivato o disattivato) - modalità pulizia (nessun lavaggio per un periodo di 60 secondi, attivata manualmente). A corredo del prodotto: - pack sensore infrarossi, elettrovalvola e alimentatore da rete (per orinatoio E266301) - elettrovalvola e pacco batteria (per orinatoio E266501) - erogatore - tappo di copertura cromato con logo IS per sensore infrarossi - raccordo flessibile ½ X EB ½ 400 MM DN8 - griglia di scarico 1½” - tubo angolare da scarico al sifone - sifone per orinatoio con scarico orizzontale - staffa per un facile montaggio a parete - kit di fissaggio. | Orinatoio sospeso con azionamento ad infrarossi funzionamento a batteria |  |  | 12 | 618 |  |  | 31,5X30X64 | 18.42 | 16.5
E266601 | CONNECT CTP BSN 50X38 WHITE NTH NOF RECT | CP | Washstand Basins Ceramic | CONNECT | Finefireclay | Lavabo Incasso | Mass Market |  | 5017830558163 | IS - MM | 497.5 | CER-IS-SB-CONNECT | Ceramica Sanitaria |  | No, non presente | [8 empty] | [no pallet] | 497.5 |  | Disponibile fino ad esaurimento scorte | 51X40X19 | 7.1 | 6.1
E266701 | LDV SEDILE RALL SLIM BCO | CP | Toilet Seats & Covers | LDV | Altri | Bow - Seat + Cover Soft Close | Atelier Collections |  | 5017830562542 | IS - DL | 141 | CER-IS-SB-LDV | Sedili |  | Sì, presente | Listino 2026 | Ceramica e Mobili | La dolce vita® | Sedile slim La dolce vita® | Cerniere in metallo, dotato del sistema di sgancio rapido. | Sedile slim a chiusura rallentata |  |  | 5 | 141 |  |  | 37,5X47,5X6 | 3 | 2.2
E267501 | LDV LAV TOP 66 3 FOR BCO SCAT | CP | Washstand Basins Ceramic | LDV | Finefireclay | Lavabo Singolo | Atelier Collections |  | 5017830563952 | IS - DL | 385 | CER-IS-SB-LDV | Ceramica Sanitaria |  | Sì, presente | Listino 2026 | Ceramica e Mobili | La dolce vita® | Lavabo top 660 mm, con 3 fori della rubinetteria | Con foro del troppopieno. Il lavabo può essere abbinato ai mobili Conca, Atelier Finesse, i.life A e alla struttura in metallo Conca come da tabelle di compatibilità a partire da pag. 62, oppure installato con il sifone d‘arredo J3747AA. | Lavabo top 660 mm |  |  | 14 | 385 |  |  | 51X68,5X17,5 | 19.5 | 18
E267601 | LDV LAV TOP 86 3 FOR BCO SCAT | CP | Washstand Basins Ceramic | LDV | Finefireclay | Lavabo Singolo | Atelier Collections |  | 5017830563976 | IS - DL | 525 | CER-IS-SB-LDV | Ceramica Sanitaria |  | Sì, presente | Listino 2026 | Ceramica e Mobili | La dolce vita® | Lavabo top 860 mm, con 3 fori della rubinetteria | Con foro del troppopieno. Il lavabo può essere abbinato ai mobili Conca, Atelier Finesse, i.life A e alla struttura in metallo Conca come da tabelle di compatibilità a partire da pag. 62, oppure installato con il sifone d‘arredo J3747AA. | Lavabo top 860 mm |  |  | 14 | 525 |  |  | 88,5X17,5X51 | 24.5 | 23
E267801 | LDV LAV TOP 106 ASSIM 3F SX BCO SCAT | CP | Washstand Basins Ceramic | LDV | Finefireclay | Lavabo Singolo | Atelier Collections |  | 5017830564010 | IS - DL | 735 | CER-IS-SB-LDV | Ceramica Sanitaria |  | Sì, presente | Listino 2026 | Ceramica e Mobili | La dolce vita® | Lavabo top 1060 mm assimetrico, con 3 fori della rubinetteria | Con foro del troppopieno. Il lavabo può essere abbinato ai mobili Conca, Atelier Finesse o i.life B, come da tabelle di compatibilità a partire da pag. 62, oppure installato con il sifone d‘arredo J3747AA. | Lavabo top 1060 mm asimmetrico, versione sinistra |  |  | 8 | 735 |  |  | 108,5X17,5X57 | 33 | 31
E267901 | LDV LAV TOP 106 ASSIM 3F DX BCO SCAT | CP | Washstand Basins Ceramic | LDV | Finefireclay | Lavabo Singolo | Atelier Collections |  | 5017830564034 | IS - DL | 735 | CER-IS-SB-LDV | Ceramica Sanitaria |  | Sì, presente | Listino 2026 | Ceramica e Mobili | La dolce vita® | Lavabo top 1060 mm assimetrico, con 3 fori della rubinetteria | Con foro del troppopieno. Il lavabo può essere abbinato ai mobili Conca, Atelier Finesse o i.life B, come da tabelle di compatibilità a partire da pag. 62, oppure installato con il sifone d‘arredo J3747AA. | Lavabo top 1060 mm assimetrico, versione destra |  |  | 8 | 735 |  |  | 108,5X17,5X57 | 33 | 31
E269601 | LDV LAV TOP 126 ASSIM 3F SX BCO SCAT | CP | Washstand Basins Ceramic | LDV | Finefireclay | Lavabo Singolo | Atelier Collections |  | 5017830564072 | IS - DL | 892.5 | CER-IS-SB-LDV | Ceramica Sanitaria |  | Sì, presente | Listino 2026 | Ceramica e Mobili | La dolce vita® | Lavabo top 1260 mm assimetrico, con 3 fori della rubinetteria | Con foro del troppopieno. Il lavabo può essere abbinato ai mobili Conca, Atelier Finesse o i.life B, come da tabelle di compatibilità a partire da pag. 62, oppure installato con il sifone d‘arredo J3747AA. | Lavabo top 1260 mm asimmetrico, versione sinistra |  |  | 12 | 892.5 |  |  | 128,5X17,5X57 | 38.5 | 36.5
E269701 | LDV LAV TOP 126 ASSIM 3F DX BCO SCAT | CP | Washstand Basins Ceramic | LDV | Finefireclay | Lavabo Singolo | Atelier Collections |  | 5017830564096 | IS - DL | 892.5 | CER-IS-SB-LDV | Ceramica Sanitaria |  | Sì, presente | Listino 2026 | Ceramica e Mobili | La dolce vita® | Lavabo top 1260 mm assimetrico, con 3 fori della rubinetteria | Con foro del troppopieno. Il lavabo può essere abbinato ai mobili Conca, Atelier Finesse o i.life B, come da tabelle di compatibilità a partire da pag. 62, oppure installato con il sifone d‘arredo J3747AA. | Lavabo top 1260 mm assimetrico, versione destra |  |  | 12 | 892.5 |  |  | 128,5X17,5X57 | 38.5 | 36.5
E270001 | LDV LAV TOP 66 NO FOR BCO SCAT | CP | Washstand Basins Ceramic | LDV | Finefireclay | Lavabo Singolo | Atelier Collections |  | 5017830564133 | IS - DL | 385 | CER-IS-SB-LDV | Ceramica Sanitaria |  | Sì, presente | Listino 2026 | Ceramica e Mobili | La dolce vita® | Lavabo top 660 mm, senza fori della rubinetteria | Con foro del troppopieno. Il lavabo può essere abbinato ai mobili Conca, Atelier Finesse, i.life A e alla struttura in metallo Conca come da tabelle di compatibilità a partire da pag. 62, oppure installato con il sifone d‘arredo J3747AA. | Lavabo top 660 mm |  |  | 14 | 385 |  |  | 68,5X17,5X51 | 19.5 | 18
E270101 | LDV LAV TOP 86 NO FOR BCO SCAT | CP | Washstand Basins Ceramic | LDV | Finefireclay | Lavabo Singolo | Atelier Collections |  | 5017830564157 | IS - DL | 525 | CER-IS-SB-LDV | Ceramica Sanitaria |  | Sì, presente | Listino 2026 | Ceramica e Mobili | La dolce vita® | Lavabo top 860 mm, senza fori della rubinetteria | Con foro del troppopieno. Il lavabo può essere abbinato ai mobili Conca, Atelier Finesse, i.life A e alla struttura in metallo Conca come da tabelle di compatibilità a partire da pag. 62, oppure installato con il sifone d‘arredo J3747AA. | Lavabo top 860 mm |  |  | 14 | 525 |  |  | 88,5X17,5X51 | 24.5 | 23
E270301 | LDV LAV TOP 106 ASSIM NF SX BCO SCAT | CP | Washstand Basins Ceramic | LDV | Finefireclay | Lavabo Singolo | Atelier Collections |  | 5017830564195 | IS - DL | 735 | CER-IS-SB-LDV | Ceramica Sanitaria |  | Sì, presente | Listino 2026 | Ceramica e Mobili | La dolce vita® | Lavabo top 1060 mm assimetrico senza fori della rubinetteria | Con foro del troppopieno. Il lavabo può essere abbinato ai mobili Conca, Atelier Finesse o i.life B, come da tabelle di compatibilità a partire da pag. 62, oppure installato con il sifone d‘arredo J3747A. | Lavabo top 1060 mm asimmetrico, versione sinistra |  |  | 8 | 735 |  |  | 108,5X17,5X57 | 33 | 31
E270401 | LDV LAV TOP 106 ASSIM NF DX BCO SCAT | CP | Washstand Basins Ceramic | LDV | Finefireclay | Lavabo Singolo | Atelier Collections |  | 5017830564218 | IS - DL | 735 | CER-IS-SB-LDV | Ceramica Sanitaria |  | Sì, presente | Listino 2026 | Ceramica e Mobili | La dolce vita® | Lavabo top 1060 mm assimetrico senza fori della rubinetteria | Con foro del troppopieno. Il lavabo può essere abbinato ai mobili Conca, Atelier Finesse o i.life B, come da tabelle di compatibilità a partire da pag. 62, oppure installato con il sifone d‘arredo J3747A. | Lavabo top 1060 mm assimetrico, versione destra |  |  | 8 | 735 |  |  | 108,5X17,5X57 | 33 | 31
E270601 | LDV LAV TOP 126 ASSIM NF SX BCO SCAT | CP | Washstand Basins Ceramic | LDV | Finefireclay | Lavabo Singolo | Atelier Collections |  | 5017830564256 | IS - DL | 892.5 | CER-IS-SB-LDV | Ceramica Sanitaria |  | Sì, presente | Listino 2026 | Ceramica e Mobili | La dolce vita® | Lavabo top 1260 mm asimmetrico senza fori della rubinetteria | Con foro del troppopieno. Il lavabo può essere abbinato ai mobili Conca, Atelier Finesse o i.life B, come da tabelle di compatibilità a partire da pag. 62, oppure installato con il sifone d‘arredo J3747AA. | Lavabo top 1260 mm asimmetrico, versione sinistra |  |  | 12 | 892.5 |  |  | 128,5X17,5X57 | 38.5 | 36.5
E270701 | LDV LAV TOP 126 ASSIM NF DX BCO SCAT | CP | Washstand Basins Ceramic | LDV | Finefireclay | Lavabo Singolo | Atelier Collections |  | 5017830564270 | IS - DL | 892.5 | CER-IS-SB-LDV | Ceramica Sanitaria |  | Sì, presente | Listino 2026 | Ceramica e Mobili | La dolce vita® | Lavabo top 1260 mm asimmetrico senza fori della rubinetteria | Con foro del troppopieno. Il lavabo può essere abbinato ai mobili Conca, Atelier Finesse o i.life B, come da tabelle di compatibilità a partire da pag. 62, oppure installato con il sifone d‘arredo J3747AA. | Lavabo top 1260 mm assimetrico, versione destra |  |  | 12 | 892.5 |  |  | 128,5X17,5X57 | 38.5 | 36.5
E271001 | LDV CASSETTA INGR BASSO 4.5/3 BCO | CP | Tanks | LDV | Serie Da Bagno | Cassetta Con Batteria Dopp. Comando | Atelier Collections |  | 5017830562580 | IS - DL | 186 | CER-IS-SB-LDV | Ceramica Sanitaria |  | Sì, presente | Listino 2026 | Ceramica e Mobili | La dolce vita® | Vaso a terra ﬁlo parete per cassetta AquaBlade® | Da completare con sedile rallentato slim E266701 o avvolgente E330401, e alla cassetta E270101. La tecnologia AquaBlade® crea una lama d’acqua che pulisce una superficie più ampia del 90% rispetto a un vaso con brida. Grazie al design innovativo inoltre elimina gli angoli nascosti rendendo comodamente accessibile l’intera superficie del vaso per una pulizia più efficace. Installazione filo parete. Il vaso è corredato di fissaggi a pavimento. Certificato per scarico 4,5/3 litri. | Cassetta con batteria double flush, ingresso dal basso |  |  | 12 | 186 |  |  | 39,5X17,5X42 | 13 | 12
E271701 | LDV VESSEL 34X34 BCO SCAT | CP | Washstand Basins Ceramic | LDV | Finefireclay | Lavabo Singolo Per Mobile | Atelier Collections |  | 5017830562801 | IS - DL | 263 | CER-IS-SB-LDV | Ceramica Sanitaria |  | Sì, presente | Listino 2026 | Ceramica e Mobili | La dolce vita® | Lavabo Ø340 mm d‘appoggio su piano | Senza foro del troppopieno e senza foro della rubinetteria. Dima e fissaggi inclusi nella confezione. Abbinabile alla piletta a scarico libero in ceramica E211401, da acquistare separatamente. | Lavabo d‘appoggio su piano |  |  | 24 | 263 |  |  | 37,5X37,5X25 | 8 | 8
E2728AA | VALVOLA AUTOCHIUD IN LINEA PER E2534 | CP | Components - Ceramic | EUROVIT | Push Button | Non Allocato | Ricambi |  | 5017830561118 | MM - MR | 147 | CER-IS-AC-ARTICOLI_COMUNITA | Ricambi |  | No, non presente | [8 empty] | [no pallet] | 147 |  |  | 5,5X27,9X9 | 0.65 | 0.57
E2729AA | VALVOLA AUTOCHIUDENTE PER E2534 | CP | Components - Ceramic | EUROVIT | Push Button | Non Allocato | Ricambi |  | 5017830561125 | MM - MR | 147 | CER-IS-AC-ARTICOLI_COMUNITA | Ricambi |  | No, non presente | [8 empty] | [no pallet] | 147 |  |  | 5,5X27,1X11,6 | 0.61 | 0.53
E2730AA | VALVOLA AUTOCHIUDENTE INC X E2536 | CP | Components - Ceramic | I.LIFE | Push Button | Non Allocato | Ricambi |  | 5017830561026 | MM - MR | 197 | CER-IS-AC-ARTICOLI_COMUNITA | Ricambi |  | No, non presente | [8 empty] | 12 | 197 |  |  | 13X13X9,3 | 0.85 | 0.77
E2733AA | VALVOLA AUTOCHIUD IN LINEA PER E2536 | CP | Components - Ceramic | I.LIFE | Push Button | Non Allocato | Ricambi |  | 5017830561057 | MM - MR | 175 | CER-IS-AC-ARTICOLI_COMUNITA | Ricambi |  | No, non presente | [8 empty] | [no pallet] | 175 |  |  | 5,5X25,1X8,5 | 0.51 | 0.43
E277767 | CONNESS DALL'ALTO PER OR SPHERO &I.LIFE | CP | Accessories Ceramic | I.LIFE | Altri | Orinatoio | Ricambi |  | 5017830562252 | IS - MR | 45.5 | CPA-RICAMBI | Ricambi |  | No, non presente | [8 empty] | [no pallet] | 45.5 |  |  | 30X6X3 | 0.3 | 0.25
E290701 | CONNECT BIDET SOSP BCO NEW LOGO | CP | Bidet | CONNECT | Finefireclay | Bidet | Mass Market |  | 5017830560890 | IS - MM | 495.5 | CER-IS-SB-CONNECT | Ceramica Sanitaria |  | Sì, presente | Listino 2026 | Ceramica e Mobili | Connect | Bidet sospeso | Monoforo con fissaggi completamente nascosti ed erogazione dell’acqua dal rubinetto. Vi si possono installare sia rubinetti monocomando che monoforo a doppio comando. Per il fissaggio a parete è necessario utilizzare l’apposito kit TT0299598 incluso nella confezione ed il sostegno metallico T655067 da ordinare separatamente. | Bidet sospeso |  |  | 12 | 495.5 |  |  | n.a. | n.a. | n.a.
E290801 | CONNECT BIDET BTW BCO MULTI NEW LOGO | CP | Bidet | CONNECT | Finefireclay | Bidet | Mass Market |  | 5017830560906 | IS - MM | 450 | CER-IS-SB-CONNECT | Ceramica Sanitaria |  | Sì, presente | Listino 2026 | Ceramica e Mobili | Connect | Bidet a terra universale filo parete | Erogazione dell’acqua dal rubinetto. Vi si possono installare sia rubinetti monocomando monoforo che a doppio comando. Il bidet è corredato di fissaggi a pavimento. | Bidet a terra universale filo parete |  | A stock | 10 | 450 |  |  | n.a. | n.a. | n.a.
E306601 | DEA VASCA FS 170X75 BIANCA TRAPZIO | AW | Non-Whirlpool Tub | DEA | Acrilico | Vasca Rettangolare | Atelier Collections |  | 5017830474814 | IS - DL | 2837.5 | VAS-IS-FS-DEA | Vasche |  | Sì, presente | Listino 2026 | Vasche | Vasche centro stanza | Dea | Vasca per installazione centro stanza dotata di colonna di scarico e telaio, copripiletta cromato incluso. Capacità idrica: - 190x90 cm 290 l - 180x80 cm 220 l - 170x75 cm 185 l - 150x75 cm 170 l Conforme alla norma EN 14516. | 170x75x61 cm |  |  | [no pallet] | 2837.5 |  |  | 186,5X84X65,5 | 64 | 54
E306701 | DEA VASCA FS 180X80 BIANCA TRAPZIO | AW | Non-Whirlpool Tub | DEA | Acrilico | Vasca Rettangolare | Atelier Collections |  | 5017830474821 | IS - DL | 3107.5 | VAS-IS-FS-DEA | Vasche |  | Sì, presente | Listino 2026 | Vasche | Vasche centro stanza | Dea | Vasca per installazione centro stanza dotata di colonna di scarico e telaio, copripiletta cromato incluso. Capacità idrica: - 190x90 cm 290 l - 180x80 cm 220 l - 170x75 cm 185 l - 150x75 cm 170 l Conforme alla norma EN 14516. | 180x80x61 cm |  |  | [no pallet] | 3107.5 |  |  | 186,5X84X65,5 | 66 | 56
E306801 | DEA VASCA FS 190X90 BIANCA TRAPZIO | AW | Non-Whirlpool Tub | DEA | Acrilico | Vasca Rettangolare | Atelier Collections |  | 5017830474838 | IS - DL | 3646.5 | VAS-IS-FS-DEA | Vasche |  | Sì, presente | Listino 2026 | Vasche | Vasche centro stanza | Dea | Vasca per installazione centro stanza dotata di colonna di scarico e telaio, copripiletta cromato incluso. Capacità idrica: - 190x90 cm 290 l - 180x80 cm 220 l - 170x75 cm 185 l - 150x75 cm 170 l Conforme alla norma EN 14516. | 190x90x61 cm |  |  | 3 | 3646.5 |  |  | 194X99X65,5 | 70 | 60
E3069AA | KIT PILETTA CROMO X VASCA | AW | Accessoiries A&W | MULTI SUITES - FINISHED PRODUCT | Altri | Colonna Di Scarico Vasca | Minuteria |  | 5017830480709 | MM - SR | 440 | RUB-IS-RA-RICAMBI | Minuteria |  | No, non presente | [8 empty] | [no pallet] | 440 |  |  | 42,5X28X11 | 2 | 1.8
E3097AA | TONIC II COL SCARICO CLICK CLACK STD CR | AW | Accessoiries A&W | MULTI SUITES - FINISHED PRODUCT | Altri | Colonna Di Scarico Vasca | Minuteria |  | 5017830488804 | MM - SR | 250.5 | RUB-IS-RA-RICAMBI | Minuteria |  | No, non presente | [8 empty] | [no pallet] | 250.5 |  |  | 70,5X13,5X11,5 | 1.5 | 1.4
E3098AA | TONIC II COLONNA DI SCARICO C/EROG.E PIL | AW | Accessoiries A&W | MULTI SUITES - FINISHED PRODUCT | Altri | Colonna Di Scarico Vasca | Minuteria |  | 5017830488811 | MM - SR | 431 | RUB-IS-RA-RICAMBI | Minuteria |  | No, non presente | [8 empty] | [no pallet] | 431 |  |  | 70,5X13,5X11,5 | 1.5 | 1.4
E310201 | CREATE S/INCASSO 50X45 1F BEU | CP | Washstand Basins Ceramic | CONCEPT | Finefireclay | Semi Incasso | Mass Market |  | 5017830358145 | IS - MM | 358 | CER-IS-SB-CONNECT | Ceramica Sanitaria |  | No, non presente | [8 empty] | [no pallet] | 358 |  |  | 50X45,5X20 | 13.298 | 13.21
E319401 | UNILUX PANN.FRONT.170 BEU | AW | Bath Panel | UNILUX | Acrilico | Pannello Per Vasca | Mass Market |  | 5017830360490 | IS - MM | 319.5 | VAS-IS-RA-ACCESSORI_PANNELLI | Vasche |  | No, non presente | [7 empty] | A stock | [no pallet] | 319.5 |  |  | 170X51X4 | 4.5 | 4.23
E322867 | ULYSSE/TEMPO LEG SET 2 PIECE | OS | Accessories FA | ULYSSE-GEMMA2-TEMPO-EUROVIT | Mobili | Altri | Mass Market |  | 5017830476153 | POR - MM | 40 | ARR-CD-RA-RICAMBI_MOBILI | Mobili & Specchi |  | No, non presente | [8 empty] | [no pallet] | 40 | 2025-12-31 | Disponibile fino ad esaurimento scorte | 8,5X8,5X30 | 0.35 | 0.3
E330401 | LDV SEDILE RALL AVVOLG BCO | CP | Toilet Seats & Covers | LDV | Altri | Bow - Seat + Cover Soft Close | Atelier Collections |  | 5017830562658 | IS - DL | 141 | CER-IS-SB-LDV | Sedili |  | Sì, presente | Listino 2026 | Ceramica e Mobili | La dolce vita® | Sedile avvolgente La dolce vita® | Cerniere in metallo, dotato del sistema di sgancio rapido. | Sedile avvolgente a chiusura rallentata |  |  | 6 | 141 |  |  | 37,5X47,5X6 | 3.3 | 2.4
E3354HY | UNVRSL SED UNI SLIM UREA SCL T/FIX ANTIB | CP | Toilet Seats & Covers | TIRSO | Altri | Bow - Seat + Cover Soft Close | Mass Market |  | 5017830563174 | IS - MM | 63 | SED-CD-SD-Quarzo | Sedili |  | Sì, presente | Listino 2026 | Ceramica e Mobili | Sedili universali | Sedile universale | Sedile universale slim in urea, cerniere in acciaio, fissaggio dall‘alto, a chiusura rallentata, antibatterico. | Sedile universale |  |  | [no pallet] | 63 |  |  | 50,1X37,4X5,9 | 2.473 | 2.056
E3355HY | UNIVRSL SED UNI AVV UREA SCL T/FIX ANTIB | CP | Toilet Seats & Covers | TIRSO | Altri | Bow - Seat + Cover Soft Close | Mass Market |  | 5017830563181 | IS - MM | 63 | SED-CD-SD-Quarzo | Sedili |  | Sì, presente | Listino 2026 | Ceramica e Mobili | Sedili universali | Sedile universale | Sedile universale avvolgente in urea, cerniere in acciaio, fissaggio dall‘alto, a chiusura rallentata, antibatterico. | Sedile universale |  |  | [no pallet] | 63 |  |  | 50,1X37,4X5,9 | 2.473 | 2.056
E335601 | UNIVRSL SED UNI UNI PP SCL TO T/FIX WHT | CP | Toilet Seats & Covers | TIRSO | Altri | Bow - Seat + Cover Soft Close | Mass Market |  | 5017830563198 | IS - MM | 54.5 | SED-CD-SD-Quarzo | Sedili |  | Sì, presente | Listino 2026 | Ceramica e Mobili | Sedili universali | Sedile universale | Sedile universale slim in polipropilene, cerniere in acciaio, fissaggio dall‘alto a chiusura rallentata. | Sedile universale |  |  | [no pallet] | 54.5 |  |  | 37X43X5,8 | 1.654 | 1.4
E3375UP | FINESSE BASE LAV 1CASS 50X38 TORTORA OP | OS | Furniture Basin Units | FINESSE | Mobili | Basin Unit | Atelier Collections |  | 5017830564515 | IS - DL | 578.5 | ARR-IS-MB-FINESSE | Mobili & Specchi |  | Sì, presente | Listino 2026 | Ceramica e Mobili | Mobili Finesse | Mobile sottolavabo 1 cassetto, profondità 375 mm | Con 1 cassetto esterno ad estrazione totale e chiusura rallentata. Da abbinare ai lavabi Top i.life S, secondo le tabelle di compatibilità a partire da pag. 62. Dotato di apertura a gola (J). Interno dei cassetti color antracite opaco. Disponibile in 4 finiture laccate opache e in 2 finiture melamminiche. Si raccomanda l’utilizzo del sifone salvaspazio EE23033967, da acquistare separatamente. | Mobile sottolavabo 500 mm |  |  | [no pallet] | 578.5 |  |  | n.a. | n.a. | n.a.
E3375UQ | FINESSE BASE LAV 1CASS 50X38 BLU OP CAN | OS | Furniture Basin Units | FINESSE | Mobili | Basin Unit | Atelier Collections |  | 5017830564522 | IS - DL | 578.5 | ARR-IS-MB-FINESSE | Mobili & Specchi |  | Sì, presente | Listino 2026 | Ceramica e Mobili | Mobili Finesse | Mobile sottolavabo 1 cassetto, profondità 375 mm | Con 1 cassetto esterno ad estrazione totale e chiusura rallentata. Da abbinare ai lavabi Top i.life S, secondo le tabelle di compatibilità a partire da pag. 62. Dotato di apertura a gola (J). Interno dei cassetti color antracite opaco. Disponibile in 4 finiture laccate opache e in 2 finiture melamminiche. Si raccomanda l’utilizzo del sifone salvaspazio EE23033967, da acquistare separatamente. | Mobile sottolavabo 500 mm |  |  | [no pallet] | 578.5 |  |  | n.a. | n.a. | n.a.
E3375UR | FINESSE BASE LAV 1CASS 50X38 OLMO SCURO | OS | Furniture Basin Units | FINESSE | Mobili | Basin Unit | Atelier Collections |  | 5017830564539 | IS - DL | 578.5 | ARR-IS-MB-FINESSE | Mobili & Specchi |  | Sì, presente | Listino 2026 | Ceramica e Mobili | Mobili Finesse | Mobile sottolavabo 1 cassetto, profondità 375 mm | Con 1 cassetto esterno ad estrazione totale e chiusura rallentata. Da abbinare ai lavabi Top i.life S, secondo le tabelle di compatibilità a partire da pag. 62. Dotato di apertura a gola (J). Interno dei cassetti color antracite opaco. Disponibile in 4 finiture laccate opache e in 2 finiture melamminiche. Si raccomanda l’utilizzo del sifone salvaspazio EE23033967, da acquistare separatamente. | Mobile sottolavabo 500 mm |  |  | [no pallet] | 578.5 |  |  | n.a. | n.a. | n.a.
E3375US | FINESSE BASE LAV 1CASS 50X38 ROVERE BI | OS | Furniture Basin Units | FINESSE | Mobili | Basin Unit | Atelier Collections |  | 5017830564546 | IS - DL | 578.5 | ARR-IS-MB-FINESSE | Mobili & Specchi |  | Sì, presente | Listino 2026 | Ceramica e Mobili | Mobili Finesse | Mobile sottolavabo 1 cassetto, profondità 375 mm | Con 1 cassetto esterno ad estrazione totale e chiusura rallentata. Da abbinare ai lavabi Top i.life S, secondo le tabelle di compatibilità a partire da pag. 62. Dotato di apertura a gola (J). Interno dei cassetti color antracite opaco. Disponibile in 4 finiture laccate opache e in 2 finiture melamminiche. Si raccomanda l’utilizzo del sifone salvaspazio EE23033967, da acquistare separatamente. | Mobile sottolavabo 500 mm |  |  | [no pallet] | 578.5 |  |  | n.a. | n.a. | n.a.
E3375Y1 | FINESSE BASE LAV 1CASS 50X38 BIANCO OP | OS | Furniture Basin Units | FINESSE | Mobili | Basin Unit | Atelier Collections |  | 5017830564553 | IS - DL | 578.5 | ARR-IS-MB-FINESSE | Mobili & Specchi |  | Sì, presente | Listino 2026 | Ceramica e Mobili | Mobili Finesse | Mobile sottolavabo 1 cassetto, profondità 375 mm | Con 1 cassetto esterno ad estrazione totale e chiusura rallentata. Da abbinare ai lavabi Top i.life S, secondo le tabelle di compatibilità a partire da pag. 62. Dotato di apertura a gola (J). Interno dei cassetti color antracite opaco. Disponibile in 4 finiture laccate opache e in 2 finiture melamminiche. Si raccomanda l’utilizzo del sifone salvaspazio EE23033967, da acquistare separatamente. | Mobile sottolavabo 500 mm |  |  | [no pallet] | 578.5 |  |  | n.a. | n.a. | n.a.
E3375Y2 | FINESSE BASE LAV 1CASS 50X38 ANTRAC OP | OS | Furniture Basin Units | FINESSE | Mobili | Basin Unit | Atelier Collections |  | 5017830564560 | IS - DL | 578.5 | ARR-IS-MB-FINESSE | Mobili & Specchi |  | Sì, presente | Listino 2026 | Ceramica e Mobili | Mobili Finesse | Mobile sottolavabo 1 cassetto, profondità 375 mm | Con 1 cassetto esterno ad estrazione totale e chiusura rallentata. Da abbinare ai lavabi Top i.life S, secondo le tabelle di compatibilità a partire da pag. 62. Dotato di apertura a gola (J). Interno dei cassetti color antracite opaco. Disponibile in 4 finiture laccate opache e in 2 finiture melamminiche. Si raccomanda l’utilizzo del sifone salvaspazio EE23033967, da acquistare separatamente. | Mobile sottolavabo 500 mm |  |  | [no pallet] | 578.5 |  |  | n.a. | n.a. | n.a.
E3376UP | FINESSE BASE LAV 1CASS 60X38 TORTORA OP | OS | Furniture Basin Units | FINESSE | Mobili | Basin Unit | Atelier Collections |  | 5017830564577 | IS - DL | 629.5 | ARR-IS-MB-FINESSE | Mobili & Specchi |  | Sì, presente | Listino 2026 | Ceramica e Mobili | Mobili Finesse | Mobile sottolavabo 1 cassetto, profondità 375 mm | Con 1 cassetto esterno ad estrazione totale e chiusura rallentata. Da abbinare ai lavabi Top i.life S, secondo le tabelle di compatibilità a partire da pag. 62. Dotato di apertura a gola (J). Interno dei cassetti color antracite opaco. Disponibile in 4 finiture laccate opache e in 2 finiture melamminiche. Si raccomanda l’utilizzo del sifone salvaspazio EE23033967, da acquistare separatamente. | Mobile sottolavabo 600 mm |  |  | [no pallet] | 629.5 |  |  | n.a. | n.a. | n.a.
E3376UQ | FINESSE BASE LAV 1CASS 60X38 BLU OP CAN | OS | Furniture Basin Units | FINESSE | Mobili | Basin Unit | Atelier Collections |  | 5017830564584 | IS - DL | 629.5 | ARR-IS-MB-FINESSE | Mobili & Specchi |  | Sì, presente | Listino 2026 | Ceramica e Mobili | Mobili Finesse | Mobile sottolavabo 1 cassetto, profondità 375 mm | Con 1 cassetto esterno ad estrazione totale e chiusura rallentata. Da abbinare ai lavabi Top i.life S, secondo le tabelle di compatibilità a partire da pag. 62. Dotato di apertura a gola (J). Interno dei cassetti color antracite opaco. Disponibile in 4 finiture laccate opache e in 2 finiture melamminiche. Si raccomanda l’utilizzo del sifone salvaspazio EE23033967, da acquistare separatamente. | Mobile sottolavabo 600 mm |  |  | [no pallet] | 629.5 |  |  | n.a. | n.a. | n.a.
E3376UR | FINESSE BASE LAV 1CASS 60X38 OLMO SCURO | OS | Furniture Basin Units | FINESSE | Mobili | Basin Unit | Atelier Collections |  | 5017830564591 | IS - DL | 629.5 | ARR-IS-MB-FINESSE | Mobili & Specchi |  | Sì, presente | Listino 2026 | Ceramica e Mobili | Mobili Finesse | Mobile sottolavabo 1 cassetto, profondità 375 mm | Con 1 cassetto esterno ad estrazione totale e chiusura rallentata. Da abbinare ai lavabi Top i.life S, secondo le tabelle di compatibilità a partire da pag. 62. Dotato di apertura a gola (J). Interno dei cassetti color antracite opaco. Disponibile in 4 finiture laccate opache e in 2 finiture melamminiche. Si raccomanda l’utilizzo del sifone salvaspazio EE23033967, da acquistare separatamente. | Mobile sottolavabo 600 mm |  |  | [no pallet] | 629.5 |  |  | n.a. | n.a. | n.a.
E3376US | FINESSE BASE LAV 1CASS 60X38 ROVERE BI | OS | Furniture Basin Units | FINESSE | Mobili | Basin Unit | Atelier Collections |  | 5017830564607 | IS - DL | 629.5 | ARR-IS-MB-FINESSE | Mobili & Specchi |  | Sì, presente | Listino 2026 | Ceramica e Mobili | Mobili Finesse | Mobile sottolavabo 1 cassetto, profondità 375 mm | Con 1 cassetto esterno ad estrazione totale e chiusura rallentata. Da abbinare ai lavabi Top i.life S, secondo le tabelle di compatibilità a partire da pag. 62. Dotato di apertura a gola (J). Interno dei cassetti color antracite opaco. Disponibile in 4 finiture laccate opache e in 2 finiture melamminiche. Si raccomanda l’utilizzo del sifone salvaspazio EE23033967, da acquistare separatamente. | Mobile sottolavabo 600 mm |  |  | [no pallet] | 629.5 |  |  | n.a. | n.a. | n.a.
E3376Y1 | FINESSE BASE LAV 1CASS 60X38 BIANCO OP | OS | Furniture Basin Units | FINESSE | Mobili | Basin Unit | Atelier Collections |  | 5017830564614 | IS - DL | 629.5 | ARR-IS-MB-FINESSE | Mobili & Specchi |  | Sì, presente | Listino 2026 | Ceramica e Mobili | Mobili Finesse | Mobile sottolavabo 1 cassetto, profondità 375 mm | Con 1 cassetto esterno ad estrazione totale e chiusura rallentata. Da abbinare ai lavabi Top i.life S, secondo le tabelle di compatibilità a partire da pag. 62. Dotato di apertura a gola (J). Interno dei cassetti color antracite opaco. Disponibile in 4 finiture laccate opache e in 2 finiture melamminiche. Si raccomanda l’utilizzo del sifone salvaspazio EE23033967, da acquistare separatamente. | Mobile sottolavabo 600 mm |  |  | [no pallet] | 629.5 |  |  | n.a. | n.a. | n.a.
E3376Y2 | FINESSE BASE LAV 1CASS 60X38 ANTRAC OP | OS | Furniture Basin Units | FINESSE | Mobili | Basin Unit | Atelier Collections |  | 5017830564621 | IS - DL | 629.5 | ARR-IS-MB-FINESSE | Mobili & Specchi |  | Sì, presente | Listino 2026 | Ceramica e Mobili | Mobili Finesse | Mobile sottolavabo 1 cassetto, profondità 375 mm | Con 1 cassetto esterno ad estrazione totale e chiusura rallentata. Da abbinare ai lavabi Top i.life S, secondo le tabelle di compatibilità a partire da pag. 62. Dotato di apertura a gola (J). Interno dei cassetti color antracite opaco. Disponibile in 4 finiture laccate opache e in 2 finiture melamminiche. Si raccomanda l’utilizzo del sifone salvaspazio EE23033967, da acquistare separatamente. | Mobile sottolavabo 600 mm |  |  | [no pallet] | 629.5 |  |  | n.a. | n.a. | n.a.
E3377UP | FINESSE BASE LAV 1CASS 80X38 TORTORA OP | OS | Furniture Basin Units | FINESSE | Mobili | Basin Unit | Atelier Collections |  | 5017830564638 | IS - DL | 731 | ARR-IS-MB-FINESSE | Mobili & Specchi |  | Sì, presente | Listino 2026 | Ceramica e Mobili | Mobili Finesse | Mobile sottolavabo 1 cassetto, profondità 375 mm | Con 1 cassetto esterno ad estrazione totale e chiusura rallentata. Da abbinare ai lavabi Top i.life S, secondo le tabelle di compatibilità a partire da pag. 62. Dotato di apertura a gola (J). Interno dei cassetti color antracite opaco. Disponibile in 4 finiture laccate opache e in 2 finiture melamminiche. Si raccomanda l’utilizzo del sifone salvaspazio EE23033967, da acquistare separatamente. | Mobile sottolavabo 800 mm |  |  | [no pallet] | 731 |  |  | n.a. | n.a. | n.a.
E3377UQ | FINESSE BASE LAV 1CASS 80X38 BLU OP CAN | OS | Furniture Basin Units | FINESSE | Mobili | Basin Unit | Atelier Collections |  | 5017830564645 | IS - DL | 731 | ARR-IS-MB-FINESSE | Mobili & Specchi |  | Sì, presente | Listino 2026 | Ceramica e Mobili | Mobili Finesse | Mobile sottolavabo 1 cassetto, profondità 375 mm | Con 1 cassetto esterno ad estrazione totale e chiusura rallentata. Da abbinare ai lavabi Top i.life S, secondo le tabelle di compatibilità a partire da pag. 62. Dotato di apertura a gola (J). Interno dei cassetti color antracite opaco. Disponibile in 4 finiture laccate opache e in 2 finiture melamminiche. Si raccomanda l’utilizzo del sifone salvaspazio EE23033967, da acquistare separatamente. | Mobile sottolavabo 800 mm |  |  | [no pallet] | 731 |  |  | n.a. | n.a. | n.a.
E3377UR | FINESSE BASE LAV 1CASS 80X38 OLMO SCURO | OS | Furniture Basin Units | FINESSE | Mobili | Basin Unit | Atelier Collections |  | 5017830564652 | IS - DL | 731 | ARR-IS-MB-FINESSE | Mobili & Specchi |  | Sì, presente | Listino 2026 | Ceramica e Mobili | Mobili Finesse | Mobile sottolavabo 1 cassetto, profondità 375 mm | Con 1 cassetto esterno ad estrazione totale e chiusura rallentata. Da abbinare ai lavabi Top i.life S, secondo le tabelle di compatibilità a partire da pag. 62. Dotato di apertura a gola (J). Interno dei cassetti color antracite opaco. Disponibile in 4 finiture laccate opache e in 2 finiture melamminiche. Si raccomanda l’utilizzo del sifone salvaspazio EE23033967, da acquistare separatamente. | Mobile sottolavabo 800 mm |  |  | [no pallet] | 731 |  |  | n.a. | n.a. | n.a.
E3377US | FINESSE BASE LAV 1CASS 80X38 ROVERE BI | OS | Furniture Basin Units | FINESSE | Mobili | Basin Unit | Atelier Collections |  | 5017830564669 | IS - DL | 731 | ARR-IS-MB-FINESSE | Mobili & Specchi |  | Sì, presente | Listino 2026 | Ceramica e Mobili | Mobili Finesse | Mobile sottolavabo 1 cassetto, profondità 375 mm | Con 1 cassetto esterno ad estrazione totale e chiusura rallentata. Da abbinare ai lavabi Top i.life S, secondo le tabelle di compatibilità a partire da pag. 62. Dotato di apertura a gola (J). Interno dei cassetti color antracite opaco. Disponibile in 4 finiture laccate opache e in 2 finiture melamminiche. Si raccomanda l’utilizzo del sifone salvaspazio EE23033967, da acquistare separatamente. | Mobile sottolavabo 800 mm |  |  | [no pallet] | 731 |  |  | n.a. | n.a. | n.a.
E3377Y1 | FINESSE BASE LAV 1CASS 80X38 BIANCO OP | OS | Furniture Basin Units | FINESSE | Mobili | Basin Unit | Atelier Collections |  | 5017830564676 | IS - DL | 731 | ARR-IS-MB-FINESSE | Mobili & Specchi |  | Sì, presente | Listino 2026 | Ceramica e Mobili | Mobili Finesse | Mobile sottolavabo 1 cassetto, profondità 375 mm | Con 1 cassetto esterno ad estrazione totale e chiusura rallentata. Da abbinare ai lavabi Top i.life S, secondo le tabelle di compatibilità a partire da pag. 62. Dotato di apertura a gola (J). Interno dei cassetti color antracite opaco. Disponibile in 4 finiture laccate opache e in 2 finiture melamminiche. Si raccomanda l’utilizzo del sifone salvaspazio EE23033967, da acquistare separatamente. | Mobile sottolavabo 800 mm |  |  | [no pallet] | 731 |  |  | n.a. | n.a. | n.a.
E3377Y2 | FINESSE BASE LAV 1CASS 80X38 ANTRAC OP | OS | Furniture Basin Units | FINESSE | Mobili | Basin Unit | Atelier Collections |  | 5017830564683 | IS - DL | 731 | ARR-IS-MB-FINESSE | Mobili & Specchi |  | Sì, presente | Listino 2026 | Ceramica e Mobili | Mobili Finesse | Mobile sottolavabo 1 cassetto, profondità 375 mm | Con 1 cassetto esterno ad estrazione totale e chiusura rallentata. Da abbinare ai lavabi Top i.life S, secondo le tabelle di compatibilità a partire da pag. 62. Dotato di apertura a gola (J). Interno dei cassetti color antracite opaco. Disponibile in 4 finiture laccate opache e in 2 finiture melamminiche. Si raccomanda l’utilizzo del sifone salvaspazio EE23033967, da acquistare separatamente. | Mobile sottolavabo 800 mm |  |  | [no pallet] | 731 |  |  | n.a. | n.a. | n.a.
E3378UP | FINESSE BASE LAV 2CASS 50X38 TORTORA OP | OS | Furniture Basin Units | FINESSE | Mobili | Basin Unit | Atelier Collections |  | 5017830564690 | IS - DL | 799.5 | ARR-IS-MB-FINESSE | Mobili & Specchi |  | Sì, presente | Listino 2026 | Ceramica e Mobili | Mobili Finesse | Mobile sottolavabo 2 cassetti, profondità 375 mm | Con 2 cassetti esterni asimmetrici ad estrazione totale e chiusura rallentata. Da abbinare ai lavabi Top i.life S, secondo le tabelle di compatibilità a partire da pag. 62. Dotato di apertura a gola (J). Interno dei cassetti color antracite opaco. Disponibile in 4 finiture laccate opache e in 2 finiture melamminiche. Si raccomanda l’utilizzo del sifone salvaspazio EE23033967, da acquistare separatamente. | Mobile sottolavabo 500 mm |  |  | [no pallet] | 799.5 |  |  | n.a. | n.a. | n.a.
E3378UQ | FINESSE BASE LAV 2CASS 50X38 BLU OP CAN | OS | Furniture Basin Units | FINESSE | Mobili | Basin Unit | Atelier Collections |  | 5017830564706 | IS - DL | 799.5 | ARR-IS-MB-FINESSE | Mobili & Specchi |  | Sì, presente | Listino 2026 | Ceramica e Mobili | Mobili Finesse | Mobile sottolavabo 2 cassetti, profondità 375 mm | Con 2 cassetti esterni asimmetrici ad estrazione totale e chiusura rallentata. Da abbinare ai lavabi Top i.life S, secondo le tabelle di compatibilità a partire da pag. 62. Dotato di apertura a gola (J). Interno dei cassetti color antracite opaco. Disponibile in 4 finiture laccate opache e in 2 finiture melamminiche. Si raccomanda l’utilizzo del sifone salvaspazio EE23033967, da acquistare separatamente. | Mobile sottolavabo 500 mm |  |  | [no pallet] | 799.5 |  |  | n.a. | n.a. | n.a.
E3378UR | FINESSE BASE LAV 2CASS 50X38 OLMO SCURO | OS | Furniture Basin Units | FINESSE | Mobili | Basin Unit | Atelier Collections |  | 5017830564713 | IS - DL | 799.5 | ARR-IS-MB-FINESSE | Mobili & Specchi |  | Sì, presente | Listino 2026 | Ceramica e Mobili | Mobili Finesse | Mobile sottolavabo 2 cassetti, profondità 375 mm | Con 2 cassetti esterni asimmetrici ad estrazione totale e chiusura rallentata. Da abbinare ai lavabi Top i.life S, secondo le tabelle di compatibilità a partire da pag. 62. Dotato di apertura a gola (J). Interno dei cassetti color antracite opaco. Disponibile in 4 finiture laccate opache e in 2 finiture melamminiche. Si raccomanda l’utilizzo del sifone salvaspazio EE23033967, da acquistare separatamente. | Mobile sottolavabo 500 mm |  |  | [no pallet] | 799.5 |  |  | n.a. | n.a. | n.a.
E3378US | FINESSE BASE LAV 2CASS 50X38 ROVERE BI | OS | Furniture Basin Units | FINESSE | Mobili | Basin Unit | Atelier Collections |  | 5017830564720 | IS - DL | 799.5 | ARR-IS-MB-FINESSE | Mobili & Specchi |  | Sì, presente | Listino 2026 | Ceramica e Mobili | Mobili Finesse | Mobile sottolavabo 2 cassetti, profondità 375 mm | Con 2 cassetti esterni asimmetrici ad estrazione totale e chiusura rallentata. Da abbinare ai lavabi Top i.life S, secondo le tabelle di compatibilità a partire da pag. 62. Dotato di apertura a gola (J). Interno dei cassetti color antracite opaco. Disponibile in 4 finiture laccate opache e in 2 finiture melamminiche. Si raccomanda l’utilizzo del sifone salvaspazio EE23033967, da acquistare separatamente. | Mobile sottolavabo 500 mm |  |  | [no pallet] | 799.5 |  |  | n.a. | n.a. | n.a.
E3378Y1 | FINESSE BASE LAV 2CASS 50X38 BIANCO OP | OS | Furniture Basin Units | FINESSE | Mobili | Basin Unit | Atelier Collections |  | 5017830564737 | IS - DL | 799.5 | ARR-IS-MB-FINESSE | Mobili & Specchi |  | Sì, presente | Listino 2026 | Ceramica e Mobili | Mobili Finesse | Mobile sottolavabo 2 cassetti, profondità 375 mm | Con 2 cassetti esterni asimmetrici ad estrazione totale e chiusura rallentata. Da abbinare ai lavabi Top i.life S, secondo le tabelle di compatibilità a partire da pag. 62. Dotato di apertura a gola (J). Interno dei cassetti color antracite opaco. Disponibile in 4 finiture laccate opache e in 2 finiture melamminiche. Si raccomanda l’utilizzo del sifone salvaspazio EE23033967, da acquistare separatamente. | Mobile sottolavabo 500 mm |  |  | [no pallet] | 799.5 |  |  | n.a. | n.a. | n.a.
E3378Y2 | FINESSE BASE LAV 2CASS 50X38 ANTRAC OP | OS | Furniture Basin Units | FINESSE | Mobili | Basin Unit | Atelier Collections |  | 5017830564744 | IS - DL | 799.5 | ARR-IS-MB-FINESSE | Mobili & Specchi |  | Sì, presente | Listino 2026 | Ceramica e Mobili | Mobili Finesse | Mobile sottolavabo 2 cassetti, profondità 375 mm | Con 2 cassetti esterni asimmetrici ad estrazione totale e chiusura rallentata. Da abbinare ai lavabi Top i.life S, secondo le tabelle di compatibilità a partire da pag. 62. Dotato di apertura a gola (J). Interno dei cassetti color antracite opaco. Disponibile in 4 finiture laccate opache e in 2 finiture melamminiche. Si raccomanda l’utilizzo del sifone salvaspazio EE23033967, da acquistare separatamente. | Mobile sottolavabo 500 mm |  |  | [no pallet] | 799.5 |  |  | n.a. | n.a. | n.a.
E3379UP | FINESSE BASE LAV 2CASS 60X38 TORTORA OP | OS | Furniture Basin Units | FINESSE | Mobili | Basin Unit | Atelier Collections |  | 5017830564751 | IS - DL | 901 | ARR-IS-MB-FINESSE | Mobili & Specchi |  | Sì, presente | Listino 2026 | Ceramica e Mobili | Mobili Finesse | Mobile sottolavabo 2 cassetti, profondità 375 mm | Con 2 cassetti esterni asimmetrici ad estrazione totale e chiusura rallentata. Da abbinare ai lavabi Top i.life S, secondo le tabelle di compatibilità a partire da pag. 62. Dotato di apertura a gola (J). Interno dei cassetti color antracite opaco. Disponibile in 4 finiture laccate opache e in 2 finiture melamminiche. Si raccomanda l’utilizzo del sifone salvaspazio EE23033967, da acquistare separatamente. | Mobile sottolavabo 600 mm |  |  | [no pallet] | 901 |  |  | n.a. | n.a. | n.a.
E3379UQ | FINESSE BASE LAV 2CASS 60X38 BLU OP CAN | OS | Furniture Basin Units | FINESSE | Mobili | Basin Unit | Atelier Collections |  | 5017830564768 | IS - DL | 901 | ARR-IS-MB-FINESSE | Mobili & Specchi |  | Sì, presente | Listino 2026 | Ceramica e Mobili | Mobili Finesse | Mobile sottolavabo 2 cassetti, profondità 375 mm | Con 2 cassetti esterni asimmetrici ad estrazione totale e chiusura rallentata. Da abbinare ai lavabi Top i.life S, secondo le tabelle di compatibilità a partire da pag. 62. Dotato di apertura a gola (J). Interno dei cassetti color antracite opaco. Disponibile in 4 finiture laccate opache e in 2 finiture melamminiche. Si raccomanda l’utilizzo del sifone salvaspazio EE23033967, da acquistare separatamente. | Mobile sottolavabo 600 mm |  |  | [no pallet] | 901 |  |  | n.a. | n.a. | n.a.
E3379UR | FINESSE BASE LAV 2CASS 60X38 OLMO SCURO | OS | Furniture Basin Units | FINESSE | Mobili | Basin Unit | Atelier Collections |  | 5017830564775 | IS - DL | 901 | ARR-IS-MB-FINESSE | Mobili & Specchi |  | Sì, presente | Listino 2026 | Ceramica e Mobili | Mobili Finesse | Mobile sottolavabo 2 cassetti, profondità 375 mm | Con 2 cassetti esterni asimmetrici ad estrazione totale e chiusura rallentata. Da abbinare ai lavabi Top i.life S, secondo le tabelle di compatibilità a partire da pag. 62. Dotato di apertura a gola (J). Interno dei cassetti color antracite opaco. Disponibile in 4 finiture laccate opache e in 2 finiture melamminiche. Si raccomanda l’utilizzo del sifone salvaspazio EE23033967, da acquistare separatamente. | Mobile sottolavabo 600 mm |  |  | [no pallet] | 901 |  |  | n.a. | n.a. | n.a.
E3379US | FINESSE BASE LAV 2CASS 60X38 ROVERE BI | OS | Furniture Basin Units | FINESSE | Mobili | Basin Unit | Atelier Collections |  | 5017830564782 | IS - DL | 901 | ARR-IS-MB-FINESSE | Mobili & Specchi |  | Sì, presente | Listino 2026 | Ceramica e Mobili | Mobili Finesse | Mobile sottolavabo 2 cassetti, profondità 375 mm | Con 2 cassetti esterni asimmetrici ad estrazione totale e chiusura rallentata. Da abbinare ai lavabi Top i.life S, secondo le tabelle di compatibilità a partire da pag. 62. Dotato di apertura a gola (J). Interno dei cassetti color antracite opaco. Disponibile in 4 finiture laccate opache e in 2 finiture melamminiche. Si raccomanda l’utilizzo del sifone salvaspazio EE23033967, da acquistare separatamente. | Mobile sottolavabo 600 mm |  |  | [no pallet] | 901 |  |  | n.a. | n.a. | n.a.
E3379Y1 | FINESSE BASE LAV 2CASS 60X38 BIANCO OP | OS | Furniture Basin Units | FINESSE | Mobili | Basin Unit | Atelier Collections |  | 5017830564799 | IS - DL | 901 | ARR-IS-MB-FINESSE | Mobili & Specchi |  | Sì, presente | Listino 2026 | Ceramica e Mobili | Mobili Finesse | Mobile sottolavabo 2 cassetti, profondità 375 mm | Con 2 cassetti esterni asimmetrici ad estrazione totale e chiusura rallentata. Da abbinare ai lavabi Top i.life S, secondo le tabelle di compatibilità a partire da pag. 62. Dotato di apertura a gola (J). Interno dei cassetti color antracite opaco. Disponibile in 4 finiture laccate opache e in 2 finiture melamminiche. Si raccomanda l’utilizzo del sifone salvaspazio EE23033967, da acquistare separatamente. | Mobile sottolavabo 600 mm |  |  | [no pallet] | 901 |  |  | n.a. | n.a. | n.a.
E3379Y2 | FINESSE BASE LAV 2CASS 60X38 ANTRAC OP | OS | Furniture Basin Units | FINESSE | Mobili | Basin Unit | Atelier Collections |  | 5017830564805 | IS - DL | 901 | ARR-IS-MB-FINESSE | Mobili & Specchi |  | Sì, presente | Listino 2026 | Ceramica e Mobili | Mobili Finesse | Mobile sottolavabo 2 cassetti, profondità 375 mm | Con 2 cassetti esterni asimmetrici ad estrazione totale e chiusura rallentata. Da abbinare ai lavabi Top i.life S, secondo le tabelle di compatibilità a partire da pag. 62. Dotato di apertura a gola (J). Interno dei cassetti color antracite opaco. Disponibile in 4 finiture laccate opache e in 2 finiture melamminiche. Si raccomanda l’utilizzo del sifone salvaspazio EE23033967, da acquistare separatamente. | Mobile sottolavabo 600 mm |  |  | [no pallet] | 901 |  |  | n.a. | n.a. | n.a.
E3380UP | FINESSE BASE LAV 2CASS 80X38 TORTORA OP | OS | Furniture Basin Units | FINESSE | Mobili | Basin Unit | Atelier Collections |  | 5017830564812 | IS - DL | 1003 | ARR-IS-MB-FINESSE | Mobili & Specchi |  | Sì, presente | Listino 2026 | Ceramica e Mobili | Mobili Finesse | Mobile sottolavabo 2 cassetti, profondità 375 mm | Con 2 cassetti esterni asimmetrici ad estrazione totale e chiusura rallentata. Da abbinare ai lavabi Top i.life S, secondo le tabelle di compatibilità a partire da pag. 62. Dotato di apertura a gola (J). Interno dei cassetti color antracite opaco. Disponibile in 4 finiture laccate opache e in 2 finiture melamminiche. Si raccomanda l’utilizzo del sifone salvaspazio EE23033967, da acquistare separatamente. | Mobile sottolavabo 800 mm |  |  | [no pallet] | 1003 |  |  | n.a. | n.a. | n.a.
E3380UQ | FINESSE BASE LAV 2CASS 80X38 BLU OP CAN | OS | Furniture Basin Units | FINESSE | Mobili | Basin Unit | Atelier Collections |  | 5017830564829 | IS - DL | 1003 | ARR-IS-MB-FINESSE | Mobili & Specchi |  | Sì, presente | Listino 2026 | Ceramica e Mobili | Mobili Finesse | Mobile sottolavabo 2 cassetti, profondità 375 mm | Con 2 cassetti esterni asimmetrici ad estrazione totale e chiusura rallentata. Da abbinare ai lavabi Top i.life S, secondo le tabelle di compatibilità a partire da pag. 62. Dotato di apertura a gola (J). Interno dei cassetti color antracite opaco. Disponibile in 4 finiture laccate opache e in 2 finiture melamminiche. Si raccomanda l’utilizzo del sifone salvaspazio EE23033967, da acquistare separatamente. | Mobile sottolavabo 800 mm |  |  | [no pallet] | 1003 |  |  | n.a. | n.a. | n.a.
E3380UR | FINESSE BASE LAV 2CASS 80X38 OLMO SCURO | OS | Furniture Basin Units | FINESSE | Mobili | Basin Unit | Atelier Collections |  | 5017830564836 | IS - DL | 1003 | ARR-IS-MB-FINESSE | Mobili & Specchi |  | Sì, presente | Listino 2026 | Ceramica e Mobili | Mobili Finesse | Mobile sottolavabo 2 cassetti, profondità 375 mm | Con 2 cassetti esterni asimmetrici ad estrazione totale e chiusura rallentata. Da abbinare ai lavabi Top i.life S, secondo le tabelle di compatibilità a partire da pag. 62. Dotato di apertura a gola (J). Interno dei cassetti color antracite opaco. Disponibile in 4 finiture laccate opache e in 2 finiture melamminiche. Si raccomanda l’utilizzo del sifone salvaspazio EE23033967, da acquistare separatamente. | Mobile sottolavabo 800 mm |  |  | [no pallet] | 1003 |  |  | n.a. | n.a. | n.a.
E3380US | FINESSE BASE LAV 2CASS 80X38 ROVERE BI | OS | Furniture Basin Units | FINESSE | Mobili | Basin Unit | Atelier Collections |  | 5017830564843 | IS - DL | 1003 | ARR-IS-MB-FINESSE | Mobili & Specchi |  | Sì, presente | Listino 2026 | Ceramica e Mobili | Mobili Finesse | Mobile sottolavabo 2 cassetti, profondità 375 mm | Con 2 cassetti esterni asimmetrici ad estrazione totale e chiusura rallentata. Da abbinare ai lavabi Top i.life S, secondo le tabelle di compatibilità a partire da pag. 62. Dotato di apertura a gola (J). Interno dei cassetti color antracite opaco. Disponibile in 4 finiture laccate opache e in 2 finiture melamminiche. Si raccomanda l’utilizzo del sifone salvaspazio EE23033967, da acquistare separatamente. | Mobile sottolavabo 800 mm |  |  | [no pallet] | 1003 |  |  | n.a. | n.a. | n.a.
E3380Y1 | FINESSE BASE LAV 2CASS 80X38 BIANCO OP | OS | Furniture Basin Units | FINESSE | Mobili | Basin Unit | Atelier Collections |  | 5017830564850 | IS - DL | 1003 | ARR-IS-MB-FINESSE | Mobili & Specchi |  | Sì, presente | Listino 2026 | Ceramica e Mobili | Mobili Finesse | Mobile sottolavabo 2 cassetti, profondità 375 mm | Con 2 cassetti esterni asimmetrici ad estrazione totale e chiusura rallentata. Da abbinare ai lavabi Top i.life S, secondo le tabelle di compatibilità a partire da pag. 62. Dotato di apertura a gola (J). Interno dei cassetti color antracite opaco. Disponibile in 4 finiture laccate opache e in 2 finiture melamminiche. Si raccomanda l’utilizzo del sifone salvaspazio EE23033967, da acquistare separatamente. | Mobile sottolavabo 800 mm |  |  | [no pallet] | 1003 |  |  | n.a. | n.a. | n.a.
E3380Y2 | FINESSE BASE LAV 2CASS 80X38 ANTRAC OP | OS | Furniture Basin Units | FINESSE | Mobili | Basin Unit | Atelier Collections |  | 5017830564867 | IS - DL | 1003 | ARR-IS-MB-FINESSE | Mobili & Specchi |  | Sì, presente | Listino 2026 | Ceramica e Mobili | Mobili Finesse | Mobile sottolavabo 2 cassetti, profondità 375 mm | Con 2 cassetti esterni asimmetrici ad estrazione totale e chiusura rallentata. Da abbinare ai lavabi Top i.life S, secondo le tabelle di compatibilità a partire da pag. 62. Dotato di apertura a gola (J). Interno dei cassetti color antracite opaco. Disponibile in 4 finiture laccate opache e in 2 finiture melamminiche. Si raccomanda l’utilizzo del sifone salvaspazio EE23033967, da acquistare separatamente. | Mobile sottolavabo 800 mm |  |  | [no pallet] | 1003 |  |  | n.a. | n.a. | n.a.
E3382UP | FINESSE BASE LAV 1CASS 60X44 TORTORA OP | OS | Furniture Basin Units | FINESSE | Mobili | Basin Unit | Atelier Collections |  | 5017830564874 | IS - DL | 680 | ARR-IS-MB-FINESSE | Mobili & Specchi |  | Sì, presente | Listino 2026 | Ceramica e Mobili | Mobili Finesse | Mobile sottolavabo 1 cassetto, profondità 440 mm | Con 1 cassetto esterno ad estrazione totale e chiusura rallentata. Da abbinare ai lavabi Top Extra, Strada II, Connect AIR, La Dolce Vita®, Tesi e i.life A, secondo le tabelle di compatibilità a partire da pag. 62. Dotato di apertura a gola (J). Interno dei cassetti color antracite opaco. Disponibile in 4 finiture laccate opache e in 2 finiture melamminiche. Si raccomanda l’utilizzo del sifone salvaspazio EE23033967, da acquistare separatamente. | Mobile sottolavabo 600 mm |  |  | [no pallet] | 680 |  |  | n.a. | n.a. | n.a.
E3382UQ | FINESSE BASE LAV 1CASS 60X44 BLU OP CAN | OS | Furniture Basin Units | FINESSE | Mobili | Basin Unit | Atelier Collections |  | 5017830564881 | IS - DL | 680 | ARR-IS-MB-FINESSE | Mobili & Specchi |  | Sì, presente | Listino 2026 | Ceramica e Mobili | Mobili Finesse | Mobile sottolavabo 1 cassetto, profondità 440 mm | Con 1 cassetto esterno ad estrazione totale e chiusura rallentata. Da abbinare ai lavabi Top Extra, Strada II, Connect AIR, La Dolce Vita®, Tesi e i.life A, secondo le tabelle di compatibilità a partire da pag. 62. Dotato di apertura a gola (J). Interno dei cassetti color antracite opaco. Disponibile in 4 finiture laccate opache e in 2 finiture melamminiche. Si raccomanda l’utilizzo del sifone salvaspazio EE23033967, da acquistare separatamente. | Mobile sottolavabo 600 mm |  |  | [no pallet] | 680 |  |  | n.a. | n.a. | n.a.
E3382UR | FINESSE BASE LAV 1CASS 60X44 OLMO SCURO | OS | Furniture Basin Units | FINESSE | Mobili | Basin Unit | Atelier Collections |  | 5017830564898 | IS - DL | 680 | ARR-IS-MB-FINESSE | Mobili & Specchi |  | Sì, presente | Listino 2026 | Ceramica e Mobili | Mobili Finesse | Mobile sottolavabo 1 cassetto, profondità 440 mm | Con 1 cassetto esterno ad estrazione totale e chiusura rallentata. Da abbinare ai lavabi Top Extra, Strada II, Connect AIR, La Dolce Vita®, Tesi e i.life A, secondo le tabelle di compatibilità a partire da pag. 62. Dotato di apertura a gola (J). Interno dei cassetti color antracite opaco. Disponibile in 4 finiture laccate opache e in 2 finiture melamminiche. Si raccomanda l’utilizzo del sifone salvaspazio EE23033967, da acquistare separatamente. | Mobile sottolavabo 600 mm |  |  | [no pallet] | 680 |  |  | n.a. | n.a. | n.a.
E3382US | FINESSE BASE LAV 1CASS 60X44 ROVERE BI | OS | Furniture Basin Units | FINESSE | Mobili | Basin Unit | Atelier Collections |  | 5017830564904 | IS - DL | 680 | ARR-IS-MB-FINESSE | Mobili & Specchi |  | Sì, presente | Listino 2026 | Ceramica e Mobili | Mobili Finesse | Mobile sottolavabo 1 cassetto, profondità 440 mm | Con 1 cassetto esterno ad estrazione totale e chiusura rallentata. Da abbinare ai lavabi Top Extra, Strada II, Connect AIR, La Dolce Vita®, Tesi e i.life A, secondo le tabelle di compatibilità a partire da pag. 62. Dotato di apertura a gola (J). Interno dei cassetti color antracite opaco. Disponibile in 4 finiture laccate opache e in 2 finiture melamminiche. Si raccomanda l’utilizzo del sifone salvaspazio EE23033967, da acquistare separatamente. | Mobile sottolavabo 600 mm |  |  | [no pallet] | 680 |  |  | n.a. | n.a. | n.a.
E3382Y1 | FINESSE BASE LAV 1CASS 60X44 BIANCO OP | OS | Furniture Basin Units | FINESSE | Mobili | Basin Unit | Atelier Collections |  | 5017830564911 | IS - DL | 680 | ARR-IS-MB-FINESSE | Mobili & Specchi |  | Sì, presente | Listino 2026 | Ceramica e Mobili | Mobili Finesse | Mobile sottolavabo 1 cassetto, profondità 440 mm | Con 1 cassetto esterno ad estrazione totale e chiusura rallentata. Da abbinare ai lavabi Top Extra, Strada II, Connect AIR, La Dolce Vita®, Tesi e i.life A, secondo le tabelle di compatibilità a partire da pag. 62. Dotato di apertura a gola (J). Interno dei cassetti color antracite opaco. Disponibile in 4 finiture laccate opache e in 2 finiture melamminiche. Si raccomanda l’utilizzo del sifone salvaspazio EE23033967, da acquistare separatamente. | Mobile sottolavabo 600 mm |  |  | [no pallet] | 680 |  |  | n.a. | n.a. | n.a.
E3382Y2 | FINESSE BASE LAV 1CASS 60X44 ANTRAC OP | OS | Furniture Basin Units | FINESSE | Mobili | Basin Unit | Atelier Collections |  | 5017830564928 | IS - DL | 680 | ARR-IS-MB-FINESSE | Mobili & Specchi |  | Sì, presente | Listino 2026 | Ceramica e Mobili | Mobili Finesse | Mobile sottolavabo 1 cassetto, profondità 440 mm | Con 1 cassetto esterno ad estrazione totale e chiusura rallentata. Da abbinare ai lavabi Top Extra, Strada II, Connect AIR, La Dolce Vita®, Tesi e i.life A, secondo le tabelle di compatibilità a partire da pag. 62. Dotato di apertura a gola (J). Interno dei cassetti color antracite opaco. Disponibile in 4 finiture laccate opache e in 2 finiture melamminiche. Si raccomanda l’utilizzo del sifone salvaspazio EE23033967, da acquistare separatamente. | Mobile sottolavabo 600 mm |  |  | [no pallet] | 680 |  |  | n.a. | n.a. | n.a.
E3383UP | FINESSE BASE LAV 1CASS 80X44 TORTORA OP | OS | Furniture Basin Units | FINESSE | Mobili | Basin Unit | Atelier Collections |  | 5017830564935 | IS - DL | 782.5 | ARR-IS-MB-FINESSE | Mobili & Specchi |  | Sì, presente | Listino 2026 | Ceramica e Mobili | Mobili Finesse | Mobile sottolavabo 1 cassetto, profondità 440 mm | Con 1 cassetto esterno ad estrazione totale e chiusura rallentata. Da abbinare ai lavabi Top Extra, Strada II, Connect AIR, La Dolce Vita®, Tesi e i.life A, secondo le tabelle di compatibilità a partire da pag. 62. Dotato di apertura a gola (J). Interno dei cassetti color antracite opaco. Disponibile in 4 finiture laccate opache e in 2 finiture melamminiche. Si raccomanda l’utilizzo del sifone salvaspazio EE23033967, da acquistare separatamente. | Mobile sottolavabo 800 mm |  |  | [no pallet] | 782.5 |  |  | n.a. | n.a. | n.a.
E3383UQ | FINESSE BASE LAV 1CASS 80X44 BLU OP CAN | OS | Furniture Basin Units | FINESSE | Mobili | Basin Unit | Atelier Collections |  | 5017830564942 | IS - DL | 782.5 | ARR-IS-MB-FINESSE | Mobili & Specchi |  | Sì, presente | Listino 2026 | Ceramica e Mobili | Mobili Finesse | Mobile sottolavabo 1 cassetto, profondità 440 mm | Con 1 cassetto esterno ad estrazione totale e chiusura rallentata. Da abbinare ai lavabi Top Extra, Strada II, Connect AIR, La Dolce Vita®, Tesi e i.life A, secondo le tabelle di compatibilità a partire da pag. 62. Dotato di apertura a gola (J). Interno dei cassetti color antracite opaco. Disponibile in 4 finiture laccate opache e in 2 finiture melamminiche. Si raccomanda l’utilizzo del sifone salvaspazio EE23033967, da acquistare separatamente. | Mobile sottolavabo 800 mm |  |  | [no pallet] | 782.5 |  |  | n.a. | n.a. | n.a.
E3383UR | FINESSE BASE LAV 1CASS 80X44 OLMO SCURO | OS | Furniture Basin Units | FINESSE | Mobili | Basin Unit | Atelier Collections |  | 5017830564959 | IS - DL | 782.5 | ARR-IS-MB-FINESSE | Mobili & Specchi |  | Sì, presente | Listino 2026 | Ceramica e Mobili | Mobili Finesse | Mobile sottolavabo 1 cassetto, profondità 440 mm | Con 1 cassetto esterno ad estrazione totale e chiusura rallentata. Da abbinare ai lavabi Top Extra, Strada II, Connect AIR, La Dolce Vita®, Tesi e i.life A, secondo le tabelle di compatibilità a partire da pag. 62. Dotato di apertura a gola (J). Interno dei cassetti color antracite opaco. Disponibile in 4 finiture laccate opache e in 2 finiture melamminiche. Si raccomanda l’utilizzo del sifone salvaspazio EE23033967, da acquistare separatamente. | Mobile sottolavabo 800 mm |  |  | [no pallet] | 782.5 |  |  | n.a. | n.a. | n.a.
E3383US | FINESSE BASE LAV 1CASS 80X44 ROVERE BI | OS | Furniture Basin Units | FINESSE | Mobili | Basin Unit | Atelier Collections |  | 5017830564966 | IS - DL | 782.5 | ARR-IS-MB-FINESSE | Mobili & Specchi |  | Sì, presente | Listino 2026 | Ceramica e Mobili | Mobili Finesse | Mobile sottolavabo 1 cassetto, profondità 440 mm | Con 1 cassetto esterno ad estrazione totale e chiusura rallentata. Da abbinare ai lavabi Top Extra, Strada II, Connect AIR, La Dolce Vita®, Tesi e i.life A, secondo le tabelle di compatibilità a partire da pag. 62. Dotato di apertura a gola (J). Interno dei cassetti color antracite opaco. Disponibile in 4 finiture laccate opache e in 2 finiture melamminiche. Si raccomanda l’utilizzo del sifone salvaspazio EE23033967, da acquistare separatamente. | Mobile sottolavabo 800 mm |  |  | [no pallet] | 782.5 |  |  | n.a. | n.a. | n.a.
E3383Y1 | FINESSE BASE LAV 1CASS 80X44 BIANCO OP | OS | Furniture Basin Units | FINESSE | Mobili | Basin Unit | Atelier Collections |  | 5017830564973 | IS - DL | 782.5 | ARR-IS-MB-FINESSE | Mobili & Specchi |  | Sì, presente | Listino 2026 | Ceramica e Mobili | Mobili Finesse | Mobile sottolavabo 1 cassetto, profondità 440 mm | Con 1 cassetto esterno ad estrazione totale e chiusura rallentata. Da abbinare ai lavabi Top Extra, Strada II, Connect AIR, La Dolce Vita®, Tesi e i.life A, secondo le tabelle di compatibilità a partire da pag. 62. Dotato di apertura a gola (J). Interno dei cassetti color antracite opaco. Disponibile in 4 finiture laccate opache e in 2 finiture melamminiche. Si raccomanda l’utilizzo del sifone salvaspazio EE23033967, da acquistare separatamente. | Mobile sottolavabo 800 mm |  |  | [no pallet] | 782.5 |  |  | n.a. | n.a. | n.a.
E3383Y2 | FINESSE BASE LAV 1CASS 80X44 ANTRAC OP | OS | Furniture Basin Units | FINESSE | Mobili | Basin Unit | Atelier Collections |  | 5017830564980 | IS - DL | 782.5 | ARR-IS-MB-FINESSE | Mobili & Specchi |  | Sì, presente | Listino 2026 | Ceramica e Mobili | Mobili Finesse | Mobile sottolavabo 1 cassetto, profondità 440 mm | Con 1 cassetto esterno ad estrazione totale e chiusura rallentata. Da abbinare ai lavabi Top Extra, Strada II, Connect AIR, La Dolce Vita®, Tesi e i.life A, secondo le tabelle di compatibilità a partire da pag. 62. Dotato di apertura a gola (J). Interno dei cassetti color antracite opaco. Disponibile in 4 finiture laccate opache e in 2 finiture melamminiche. Si raccomanda l’utilizzo del sifone salvaspazio EE23033967, da acquistare separatamente. | Mobile sottolavabo 800 mm |  |  | [no pallet] | 782.5 |  |  | n.a. | n.a. | n.a.
E3384UP | FINESSE BASE LAV 1CASS 100X44 TORTORA OP | OS | Furniture Basin Units | FINESSE | Mobili | Basin Unit | Atelier Collections |  | 5017830564997 | IS - DL | 884 | ARR-IS-MB-FINESSE | Mobili & Specchi |  | Sì, presente | Listino 2026 | Ceramica e Mobili | Mobili Finesse | Mobile sottolavabo 1 cassetto, profondità 440 mm | Con 1 cassetto esterno ad estrazione totale e chiusura rallentata. Da abbinare ai lavabi Top Extra, Strada II, Connect AIR, La Dolce Vita®, Tesi e i.life A, secondo le tabelle di compatibilità a partire da pag. 62. Dotato di apertura a gola (J). Interno dei cassetti color antracite opaco. Disponibile in 4 finiture laccate opache e in 2 finiture melamminiche. Si raccomanda l’utilizzo del sifone salvaspazio EE23033967, da acquistare separatamente. | Mobile sottolavabo 1000 mm |  |  | [no pallet] | 884 |  |  | n.a. | n.a. | n.a.
E3384UQ | FINESSE BASE LAV 1CASS 100X44 BLU OP CAN | OS | Furniture Basin Units | FINESSE | Mobili | Basin Unit | Atelier Collections |  | 5017830565000 | IS - DL | 884 | ARR-IS-MB-FINESSE | Mobili & Specchi |  | Sì, presente | Listino 2026 | Ceramica e Mobili | Mobili Finesse | Mobile sottolavabo 1 cassetto, profondità 440 mm | Con 1 cassetto esterno ad estrazione totale e chiusura rallentata. Da abbinare ai lavabi Top Extra, Strada II, Connect AIR, La Dolce Vita®, Tesi e i.life A, secondo le tabelle di compatibilità a partire da pag. 62. Dotato di apertura a gola (J). Interno dei cassetti color antracite opaco. Disponibile in 4 finiture laccate opache e in 2 finiture melamminiche. Si raccomanda l’utilizzo del sifone salvaspazio EE23033967, da acquistare separatamente. | Mobile sottolavabo 1000 mm |  |  | [no pallet] | 884 |  |  | n.a. | n.a. | n.a.
E3384UR | FINESSE BASE LAV 1CASS 100X44 OLMO SCUR | OS | Furniture Basin Units | FINESSE | Mobili | Basin Unit | Atelier Collections |  | 5017830565017 | IS - DL | 884 | ARR-IS-MB-FINESSE | Mobili & Specchi |  | Sì, presente | Listino 2026 | Ceramica e Mobili | Mobili Finesse | Mobile sottolavabo 1 cassetto, profondità 440 mm | Con 1 cassetto esterno ad estrazione totale e chiusura rallentata. Da abbinare ai lavabi Top Extra, Strada II, Connect AIR, La Dolce Vita®, Tesi e i.life A, secondo le tabelle di compatibilità a partire da pag. 62. Dotato di apertura a gola (J). Interno dei cassetti color antracite opaco. Disponibile in 4 finiture laccate opache e in 2 finiture melamminiche. Si raccomanda l’utilizzo del sifone salvaspazio EE23033967, da acquistare separatamente. | Mobile sottolavabo 1000 mm |  |  | [no pallet] | 884 |  |  | n.a. | n.a. | n.a.
E3384US | FINESSE BASE LAV 1CASS 100X44 ROVERE BI | OS | Furniture Basin Units | FINESSE | Mobili | Basin Unit | Atelier Collections |  | 5017830565024 | IS - DL | 884 | ARR-IS-MB-FINESSE | Mobili & Specchi |  | Sì, presente | Listino 2026 | Ceramica e Mobili | Mobili Finesse | Mobile sottolavabo 1 cassetto, profondità 440 mm | Con 1 cassetto esterno ad estrazione totale e chiusura rallentata. Da abbinare ai lavabi Top Extra, Strada II, Connect AIR, La Dolce Vita®, Tesi e i.life A, secondo le tabelle di compatibilità a partire da pag. 62. Dotato di apertura a gola (J). Interno dei cassetti color antracite opaco. Disponibile in 4 finiture laccate opache e in 2 finiture melamminiche. Si raccomanda l’utilizzo del sifone salvaspazio EE23033967, da acquistare separatamente. | Mobile sottolavabo 1000 mm |  |  | [no pallet] | 884 |  |  | n.a. | n.a. | n.a.
E3384Y1 | FINESSE BASE LAV 1CASS 100X44 BIANCO OP | OS | Furniture Basin Units | FINESSE | Mobili | Basin Unit | Atelier Collections |  | 5017830565031 | IS - DL | 884 | ARR-IS-MB-FINESSE | Mobili & Specchi |  | Sì, presente | Listino 2026 | Ceramica e Mobili | Mobili Finesse | Mobile sottolavabo 1 cassetto, profondità 440 mm | Con 1 cassetto esterno ad estrazione totale e chiusura rallentata. Da abbinare ai lavabi Top Extra, Strada II, Connect AIR, La Dolce Vita®, Tesi e i.life A, secondo le tabelle di compatibilità a partire da pag. 62. Dotato di apertura a gola (J). Interno dei cassetti color antracite opaco. Disponibile in 4 finiture laccate opache e in 2 finiture melamminiche. Si raccomanda l’utilizzo del sifone salvaspazio EE23033967, da acquistare separatamente. | Mobile sottolavabo 1000 mm |  |  | [no pallet] | 884 |  |  | n.a. | n.a. | n.a.
E3384Y2 | FINESSE BASE LAV 1CASS 100X44 ANTRAC OP | OS | Furniture Basin Units | FINESSE | Mobili | Basin Unit | Atelier Collections |  | 5017830565048 | IS - DL | 884 | ARR-IS-MB-FINESSE | Mobili & Specchi |  | Sì, presente | Listino 2026 | Ceramica e Mobili | Mobili Finesse | Mobile sottolavabo 1 cassetto, profondità 440 mm | Con 1 cassetto esterno ad estrazione totale e chiusura rallentata. Da abbinare ai lavabi Top Extra, Strada II, Connect AIR, La Dolce Vita®, Tesi e i.life A, secondo le tabelle di compatibilità a partire da pag. 62. Dotato di apertura a gola (J). Interno dei cassetti color antracite opaco. Disponibile in 4 finiture laccate opache e in 2 finiture melamminiche. Si raccomanda l’utilizzo del sifone salvaspazio EE23033967, da acquistare separatamente. | Mobile sottolavabo 1000 mm |  |  | [no pallet] | 884 |  |  | n.a. | n.a. | n.a.
E3385UP | FINESSE BASE LAV 2CASS 120X44 TORTORA OP | OS | Furniture Basin Units | FINESSE | Mobili | Basin Unit | Atelier Collections |  | 5017830565055 | IS - DL | 1258 | ARR-IS-MB-FINESSE | Mobili & Specchi |  | Sì, presente | Listino 2026 | Ceramica e Mobili | Mobili Finesse | Mobile sottolavabo 2 cassetti, profondità 440 mm | Con 2 cassetti esterni asimmetrici ad estrazione totale e chiusura rallentata. Da abbinare ai lavabi Top Extra, Strada II, Connect AIR, La Dolce Vita®, Tesi e i.life A, secondo le tabelle di compatibilità a partire da pag. 62. Dotato di apertura a gola (J). Interno dei cassetti color antracite opaco. Disponibile in 4 finiture laccate opache e in 2 finiture melamminiche. Si raccomanda l’utilizzo del sifone salvaspazio EE23033967, da acquistare separatamente. | Mobile sottolavabo 1200 mm |  |  | [no pallet] | 1258 |  |  | n.a. | n.a. | n.a.
E3385UQ | FINESSE BASE LAV 2CASS 120X44 BLU OP CAN | OS | Furniture Basin Units | FINESSE | Mobili | Basin Unit | Atelier Collections |  | 5017830565062 | IS - DL | 1258 | ARR-IS-MB-FINESSE | Mobili & Specchi |  | Sì, presente | Listino 2026 | Ceramica e Mobili | Mobili Finesse | Mobile sottolavabo 2 cassetti, profondità 440 mm | Con 2 cassetti esterni asimmetrici ad estrazione totale e chiusura rallentata. Da abbinare ai lavabi Top Extra, Strada II, Connect AIR, La Dolce Vita®, Tesi e i.life A, secondo le tabelle di compatibilità a partire da pag. 62. Dotato di apertura a gola (J). Interno dei cassetti color antracite opaco. Disponibile in 4 finiture laccate opache e in 2 finiture melamminiche. Si raccomanda l’utilizzo del sifone salvaspazio EE23033967, da acquistare separatamente. | Mobile sottolavabo 1200 mm |  |  | [no pallet] | 1258 |  |  | n.a. | n.a. | n.a.
E3385UR | FINESSE BASE LAV 2CASS 120X44 OLMO SCURO | OS | Furniture Basin Units | FINESSE | Mobili | Basin Unit | Atelier Collections |  | 5017830565079 | IS - DL | 1258 | ARR-IS-MB-FINESSE | Mobili & Specchi |  | Sì, presente | Listino 2026 | Ceramica e Mobili | Mobili Finesse | Mobile sottolavabo 2 cassetti, profondità 440 mm | Con 2 cassetti esterni asimmetrici ad estrazione totale e chiusura rallentata. Da abbinare ai lavabi Top Extra, Strada II, Connect AIR, La Dolce Vita®, Tesi e i.life A, secondo le tabelle di compatibilità a partire da pag. 62. Dotato di apertura a gola (J). Interno dei cassetti color antracite opaco. Disponibile in 4 finiture laccate opache e in 2 finiture melamminiche. Si raccomanda l’utilizzo del sifone salvaspazio EE23033967, da acquistare separatamente. | Mobile sottolavabo 1200 mm |  |  | [no pallet] | 1258 |  |  | n.a. | n.a. | n.a.
E3385US | FINESSE BASE LAV 2CASS 120X44 ROVERE BI | OS | Furniture Basin Units | FINESSE | Mobili | Basin Unit | Atelier Collections |  | 5017830565086 | IS - DL | 1258 | ARR-IS-MB-FINESSE | Mobili & Specchi |  | Sì, presente | Listino 2026 | Ceramica e Mobili | Mobili Finesse | Mobile sottolavabo 2 cassetti, profondità 440 mm | Con 2 cassetti esterni asimmetrici ad estrazione totale e chiusura rallentata. Da abbinare ai lavabi Top Extra, Strada II, Connect AIR, La Dolce Vita®, Tesi e i.life A, secondo le tabelle di compatibilità a partire da pag. 62. Dotato di apertura a gola (J). Interno dei cassetti color antracite opaco. Disponibile in 4 finiture laccate opache e in 2 finiture melamminiche. Si raccomanda l’utilizzo del sifone salvaspazio EE23033967, da acquistare separatamente. | Mobile sottolavabo 1200 mm |  |  | [no pallet] | 1258 |  |  | n.a. | n.a. | n.a.
E3385Y1 | FINESSE BASE LAV 2CASS 120X44 BIANCO OP | OS | Furniture Basin Units | FINESSE | Mobili | Basin Unit | Atelier Collections |  | 5017830565093 | IS - DL | 1258 | ARR-IS-MB-FINESSE | Mobili & Specchi |  | Sì, presente | Listino 2026 | Ceramica e Mobili | Mobili Finesse | Mobile sottolavabo 2 cassetti, profondità 440 mm | Con 2 cassetti esterni asimmetrici ad estrazione totale e chiusura rallentata. Da abbinare ai lavabi Top Extra, Strada II, Connect AIR, La Dolce Vita®, Tesi e i.life A, secondo le tabelle di compatibilità a partire da pag. 62. Dotato di apertura a gola (J). Interno dei cassetti color antracite opaco. Disponibile in 4 finiture laccate opache e in 2 finiture melamminiche. Si raccomanda l’utilizzo del sifone salvaspazio EE23033967, da acquistare separatamente. | Mobile sottolavabo 1200 mm |  |  | [no pallet] | 1258 |  |  | n.a. | n.a. | n.a.
E3385Y2 | FINESSE BASE LAV 2CASS 120X44 ANTRAC OP | OS | Furniture Basin Units | FINESSE | Mobili | Basin Unit | Atelier Collections |  | 5017830565109 | IS - DL | 1258 | ARR-IS-MB-FINESSE | Mobili & Specchi |  | Sì, presente | Listino 2026 | Ceramica e Mobili | Mobili Finesse | Mobile sottolavabo 2 cassetti, profondità 440 mm | Con 2 cassetti esterni asimmetrici ad estrazione totale e chiusura rallentata. Da abbinare ai lavabi Top Extra, Strada II, Connect AIR, La Dolce Vita®, Tesi e i.life A, secondo le tabelle di compatibilità a partire da pag. 62. Dotato di apertura a gola (J). Interno dei cassetti color antracite opaco. Disponibile in 4 finiture laccate opache e in 2 finiture melamminiche. Si raccomanda l’utilizzo del sifone salvaspazio EE23033967, da acquistare separatamente. | Mobile sottolavabo 1200 mm |  |  | [no pallet] | 1258 |  |  | n.a. | n.a. | n.a.
E3386UP | FINESSE BASE LAV 2CASS 60X44 TORTORA OP | OS | Furniture Basin Units | FINESSE | Mobili | Basin Unit | Atelier Collections |  | 5017830565116 | IS - DL | 952 | ARR-IS-MB-FINESSE | Mobili & Specchi |  | Sì, presente | Listino 2026 | Ceramica e Mobili | Mobili Finesse | Mobile sottolavabo 2 cassetti, profondità 440 mm | Con 2 cassetti esterni asimmetrici ad estrazione totale e chiusura rallentata. Da abbinare ai lavabi Top Extra, Strada II, Connect AIR, La Dolce Vita®, Tesi e i.life A, secondo le tabelle di compatibilità a partire da pag. 62. Dotato di apertura a gola (J). Interno dei cassetti color antracite opaco. Disponibile in 4 finiture laccate opache e in 2 finiture melamminiche. Si raccomanda l’utilizzo del sifone salvaspazio EE23033967, da acquistare separatamente. | Mobile sottolavabo 600 mm |  |  | [no pallet] | 952 |  |  | n.a. | n.a. | n.a.
E3386UQ | FINESSE BASE LAV 2CASS 60X44 BLU OP CAN | OS | Furniture Basin Units | FINESSE | Mobili | Basin Unit | Atelier Collections |  | 5017830565123 | IS - DL | 952 | ARR-IS-MB-FINESSE | Mobili & Specchi |  | Sì, presente | Listino 2026 | Ceramica e Mobili | Mobili Finesse | Mobile sottolavabo 2 cassetti, profondità 440 mm | Con 2 cassetti esterni asimmetrici ad estrazione totale e chiusura rallentata. Da abbinare ai lavabi Top Extra, Strada II, Connect AIR, La Dolce Vita®, Tesi e i.life A, secondo le tabelle di compatibilità a partire da pag. 62. Dotato di apertura a gola (J). Interno dei cassetti color antracite opaco. Disponibile in 4 finiture laccate opache e in 2 finiture melamminiche. Si raccomanda l’utilizzo del sifone salvaspazio EE23033967, da acquistare separatamente. | Mobile sottolavabo 600 mm |  |  | [no pallet] | 952 |  |  | n.a. | n.a. | n.a.
E3386UR | FINESSE BASE LAV 2CASS 60X44 OLMO SCURO | OS | Furniture Basin Units | FINESSE | Mobili | Basin Unit | Atelier Collections |  | 5017830565130 | IS - DL | 952 | ARR-IS-MB-FINESSE | Mobili & Specchi |  | Sì, presente | Listino 2026 | Ceramica e Mobili | Mobili Finesse | Mobile sottolavabo 2 cassetti, profondità 440 mm | Con 2 cassetti esterni asimmetrici ad estrazione totale e chiusura rallentata. Da abbinare ai lavabi Top Extra, Strada II, Connect AIR, La Dolce Vita®, Tesi e i.life A, secondo le tabelle di compatibilità a partire da pag. 62. Dotato di apertura a gola (J). Interno dei cassetti color antracite opaco. Disponibile in 4 finiture laccate opache e in 2 finiture melamminiche. Si raccomanda l’utilizzo del sifone salvaspazio EE23033967, da acquistare separatamente. | Mobile sottolavabo 600 mm |  |  | [no pallet] | 952 |  |  | n.a. | n.a. | n.a.
E3386US | FINESSE BASE LAV 2CASS 60X44 ROVERE BI | OS | Furniture Basin Units | FINESSE | Mobili | Basin Unit | Atelier Collections |  | 5017830565147 | IS - DL | 952 | ARR-IS-MB-FINESSE | Mobili & Specchi |  | Sì, presente | Listino 2026 | Ceramica e Mobili | Mobili Finesse | Mobile sottolavabo 2 cassetti, profondità 440 mm | Con 2 cassetti esterni asimmetrici ad estrazione totale e chiusura rallentata. Da abbinare ai lavabi Top Extra, Strada II, Connect AIR, La Dolce Vita®, Tesi e i.life A, secondo le tabelle di compatibilità a partire da pag. 62. Dotato di apertura a gola (J). Interno dei cassetti color antracite opaco. Disponibile in 4 finiture laccate opache e in 2 finiture melamminiche. Si raccomanda l’utilizzo del sifone salvaspazio EE23033967, da acquistare separatamente. | Mobile sottolavabo 600 mm |  |  | [no pallet] | 952 |  |  | n.a. | n.a. | n.a.
E3386Y1 | FINESSE BASE LAV 2CASS 60X44 BIANCO OP | OS | Furniture Basin Units | FINESSE | Mobili | Basin Unit | Atelier Collections |  | 5017830565154 | IS - DL | 952 | ARR-IS-MB-FINESSE | Mobili & Specchi |  | Sì, presente | Listino 2026 | Ceramica e Mobili | Mobili Finesse | Mobile sottolavabo 2 cassetti, profondità 440 mm | Con 2 cassetti esterni asimmetrici ad estrazione totale e chiusura rallentata. Da abbinare ai lavabi Top Extra, Strada II, Connect AIR, La Dolce Vita®, Tesi e i.life A, secondo le tabelle di compatibilità a partire da pag. 62. Dotato di apertura a gola (J). Interno dei cassetti color antracite opaco. Disponibile in 4 finiture laccate opache e in 2 finiture melamminiche. Si raccomanda l’utilizzo del sifone salvaspazio EE23033967, da acquistare separatamente. | Mobile sottolavabo 600 mm |  |  | [no pallet] | 952 |  |  | n.a. | n.a. | n.a.
E3386Y2 | FINESSE BASE LAV 2CASS 60X44 ANTRAC OP | OS | Furniture Basin Units | FINESSE | Mobili | Basin Unit | Atelier Collections |  | 5017830565161 | IS - DL | 952 | ARR-IS-MB-FINESSE | Mobili & Specchi |  | Sì, presente | Listino 2026 | Ceramica e Mobili | Mobili Finesse | Mobile sottolavabo 2 cassetti, profondità 440 mm | Con 2 cassetti esterni asimmetrici ad estrazione totale e chiusura rallentata. Da abbinare ai lavabi Top Extra, Strada II, Connect AIR, La Dolce Vita®, Tesi e i.life A, secondo le tabelle di compatibilità a partire da pag. 62. Dotato di apertura a gola (J). Interno dei cassetti color antracite opaco. Disponibile in 4 finiture laccate opache e in 2 finiture melamminiche. Si raccomanda l’utilizzo del sifone salvaspazio EE23033967, da acquistare separatamente. | Mobile sottolavabo 600 mm |  |  | [no pallet] | 952 |  |  | n.a. | n.a. | n.a.
E3387UP | FINESSE BASE LAV 2CASS 80X44 TORTORA OP | OS | Furniture Basin Units | FINESSE | Mobili | Basin Unit | Atelier Collections |  | 5017830565178 | IS - DL | 1053.5 | ARR-IS-MB-FINESSE | Mobili & Specchi |  | Sì, presente | Listino 2026 | Ceramica e Mobili | Mobili Finesse | Mobile sottolavabo 2 cassetti, profondità 440 mm | Con 2 cassetti esterni asimmetrici ad estrazione totale e chiusura rallentata. Da abbinare ai lavabi Top Extra, Strada II, Connect AIR, La Dolce Vita®, Tesi e i.life A, secondo le tabelle di compatibilità a partire da pag. 62. Dotato di apertura a gola (J). Interno dei cassetti color antracite opaco. Disponibile in 4 finiture laccate opache e in 2 finiture melamminiche. Si raccomanda l’utilizzo del sifone salvaspazio EE23033967, da acquistare separatamente. | Mobile sottolavabo 800 mm |  |  | [no pallet] | 1053.5 |  |  | n.a. | n.a. | n.a.
E3387UQ | FINESSE BASE LAV 2CASS 80X44 BLU OP CAN | OS | Furniture Basin Units | FINESSE | Mobili | Basin Unit | Atelier Collections |  | 5017830565185 | IS - DL | 1053.5 | ARR-IS-MB-FINESSE | Mobili & Specchi |  | Sì, presente | Listino 2026 | Ceramica e Mobili | Mobili Finesse | Mobile sottolavabo 2 cassetti, profondità 440 mm | Con 2 cassetti esterni asimmetrici ad estrazione totale e chiusura rallentata. Da abbinare ai lavabi Top Extra, Strada II, Connect AIR, La Dolce Vita®, Tesi e i.life A, secondo le tabelle di compatibilità a partire da pag. 62. Dotato di apertura a gola (J). Interno dei cassetti color antracite opaco. Disponibile in 4 finiture laccate opache e in 2 finiture melamminiche. Si raccomanda l’utilizzo del sifone salvaspazio EE23033967, da acquistare separatamente. | Mobile sottolavabo 800 mm |  |  | [no pallet] | 1053.5 |  |  | n.a. | n.a. | n.a.
E3387UR | FINESSE BASE LAV 2CASS 80X44 OLMO SCURO | OS | Furniture Basin Units | FINESSE | Mobili | Basin Unit | Atelier Collections |  | 5017830565192 | IS - DL | 1053.5 | ARR-IS-MB-FINESSE | Mobili & Specchi |  | Sì, presente | Listino 2026 | Ceramica e Mobili | Mobili Finesse | Mobile sottolavabo 2 cassetti, profondità 440 mm | Con 2 cassetti esterni asimmetrici ad estrazione totale e chiusura rallentata. Da abbinare ai lavabi Top Extra, Strada II, Connect AIR, La Dolce Vita®, Tesi e i.life A, secondo le tabelle di compatibilità a partire da pag. 62. Dotato di apertura a gola (J). Interno dei cassetti color antracite opaco. Disponibile in 4 finiture laccate opache e in 2 finiture melamminiche. Si raccomanda l’utilizzo del sifone salvaspazio EE23033967, da acquistare separatamente. | Mobile sottolavabo 800 mm |  |  | [no pallet] | 1053.5 |  |  | n.a. | n.a. | n.a.
E3387US | FINESSE BASE LAV 2CASS 80X44 ROVERE BI | OS | Furniture Basin Units | FINESSE | Mobili | Basin Unit | Atelier Collections |  | 5017830565208 | IS - DL | 1053.5 | ARR-IS-MB-FINESSE | Mobili & Specchi |  | Sì, presente | Listino 2026 | Ceramica e Mobili | Mobili Finesse | Mobile sottolavabo 2 cassetti, profondità 440 mm | Con 2 cassetti esterni asimmetrici ad estrazione totale e chiusura rallentata. Da abbinare ai lavabi Top Extra, Strada II, Connect AIR, La Dolce Vita®, Tesi e i.life A, secondo le tabelle di compatibilità a partire da pag. 62. Dotato di apertura a gola (J). Interno dei cassetti color antracite opaco. Disponibile in 4 finiture laccate opache e in 2 finiture melamminiche. Si raccomanda l’utilizzo del sifone salvaspazio EE23033967, da acquistare separatamente. | Mobile sottolavabo 800 mm |  |  | [no pallet] | 1053.5 |  |  | n.a. | n.a. | n.a.
E3387Y1 | FINESSE BASE LAV 2CASS 80X44 BIANCO OP | OS | Furniture Basin Units | FINESSE | Mobili | Basin Unit | Atelier Collections |  | 5017830565215 | IS - DL | 1053.5 | ARR-IS-MB-FINESSE | Mobili & Specchi |  | Sì, presente | Listino 2026 | Ceramica e Mobili | Mobili Finesse | Mobile sottolavabo 2 cassetti, profondità 440 mm | Con 2 cassetti esterni asimmetrici ad estrazione totale e chiusura rallentata. Da abbinare ai lavabi Top Extra, Strada II, Connect AIR, La Dolce Vita®, Tesi e i.life A, secondo le tabelle di compatibilità a partire da pag. 62. Dotato di apertura a gola (J). Interno dei cassetti color antracite opaco. Disponibile in 4 finiture laccate opache e in 2 finiture melamminiche. Si raccomanda l’utilizzo del sifone salvaspazio EE23033967, da acquistare separatamente. | Mobile sottolavabo 800 mm |  |  | [no pallet] | 1053.5 |  |  | n.a. | n.a. | n.a.
E3387Y2 | FINESSE BASE LAV 2CASS 80X44 ANTRAC OP | OS | Furniture Basin Units | FINESSE | Mobili | Basin Unit | Atelier Collections |  | 5017830565222 | IS - DL | 1053.5 | ARR-IS-MB-FINESSE | Mobili & Specchi |  | Sì, presente | Listino 2026 | Ceramica e Mobili | Mobili Finesse | Mobile sottolavabo 2 cassetti, profondità 440 mm | Con 2 cassetti esterni asimmetrici ad estrazione totale e chiusura rallentata. Da abbinare ai lavabi Top Extra, Strada II, Connect AIR, La Dolce Vita®, Tesi e i.life A, secondo le tabelle di compatibilità a partire da pag. 62. Dotato di apertura a gola (J). Interno dei cassetti color antracite opaco. Disponibile in 4 finiture laccate opache e in 2 finiture melamminiche. Si raccomanda l’utilizzo del sifone salvaspazio EE23033967, da acquistare separatamente. | Mobile sottolavabo 800 mm |  |  | [no pallet] | 1053.5 |  |  | n.a. | n.a. | n.a.
E3388UP | FINESSE BASE LAV 2CASS 100X44 TORTORA OP | OS | Furniture Basin Units | FINESSE | Mobili | Basin Unit | Atelier Collections |  | 5017830565239 | IS - DL | 1156 | ARR-IS-MB-FINESSE | Mobili & Specchi |  | Sì, presente | Listino 2026 | Ceramica e Mobili | Mobili Finesse | Mobile sottolavabo 2 cassetti, profondità 440 mm | Con 2 cassetti esterni asimmetrici ad estrazione totale e chiusura rallentata. Da abbinare ai lavabi Top Extra, Strada II, Connect AIR, La Dolce Vita®, Tesi e i.life A, secondo le tabelle di compatibilità a partire da pag. 62. Dotato di apertura a gola (J). Interno dei cassetti color antracite opaco. Disponibile in 4 finiture laccate opache e in 2 finiture melamminiche. Si raccomanda l’utilizzo del sifone salvaspazio EE23033967, da acquistare separatamente. | Mobile sottolavabo 1000 mm |  |  | [no pallet] | 1156 |  |  | n.a. | n.a. | n.a.
E3388UQ | FINESSE BASE LAV 2CASS 100X44 BLU OP CAN | OS | Furniture Basin Units | FINESSE | Mobili | Basin Unit | Atelier Collections |  | 5017830565246 | IS - DL | 1156 | ARR-IS-MB-FINESSE | Mobili & Specchi |  | Sì, presente | Listino 2026 | Ceramica e Mobili | Mobili Finesse | Mobile sottolavabo 2 cassetti, profondità 440 mm | Con 2 cassetti esterni asimmetrici ad estrazione totale e chiusura rallentata. Da abbinare ai lavabi Top Extra, Strada II, Connect AIR, La Dolce Vita®, Tesi e i.life A, secondo le tabelle di compatibilità a partire da pag. 62. Dotato di apertura a gola (J). Interno dei cassetti color antracite opaco. Disponibile in 4 finiture laccate opache e in 2 finiture melamminiche. Si raccomanda l’utilizzo del sifone salvaspazio EE23033967, da acquistare separatamente. | Mobile sottolavabo 1000 mm |  |  | [no pallet] | 1156 |  |  | n.a. | n.a. | n.a.
E3388UR | FINESSE BASE LAV 2CASS 100X44 OLMO SCURO | OS | Furniture Basin Units | FINESSE | Mobili | Basin Unit | Atelier Collections |  | 5017830565253 | IS - DL | 1156 | ARR-IS-MB-FINESSE | Mobili & Specchi |  | Sì, presente | Listino 2026 | Ceramica e Mobili | Mobili Finesse | Mobile sottolavabo 2 cassetti, profondità 440 mm | Con 2 cassetti esterni asimmetrici ad estrazione totale e chiusura rallentata. Da abbinare ai lavabi Top Extra, Strada II, Connect AIR, La Dolce Vita®, Tesi e i.life A, secondo le tabelle di compatibilità a partire da pag. 62. Dotato di apertura a gola (J). Interno dei cassetti color antracite opaco. Disponibile in 4 finiture laccate opache e in 2 finiture melamminiche. Si raccomanda l’utilizzo del sifone salvaspazio EE23033967, da acquistare separatamente. | Mobile sottolavabo 1000 mm |  |  | [no pallet] | 1156 |  |  | n.a. | n.a. | n.a.
E3388US | FINESSE BASE LAV 2CASS 100X44 ROVERE BI | OS | Furniture Basin Units | FINESSE | Mobili | Basin Unit | Atelier Collections |  | 5017830565260 | IS - DL | 1156 | ARR-IS-MB-FINESSE | Mobili & Specchi |  | Sì, presente | Listino 2026 | Ceramica e Mobili | Mobili Finesse | Mobile sottolavabo 2 cassetti, profondità 440 mm | Con 2 cassetti esterni asimmetrici ad estrazione totale e chiusura rallentata. Da abbinare ai lavabi Top Extra, Strada II, Connect AIR, La Dolce Vita®, Tesi e i.life A, secondo le tabelle di compatibilità a partire da pag. 62. Dotato di apertura a gola (J). Interno dei cassetti color antracite opaco. Disponibile in 4 finiture laccate opache e in 2 finiture melamminiche. Si raccomanda l’utilizzo del sifone salvaspazio EE23033967, da acquistare separatamente. | Mobile sottolavabo 1000 mm |  |  | [no pallet] | 1156 |  |  | n.a. | n.a. | n.a.
E3388Y1 | FINESSE BASE LAV 2CASS 100X44 BIANCO OP | OS | Furniture Basin Units | FINESSE | Mobili | Basin Unit | Atelier Collections |  | 5017830565277 | IS - DL | 1156 | ARR-IS-MB-FINESSE | Mobili & Specchi |  | Sì, presente | Listino 2026 | Ceramica e Mobili | Mobili Finesse | Mobile sottolavabo 2 cassetti, profondità 440 mm | Con 2 cassetti esterni asimmetrici ad estrazione totale e chiusura rallentata. Da abbinare ai lavabi Top Extra, Strada II, Connect AIR, La Dolce Vita®, Tesi e i.life A, secondo le tabelle di compatibilità a partire da pag. 62. Dotato di apertura a gola (J). Interno dei cassetti color antracite opaco. Disponibile in 4 finiture laccate opache e in 2 finiture melamminiche. Si raccomanda l’utilizzo del sifone salvaspazio EE23033967, da acquistare separatamente. | Mobile sottolavabo 1000 mm |  |  | [no pallet] | 1156 |  |  | n.a. | n.a. | n.a.
E3388Y2 | FINESSE BASE LAV 2CASS 100X44 ANTRAC OP | OS | Furniture Basin Units | FINESSE | Mobili | Basin Unit | Atelier Collections |  | 5017830565284 | IS - DL | 1156 | ARR-IS-MB-FINESSE | Mobili & Specchi |  | Sì, presente | Listino 2026 | Ceramica e Mobili | Mobili Finesse | Mobile sottolavabo 2 cassetti, profondità 440 mm | Con 2 cassetti esterni asimmetrici ad estrazione totale e chiusura rallentata. Da abbinare ai lavabi Top Extra, Strada II, Connect AIR, La Dolce Vita®, Tesi e i.life A, secondo le tabelle di compatibilità a partire da pag. 62. Dotato di apertura a gola (J). Interno dei cassetti color antracite opaco. Disponibile in 4 finiture laccate opache e in 2 finiture melamminiche. Si raccomanda l’utilizzo del sifone salvaspazio EE23033967, da acquistare separatamente. | Mobile sottolavabo 1000 mm |  |  | [no pallet] | 1156 |  |  | n.a. | n.a. | n.a.
E3389UP | FINESSE BASE LAV 2CASS VER 120X44 TO OP | OS | Furniture Basin Units | FINESSE | Mobili | Basin Unit | Atelier Collections |  | 5017830565291 | IS - DL | 1258 | ARR-IS-MB-FINESSE | Mobili & Specchi |  | Sì, presente | Listino 2026 | Ceramica e Mobili | Mobili Finesse | Mobile sottolavabo 2 cassetti, profondità 440 mm | Con 2 cassetti esterni ad estrazione totale e chiusura rallentata. Da abbinare ai lavabi Top Extra, Strada II e Connect AIR, secondo le tabelle di compatibilità a partire da pag. 62. Dotato di apertura a gola (J). Interno dei cassetti color antracite opaco. Disponibile in 4 finiture laccate opache e in 2 finiture melamminiche. Si raccomanda l’utilizzo del sifone salvaspazio EE23033967, da acquistare separatamente. | Mobile sottolavabo 1200 mm |  |  | [no pallet] | 1258 |  |  | n.a. | n.a. | n.a.
E3389UQ | FINESSE BASE LAV 2CASS VER 120X44 BLU OP | OS | Furniture Basin Units | FINESSE | Mobili | Basin Unit | Atelier Collections |  | 5017830565307 | IS - DL | 1258 | ARR-IS-MB-FINESSE | Mobili & Specchi |  | Sì, presente | Listino 2026 | Ceramica e Mobili | Mobili Finesse | Mobile sottolavabo 2 cassetti, profondità 440 mm | Con 2 cassetti esterni ad estrazione totale e chiusura rallentata. Da abbinare ai lavabi Top Extra, Strada II e Connect AIR, secondo le tabelle di compatibilità a partire da pag. 62. Dotato di apertura a gola (J). Interno dei cassetti color antracite opaco. Disponibile in 4 finiture laccate opache e in 2 finiture melamminiche. Si raccomanda l’utilizzo del sifone salvaspazio EE23033967, da acquistare separatamente. | Mobile sottolavabo 1200 mm |  |  | [no pallet] | 1258 |  |  | n.a. | n.a. | n.a.
E3389UR | FINESSE BASE LAV 2CASS VER 120X44 OLMO S | OS | Furniture Basin Units | FINESSE | Mobili | Basin Unit | Atelier Collections |  | 5017830565314 | IS - DL | 1258 | ARR-IS-MB-FINESSE | Mobili & Specchi |  | Sì, presente | Listino 2026 | Ceramica e Mobili | Mobili Finesse | Mobile sottolavabo 2 cassetti, profondità 440 mm | Con 2 cassetti esterni ad estrazione totale e chiusura rallentata. Da abbinare ai lavabi Top Extra, Strada II e Connect AIR, secondo le tabelle di compatibilità a partire da pag. 62. Dotato di apertura a gola (J). Interno dei cassetti color antracite opaco. Disponibile in 4 finiture laccate opache e in 2 finiture melamminiche. Si raccomanda l’utilizzo del sifone salvaspazio EE23033967, da acquistare separatamente. | Mobile sottolavabo 1200 mm |  |  | [no pallet] | 1258 |  |  | n.a. | n.a. | n.a.
E3389US | FINESSE BASE LAV 2CASS VER 120X44 ROV BI | OS | Furniture Basin Units | FINESSE | Mobili | Basin Unit | Atelier Collections |  | 5017830565321 | IS - DL | 1258 | ARR-IS-MB-FINESSE | Mobili & Specchi |  | Sì, presente | Listino 2026 | Ceramica e Mobili | Mobili Finesse | Mobile sottolavabo 2 cassetti, profondità 440 mm | Con 2 cassetti esterni ad estrazione totale e chiusura rallentata. Da abbinare ai lavabi Top Extra, Strada II e Connect AIR, secondo le tabelle di compatibilità a partire da pag. 62. Dotato di apertura a gola (J). Interno dei cassetti color antracite opaco. Disponibile in 4 finiture laccate opache e in 2 finiture melamminiche. Si raccomanda l’utilizzo del sifone salvaspazio EE23033967, da acquistare separatamente. | Mobile sottolavabo 1200 mm |  |  | [no pallet] | 1258 |  |  | n.a. | n.a. | n.a.
E3389Y1 | FINESSE BASE LAV 2CASS VER 120X44 BI OP | OS | Furniture Basin Units | FINESSE | Mobili | Basin Unit | Atelier Collections |  | 5017830565338 | IS - DL | 1258 | ARR-IS-MB-FINESSE | Mobili & Specchi |  | Sì, presente | Listino 2026 | Ceramica e Mobili | Mobili Finesse | Mobile sottolavabo 2 cassetti, profondità 440 mm | Con 2 cassetti esterni ad estrazione totale e chiusura rallentata. Da abbinare ai lavabi Top Extra, Strada II e Connect AIR, secondo le tabelle di compatibilità a partire da pag. 62. Dotato di apertura a gola (J). Interno dei cassetti color antracite opaco. Disponibile in 4 finiture laccate opache e in 2 finiture melamminiche. Si raccomanda l’utilizzo del sifone salvaspazio EE23033967, da acquistare separatamente. | Mobile sottolavabo 1200 mm |  |  | [no pallet] | 1258 |  |  | n.a. | n.a. | n.a.
E3389Y2 | FINESSE BASE LAV 2CASS VER 120X44 AN OP | OS | Furniture Basin Units | FINESSE | Mobili | Basin Unit | Atelier Collections |  | 5017830565345 | IS - DL | 1258 | ARR-IS-MB-FINESSE | Mobili & Specchi |  | Sì, presente | Listino 2026 | Ceramica e Mobili | Mobili Finesse | Mobile sottolavabo 2 cassetti, profondità 440 mm | Con 2 cassetti esterni ad estrazione totale e chiusura rallentata. Da abbinare ai lavabi Top Extra, Strada II e Connect AIR, secondo le tabelle di compatibilità a partire da pag. 62. Dotato di apertura a gola (J). Interno dei cassetti color antracite opaco. Disponibile in 4 finiture laccate opache e in 2 finiture melamminiche. Si raccomanda l’utilizzo del sifone salvaspazio EE23033967, da acquistare separatamente. | Mobile sottolavabo 1200 mm |  |  | [no pallet] | 1258 |  |  | n.a. | n.a. | n.a.
E3390UP | FINESSE BASE LAV 4CASS 120X44 TORTORA OP | OS | Furniture Basin Units | FINESSE | Mobili | Basin Unit | Atelier Collections |  | 5017830565352 | IS - DL | 1801.5 | ARR-IS-MB-FINESSE | Mobili & Specchi |  | Sì, presente | Listino 2026 | Ceramica e Mobili | Mobili Finesse | Mobile sottolavabo 4 cassetti, profondità 440 mm | Con 4 cassetti esterni asimmetrici ad estrazione totale e chiusura rallentata. Da abbinare ai lavabi Top Extra, Strada II e Connect AIR, secondo le tabelle di compatibilità a partire da pag. 62. Dotato di apertura a gola (J). Interno dei cassetti color antracite opaco. Disponibile in 4 finiture laccate opache e in 2 finiture melamminiche. Si raccomanda l’utilizzo del sifone salvaspazio EE23033967, da acquistare separatamente. | Mobile sottolavabo 1200 mm |  |  | [no pallet] | 1801.5 |  |  | n.a. | n.a. | n.a.
E3390UQ | FINESSE BASE LAV 4CASS 120X44 BLU OP CAN | OS | Furniture Basin Units | FINESSE | Mobili | Basin Unit | Atelier Collections |  | 5017830565369 | IS - DL | 1801.5 | ARR-IS-MB-FINESSE | Mobili & Specchi |  | Sì, presente | Listino 2026 | Ceramica e Mobili | Mobili Finesse | Mobile sottolavabo 4 cassetti, profondità 440 mm | Con 4 cassetti esterni asimmetrici ad estrazione totale e chiusura rallentata. Da abbinare ai lavabi Top Extra, Strada II e Connect AIR, secondo le tabelle di compatibilità a partire da pag. 62. Dotato di apertura a gola (J). Interno dei cassetti color antracite opaco. Disponibile in 4 finiture laccate opache e in 2 finiture melamminiche. Si raccomanda l’utilizzo del sifone salvaspazio EE23033967, da acquistare separatamente. | Mobile sottolavabo 1200 mm |  |  | [no pallet] | 1801.5 |  |  | n.a. | n.a. | n.a.
E3390UR | FINESSE BASE LAV 4CASS 120X44 OLMO SCURO | OS | Furniture Basin Units | FINESSE | Mobili | Basin Unit | Atelier Collections |  | 5017830565376 | IS - DL | 1801.5 | ARR-IS-MB-FINESSE | Mobili & Specchi |  | Sì, presente | Listino 2026 | Ceramica e Mobili | Mobili Finesse | Mobile sottolavabo 4 cassetti, profondità 440 mm | Con 4 cassetti esterni asimmetrici ad estrazione totale e chiusura rallentata. Da abbinare ai lavabi Top Extra, Strada II e Connect AIR, secondo le tabelle di compatibilità a partire da pag. 62. Dotato di apertura a gola (J). Interno dei cassetti color antracite opaco. Disponibile in 4 finiture laccate opache e in 2 finiture melamminiche. Si raccomanda l’utilizzo del sifone salvaspazio EE23033967, da acquistare separatamente. | Mobile sottolavabo 1200 mm |  |  | [no pallet] | 1801.5 |  |  | n.a. | n.a. | n.a.
E3390US | FINESSE BASE LAV 4CASS 120X44 ROVERE BI | OS | Furniture Basin Units | FINESSE | Mobili | Basin Unit | Atelier Collections |  | 5017830565383 | IS - DL | 1801.5 | ARR-IS-MB-FINESSE | Mobili & Specchi |  | Sì, presente | Listino 2026 | Ceramica e Mobili | Mobili Finesse | Mobile sottolavabo 4 cassetti, profondità 440 mm | Con 4 cassetti esterni asimmetrici ad estrazione totale e chiusura rallentata. Da abbinare ai lavabi Top Extra, Strada II e Connect AIR, secondo le tabelle di compatibilità a partire da pag. 62. Dotato di apertura a gola (J). Interno dei cassetti color antracite opaco. Disponibile in 4 finiture laccate opache e in 2 finiture melamminiche. Si raccomanda l’utilizzo del sifone salvaspazio EE23033967, da acquistare separatamente. | Mobile sottolavabo 1200 mm |  |  | [no pallet] | 1801.5 |  |  | n.a. | n.a. | n.a.
E3390Y1 | FINESSE BASE LAV 4CASS 120X44 BIANCO OP | OS | Furniture Basin Units | FINESSE | Mobili | Basin Unit | Atelier Collections |  | 5017830565390 | IS - DL | 1801.5 | ARR-IS-MB-FINESSE | Mobili & Specchi |  | Sì, presente | Listino 2026 | Ceramica e Mobili | Mobili Finesse | Mobile sottolavabo 4 cassetti, profondità 440 mm | Con 4 cassetti esterni asimmetrici ad estrazione totale e chiusura rallentata. Da abbinare ai lavabi Top Extra, Strada II e Connect AIR, secondo le tabelle di compatibilità a partire da pag. 62. Dotato di apertura a gola (J). Interno dei cassetti color antracite opaco. Disponibile in 4 finiture laccate opache e in 2 finiture melamminiche. Si raccomanda l’utilizzo del sifone salvaspazio EE23033967, da acquistare separatamente. | Mobile sottolavabo 1200 mm |  |  | [no pallet] | 1801.5 |  |  | n.a. | n.a. | n.a.
E3390Y2 | FINESSE BASE LAV 4CASS 120X44 ANTRAC OP | OS | Furniture Basin Units | FINESSE | Mobili | Basin Unit | Atelier Collections |  | 5017830565406 | IS - DL | 1801.5 | ARR-IS-MB-FINESSE | Mobili & Specchi |  | Sì, presente | Listino 2026 | Ceramica e Mobili | Mobili Finesse | Mobile sottolavabo 4 cassetti, profondità 440 mm | Con 4 cassetti esterni asimmetrici ad estrazione totale e chiusura rallentata. Da abbinare ai lavabi Top Extra, Strada II e Connect AIR, secondo le tabelle di compatibilità a partire da pag. 62. Dotato di apertura a gola (J). Interno dei cassetti color antracite opaco. Disponibile in 4 finiture laccate opache e in 2 finiture melamminiche. Si raccomanda l’utilizzo del sifone salvaspazio EE23033967, da acquistare separatamente. | Mobile sottolavabo 1200 mm |  |  | [no pallet] | 1801.5 |  |  | n.a. | n.a. | n.a.
E3391UP | FINESSE BASE LAV 1CASS 60X50 TORTORA OP | OS | Furniture Basin Units | FINESSE | Mobili | Basin Unit | Atelier Collections |  | 5017830565413 | IS - DL | 731 | ARR-IS-MB-FINESSE | Mobili & Specchi |  | Sì, presente | Listino 2026 | Ceramica e Mobili | Mobili Finesse | Mobile sottolavabo 1 cassetto, profondità 505 mm | Con 1 cassetto esterno ad estrazione totale e chiusura rallentata. Da abbinare ai lavabi Top Solos, Extra, La dolce vita®, Calla e i.life B, secondo le tabelle di compatibilità a partire da pag. 62. Dotato di apertura a gola (J). Interno dei cassetti color antracite opaco. Disponibile in 4 finiture laccate opache e in 2 finiture melamminiche. Si raccomanda l’utilizzo del sifone salvaspazio EE23033967, da acquistare separatamente. | Mobile sottolavabo 600 mm |  |  | [no pallet] | 731 |  |  | n.a. | n.a. | n.a.
E3391UQ | FINESSE BASE LAV 1CASS 60X50 BLU OP CAN | OS | Furniture Basin Units | FINESSE | Mobili | Basin Unit | Atelier Collections |  | 5017830565420 | IS - DL | 731 | ARR-IS-MB-FINESSE | Mobili & Specchi |  | Sì, presente | Listino 2026 | Ceramica e Mobili | Mobili Finesse | Mobile sottolavabo 1 cassetto, profondità 505 mm | Con 1 cassetto esterno ad estrazione totale e chiusura rallentata. Da abbinare ai lavabi Top Solos, Extra, La dolce vita®, Calla e i.life B, secondo le tabelle di compatibilità a partire da pag. 62. Dotato di apertura a gola (J). Interno dei cassetti color antracite opaco. Disponibile in 4 finiture laccate opache e in 2 finiture melamminiche. Si raccomanda l’utilizzo del sifone salvaspazio EE23033967, da acquistare separatamente. | Mobile sottolavabo 600 mm |  |  | [no pallet] | 731 |  |  | n.a. | n.a. | n.a.
E3391UR | FINESSE BASE LAV 1CASS 60X50 OLMO SCURO | OS | Furniture Basin Units | FINESSE | Mobili | Basin Unit | Atelier Collections |  | 5017830565437 | IS - DL | 731 | ARR-IS-MB-FINESSE | Mobili & Specchi |  | Sì, presente | Listino 2026 | Ceramica e Mobili | Mobili Finesse | Mobile sottolavabo 1 cassetto, profondità 505 mm | Con 1 cassetto esterno ad estrazione totale e chiusura rallentata. Da abbinare ai lavabi Top Solos, Extra, La dolce vita®, Calla e i.life B, secondo le tabelle di compatibilità a partire da pag. 62. Dotato di apertura a gola (J). Interno dei cassetti color antracite opaco. Disponibile in 4 finiture laccate opache e in 2 finiture melamminiche. Si raccomanda l’utilizzo del sifone salvaspazio EE23033967, da acquistare separatamente. | Mobile sottolavabo 600 mm |  |  | [no pallet] | 731 |  |  | n.a. | n.a. | n.a.
E3391US | FINESSE BASE LAV 1CASS 60X50 ROVERE BI | OS | Furniture Basin Units | FINESSE | Mobili | Basin Unit | Atelier Collections |  | 5017830565444 | IS - DL | 731 | ARR-IS-MB-FINESSE | Mobili & Specchi |  | Sì, presente | Listino 2026 | Ceramica e Mobili | Mobili Finesse | Mobile sottolavabo 1 cassetto, profondità 505 mm | Con 1 cassetto esterno ad estrazione totale e chiusura rallentata. Da abbinare ai lavabi Top Solos, Extra, La dolce vita®, Calla e i.life B, secondo le tabelle di compatibilità a partire da pag. 62. Dotato di apertura a gola (J). Interno dei cassetti color antracite opaco. Disponibile in 4 finiture laccate opache e in 2 finiture melamminiche. Si raccomanda l’utilizzo del sifone salvaspazio EE23033967, da acquistare separatamente. | Mobile sottolavabo 600 mm |  |  | [no pallet] | 731 |  |  | n.a. | n.a. | n.a.
E3391Y1 | FINESSE BASE LAV 1CASS 60X50 BIANCO OP | OS | Furniture Basin Units | FINESSE | Mobili | Basin Unit | Atelier Collections |  | 5017830565451 | IS - DL | 731 | ARR-IS-MB-FINESSE | Mobili & Specchi |  | Sì, presente | Listino 2026 | Ceramica e Mobili | Mobili Finesse | Mobile sottolavabo 1 cassetto, profondità 505 mm | Con 1 cassetto esterno ad estrazione totale e chiusura rallentata. Da abbinare ai lavabi Top Solos, Extra, La dolce vita®, Calla e i.life B, secondo le tabelle di compatibilità a partire da pag. 62. Dotato di apertura a gola (J). Interno dei cassetti color antracite opaco. Disponibile in 4 finiture laccate opache e in 2 finiture melamminiche. Si raccomanda l’utilizzo del sifone salvaspazio EE23033967, da acquistare separatamente. | Mobile sottolavabo 600 mm |  |  | [no pallet] | 731 |  |  | n.a. | n.a. | n.a.
E3391Y2 | FINESSE BASE LAV 1CASS 60X50 ANTRAC OP | OS | Furniture Basin Units | FINESSE | Mobili | Basin Unit | Atelier Collections |  | 5017830565468 | IS - DL | 731 | ARR-IS-MB-FINESSE | Mobili & Specchi |  | Sì, presente | Listino 2026 | Ceramica e Mobili | Mobili Finesse | Mobile sottolavabo 1 cassetto, profondità 505 mm | Con 1 cassetto esterno ad estrazione totale e chiusura rallentata. Da abbinare ai lavabi Top Solos, Extra, La dolce vita®, Calla e i.life B, secondo le tabelle di compatibilità a partire da pag. 62. Dotato di apertura a gola (J). Interno dei cassetti color antracite opaco. Disponibile in 4 finiture laccate opache e in 2 finiture melamminiche. Si raccomanda l’utilizzo del sifone salvaspazio EE23033967, da acquistare separatamente. | Mobile sottolavabo 600 mm |  |  | [no pallet] | 731 |  |  | n.a. | n.a. | n.a.
E3392UP | FINESSE BASE LAV 1CASS 80X50 TORTORA OP | OS | Furniture Basin Units | FINESSE | Mobili | Basin Unit | Atelier Collections |  | 5017830565475 | IS - DL | 833.5 | ARR-IS-MB-FINESSE | Mobili & Specchi |  | Sì, presente | Listino 2026 | Ceramica e Mobili | Mobili Finesse | Mobile sottolavabo 1 cassetto, profondità 505 mm | Con 1 cassetto esterno ad estrazione totale e chiusura rallentata. Da abbinare ai lavabi Top Solos, Extra, La dolce vita®, Calla e i.life B, secondo le tabelle di compatibilità a partire da pag. 62. Dotato di apertura a gola (J). Interno dei cassetti color antracite opaco. Disponibile in 4 finiture laccate opache e in 2 finiture melamminiche. Si raccomanda l’utilizzo del sifone salvaspazio EE23033967, da acquistare separatamente. | Mobile sottolavabo 800 mm |  |  | [no pallet] | 833.5 |  |  | n.a. | n.a. | n.a.
E3392UQ | FINESSE BASE LAV 1CASS 80X50 BLU OP CAN | OS | Furniture Basin Units | FINESSE | Mobili | Basin Unit | Atelier Collections |  | 5017830565482 | IS - DL | 833.5 | ARR-IS-MB-FINESSE | Mobili & Specchi |  | Sì, presente | Listino 2026 | Ceramica e Mobili | Mobili Finesse | Mobile sottolavabo 1 cassetto, profondità 505 mm | Con 1 cassetto esterno ad estrazione totale e chiusura rallentata. Da abbinare ai lavabi Top Solos, Extra, La dolce vita®, Calla e i.life B, secondo le tabelle di compatibilità a partire da pag. 62. Dotato di apertura a gola (J). Interno dei cassetti color antracite opaco. Disponibile in 4 finiture laccate opache e in 2 finiture melamminiche. Si raccomanda l’utilizzo del sifone salvaspazio EE23033967, da acquistare separatamente. | Mobile sottolavabo 800 mm |  |  | [no pallet] | 833.5 |  |  | n.a. | n.a. | n.a.
E3392UR | FINESSE BASE LAV 1CASS 80X50 OLMO SCURO | OS | Furniture Basin Units | FINESSE | Mobili | Basin Unit | Atelier Collections |  | 5017830565499 | IS - DL | 833.5 | ARR-IS-MB-FINESSE | Mobili & Specchi |  | Sì, presente | Listino 2026 | Ceramica e Mobili | Mobili Finesse | Mobile sottolavabo 1 cassetto, profondità 505 mm | Con 1 cassetto esterno ad estrazione totale e chiusura rallentata. Da abbinare ai lavabi Top Solos, Extra, La dolce vita®, Calla e i.life B, secondo le tabelle di compatibilità a partire da pag. 62. Dotato di apertura a gola (J). Interno dei cassetti color antracite opaco. Disponibile in 4 finiture laccate opache e in 2 finiture melamminiche. Si raccomanda l’utilizzo del sifone salvaspazio EE23033967, da acquistare separatamente. | Mobile sottolavabo 800 mm |  |  | [no pallet] | 833.5 |  |  | n.a. | n.a. | n.a.
E3392US | FINESSE BASE LAV 1CASS 80X50 ROVERE BI | OS | Furniture Basin Units | FINESSE | Mobili | Basin Unit | Atelier Collections |  | 5017830565505 | IS - DL | 833.5 | ARR-IS-MB-FINESSE | Mobili & Specchi |  | Sì, presente | Listino 2026 | Ceramica e Mobili | Mobili Finesse | Mobile sottolavabo 1 cassetto, profondità 505 mm | Con 1 cassetto esterno ad estrazione totale e chiusura rallentata. Da abbinare ai lavabi Top Solos, Extra, La dolce vita®, Calla e i.life B, secondo le tabelle di compatibilità a partire da pag. 62. Dotato di apertura a gola (J). Interno dei cassetti color antracite opaco. Disponibile in 4 finiture laccate opache e in 2 finiture melamminiche. Si raccomanda l’utilizzo del sifone salvaspazio EE23033967, da acquistare separatamente. | Mobile sottolavabo 800 mm |  |  | [no pallet] | 833.5 |  |  | n.a. | n.a. | n.a.
E3392Y1 | FINESSE BASE LAV 1CASS 80X50 BIANCO OP | OS | Furniture Basin Units | FINESSE | Mobili | Basin Unit | Atelier Collections |  | 5017830565512 | IS - DL | 833.5 | ARR-IS-MB-FINESSE | Mobili & Specchi |  | Sì, presente | Listino 2026 | Ceramica e Mobili | Mobili Finesse | Mobile sottolavabo 1 cassetto, profondità 505 mm | Con 1 cassetto esterno ad estrazione totale e chiusura rallentata. Da abbinare ai lavabi Top Solos, Extra, La dolce vita®, Calla e i.life B, secondo le tabelle di compatibilità a partire da pag. 62. Dotato di apertura a gola (J). Interno dei cassetti color antracite opaco. Disponibile in 4 finiture laccate opache e in 2 finiture melamminiche. Si raccomanda l’utilizzo del sifone salvaspazio EE23033967, da acquistare separatamente. | Mobile sottolavabo 800 mm |  |  | [no pallet] | 833.5 |  |  | n.a. | n.a. | n.a.
E3392Y2 | FINESSE BASE LAV 1CASS 80X50 ANTRAC OP | OS | Furniture Basin Units | FINESSE | Mobili | Basin Unit | Atelier Collections |  | 5017830565529 | IS - DL | 833.5 | ARR-IS-MB-FINESSE | Mobili & Specchi |  | Sì, presente | Listino 2026 | Ceramica e Mobili | Mobili Finesse | Mobile sottolavabo 1 cassetto, profondità 505 mm | Con 1 cassetto esterno ad estrazione totale e chiusura rallentata. Da abbinare ai lavabi Top Solos, Extra, La dolce vita®, Calla e i.life B, secondo le tabelle di compatibilità a partire da pag. 62. Dotato di apertura a gola (J). Interno dei cassetti color antracite opaco. Disponibile in 4 finiture laccate opache e in 2 finiture melamminiche. Si raccomanda l’utilizzo del sifone salvaspazio EE23033967, da acquistare separatamente. | Mobile sottolavabo 800 mm |  |  | [no pallet] | 833.5 |  |  | n.a. | n.a. | n.a.
E3393UP | FINESSE BASE LAV 1CASS 100X50 TORTORA OP | OS | Furniture Basin Units | FINESSE | Mobili | Basin Unit | Atelier Collections |  | 5017830565536 | IS - DL | 935 | ARR-IS-MB-FINESSE | Mobili & Specchi |  | Sì, presente | Listino 2026 | Ceramica e Mobili | Mobili Finesse | Mobile sottolavabo 1 cassetto, profondità 505 mm | Con 1 cassetto esterno ad estrazione totale e chiusura rallentata. Da abbinare ai lavabi Top Solos, Extra, La dolce vita®, Calla e i.life B, secondo le tabelle di compatibilità a partire da pag. 62. Dotato di apertura a gola (J). Interno dei cassetti color antracite opaco. Disponibile in 4 finiture laccate opache e in 2 finiture melamminiche. Si raccomanda l’utilizzo del sifone salvaspazio EE23033967, da acquistare separatamente. | Mobile sottolavabo 1000 mm |  |  | [no pallet] | 935 |  |  | n.a. | n.a. | n.a.
E3393UQ | FINESSE BASE LAV 1CASS 100X50 BLU OP CAN | OS | Furniture Basin Units | FINESSE | Mobili | Basin Unit | Atelier Collections |  | 5017830565543 | IS - DL | 935 | ARR-IS-MB-FINESSE | Mobili & Specchi |  | Sì, presente | Listino 2026 | Ceramica e Mobili | Mobili Finesse | Mobile sottolavabo 1 cassetto, profondità 505 mm | Con 1 cassetto esterno ad estrazione totale e chiusura rallentata. Da abbinare ai lavabi Top Solos, Extra, La dolce vita®, Calla e i.life B, secondo le tabelle di compatibilità a partire da pag. 62. Dotato di apertura a gola (J). Interno dei cassetti color antracite opaco. Disponibile in 4 finiture laccate opache e in 2 finiture melamminiche. Si raccomanda l’utilizzo del sifone salvaspazio EE23033967, da acquistare separatamente. | Mobile sottolavabo 1000 mm |  |  | [no pallet] | 935 |  |  | n.a. | n.a. | n.a.
E3393UR | FINESSE BASE LAV 1CASS 100X50 OLMO SCURO | OS | Furniture Basin Units | FINESSE | Mobili | Basin Unit | Atelier Collections |  | 5017830565550 | IS - DL | 935 | ARR-IS-MB-FINESSE | Mobili & Specchi |  | Sì, presente | Listino 2026 | Ceramica e Mobili | Mobili Finesse | Mobile sottolavabo 1 cassetto, profondità 505 mm | Con 1 cassetto esterno ad estrazione totale e chiusura rallentata. Da abbinare ai lavabi Top Solos, Extra, La dolce vita®, Calla e i.life B, secondo le tabelle di compatibilità a partire da pag. 62. Dotato di apertura a gola (J). Interno dei cassetti color antracite opaco. Disponibile in 4 finiture laccate opache e in 2 finiture melamminiche. Si raccomanda l’utilizzo del sifone salvaspazio EE23033967, da acquistare separatamente. | Mobile sottolavabo 1000 mm |  |  | [no pallet] | 935 |  |  | n.a. | n.a. | n.a.
E3393US | FINESSE BASE LAV 1CASS 100X50 ROVERE BI | OS | Furniture Basin Units | FINESSE | Mobili | Basin Unit | Atelier Collections |  | 5017830565567 | IS - DL | 935 | ARR-IS-MB-FINESSE | Mobili & Specchi |  | Sì, presente | Listino 2026 | Ceramica e Mobili | Mobili Finesse | Mobile sottolavabo 1 cassetto, profondità 505 mm | Con 1 cassetto esterno ad estrazione totale e chiusura rallentata. Da abbinare ai lavabi Top Solos, Extra, La dolce vita®, Calla e i.life B, secondo le tabelle di compatibilità a partire da pag. 62. Dotato di apertura a gola (J). Interno dei cassetti color antracite opaco. Disponibile in 4 finiture laccate opache e in 2 finiture melamminiche. Si raccomanda l’utilizzo del sifone salvaspazio EE23033967, da acquistare separatamente. | Mobile sottolavabo 1000 mm |  |  | [no pallet] | 935 |  |  | n.a. | n.a. | n.a.
E3393Y1 | FINESSE BASE LAV 1CASS 100X50 BIANCO OP | OS | Furniture Basin Units | FINESSE | Mobili | Basin Unit | Atelier Collections |  | 5017830565574 | IS - DL | 935 | ARR-IS-MB-FINESSE | Mobili & Specchi |  | Sì, presente | Listino 2026 | Ceramica e Mobili | Mobili Finesse | Mobile sottolavabo 1 cassetto, profondità 505 mm | Con 1 cassetto esterno ad estrazione totale e chiusura rallentata. Da abbinare ai lavabi Top Solos, Extra, La dolce vita®, Calla e i.life B, secondo le tabelle di compatibilità a partire da pag. 62. Dotato di apertura a gola (J). Interno dei cassetti color antracite opaco. Disponibile in 4 finiture laccate opache e in 2 finiture melamminiche. Si raccomanda l’utilizzo del sifone salvaspazio EE23033967, da acquistare separatamente. | Mobile sottolavabo 1000 mm |  |  | [no pallet] | 935 |  |  | n.a. | n.a. | n.a.
E3393Y2 | FINESSE BASE LAV 1CASS 100X50 ANTRAC OP | OS | Furniture Basin Units | FINESSE | Mobili | Basin Unit | Atelier Collections |  | 5017830565581 | IS - DL | 935 | ARR-IS-MB-FINESSE | Mobili & Specchi |  | Sì, presente | Listino 2026 | Ceramica e Mobili | Mobili Finesse | Mobile sottolavabo 1 cassetto, profondità 505 mm | Con 1 cassetto esterno ad estrazione totale e chiusura rallentata. Da abbinare ai lavabi Top Solos, Extra, La dolce vita®, Calla e i.life B, secondo le tabelle di compatibilità a partire da pag. 62. Dotato di apertura a gola (J). Interno dei cassetti color antracite opaco. Disponibile in 4 finiture laccate opache e in 2 finiture melamminiche. Si raccomanda l’utilizzo del sifone salvaspazio EE23033967, da acquistare separatamente. | Mobile sottolavabo 1000 mm |  |  | [no pallet] | 935 |  |  | n.a. | n.a. | n.a.
E3394UP | FINESSE BASE LAV 2CASS 120X50 TORTORA OP | OS | Furniture Basin Units | FINESSE | Mobili | Basin Unit | Atelier Collections |  | 5017830565598 | IS - DL | 1308.5 | ARR-IS-MB-FINESSE | Mobili & Specchi |  | Sì, presente | Listino 2026 | Ceramica e Mobili | Mobili Finesse | Mobile sottolavabo 2 cassetti, profondità 505 mm | Con 2 cassetti esterni asimmetrici ad estrazione totale e chiusura rallentata. Da abbinare al lavabo Top Solos, Extra, Calla e i.life B, secondo le tabelle di compatibilità a partire da pag. 62. Dotato di apertura a gola (J). Interno dei cassetti color antracite opaco. Disponibile in 4 finiture laccate opache e in 2 finiture melamminiche. Si raccomanda l’utilizzo del sifone salvaspazio EE23033967, da acquistare separatamente. | Mobile sottolavabo 1200 mm |  |  | [no pallet] | 1308.5 |  |  | n.a. | n.a. | n.a.
E3394UQ | FINESSE BASE LAV 2CASS 120X50 BLU OP CAN | OS | Furniture Basin Units | FINESSE | Mobili | Basin Unit | Atelier Collections |  | 5017830565604 | IS - DL | 1308.5 | ARR-IS-MB-FINESSE | Mobili & Specchi |  | Sì, presente | Listino 2026 | Ceramica e Mobili | Mobili Finesse | Mobile sottolavabo 2 cassetti, profondità 505 mm | Con 2 cassetti esterni asimmetrici ad estrazione totale e chiusura rallentata. Da abbinare al lavabo Top Solos, Extra, Calla e i.life B, secondo le tabelle di compatibilità a partire da pag. 62. Dotato di apertura a gola (J). Interno dei cassetti color antracite opaco. Disponibile in 4 finiture laccate opache e in 2 finiture melamminiche. Si raccomanda l’utilizzo del sifone salvaspazio EE23033967, da acquistare separatamente. | Mobile sottolavabo 1200 mm |  |  | [no pallet] | 1308.5 |  |  | n.a. | n.a. | n.a.
E3394UR | FINESSE BASE LAV 2CASS 120X50 OLMO SCURO | OS | Furniture Basin Units | FINESSE | Mobili | Basin Unit | Atelier Collections |  | 5017830565611 | IS - DL | 1308.5 | ARR-IS-MB-FINESSE | Mobili & Specchi |  | Sì, presente | Listino 2026 | Ceramica e Mobili | Mobili Finesse | Mobile sottolavabo 2 cassetti, profondità 505 mm | Con 2 cassetti esterni asimmetrici ad estrazione totale e chiusura rallentata. Da abbinare al lavabo Top Solos, Extra, Calla e i.life B, secondo le tabelle di compatibilità a partire da pag. 62. Dotato di apertura a gola (J). Interno dei cassetti color antracite opaco. Disponibile in 4 finiture laccate opache e in 2 finiture melamminiche. Si raccomanda l’utilizzo del sifone salvaspazio EE23033967, da acquistare separatamente. | Mobile sottolavabo 1200 mm |  |  | [no pallet] | 1308.5 |  |  | n.a. | n.a. | n.a.
E3394US | FINESSE BASE LAV 2CASS 120X50 ROVERE BI | OS | Furniture Basin Units | FINESSE | Mobili | Basin Unit | Atelier Collections |  | 5017830565628 | IS - DL | 1308.5 | ARR-IS-MB-FINESSE | Mobili & Specchi |  | Sì, presente | Listino 2026 | Ceramica e Mobili | Mobili Finesse | Mobile sottolavabo 2 cassetti, profondità 505 mm | Con 2 cassetti esterni asimmetrici ad estrazione totale e chiusura rallentata. Da abbinare al lavabo Top Solos, Extra, Calla e i.life B, secondo le tabelle di compatibilità a partire da pag. 62. Dotato di apertura a gola (J). Interno dei cassetti color antracite opaco. Disponibile in 4 finiture laccate opache e in 2 finiture melamminiche. Si raccomanda l’utilizzo del sifone salvaspazio EE23033967, da acquistare separatamente. | Mobile sottolavabo 1200 mm |  |  | [no pallet] | 1308.5 |  |  | n.a. | n.a. | n.a.
E3394Y1 | FINESSE BASE LAV 2CASS 120X50 BIANCO OP | OS | Furniture Basin Units | FINESSE | Mobili | Basin Unit | Atelier Collections |  | 5017830565635 | IS - DL | 1308.5 | ARR-IS-MB-FINESSE | Mobili & Specchi |  | Sì, presente | Listino 2026 | Ceramica e Mobili | Mobili Finesse | Mobile sottolavabo 2 cassetti, profondità 505 mm | Con 2 cassetti esterni asimmetrici ad estrazione totale e chiusura rallentata. Da abbinare al lavabo Top Solos, Extra, Calla e i.life B, secondo le tabelle di compatibilità a partire da pag. 62. Dotato di apertura a gola (J). Interno dei cassetti color antracite opaco. Disponibile in 4 finiture laccate opache e in 2 finiture melamminiche. Si raccomanda l’utilizzo del sifone salvaspazio EE23033967, da acquistare separatamente. | Mobile sottolavabo 1200 mm |  |  | [no pallet] | 1308.5 |  |  | n.a. | n.a. | n.a.
E3394Y2 | FINESSE BASE LAV 2CASS 120X50 ANTRAC OP | OS | Furniture Basin Units | FINESSE | Mobili | Basin Unit | Atelier Collections |  | 5017830565642 | IS - DL | 1308.5 | ARR-IS-MB-FINESSE | Mobili & Specchi |  | Sì, presente | Listino 2026 | Ceramica e Mobili | Mobili Finesse | Mobile sottolavabo 2 cassetti, profondità 505 mm | Con 2 cassetti esterni asimmetrici ad estrazione totale e chiusura rallentata. Da abbinare al lavabo Top Solos, Extra, Calla e i.life B, secondo le tabelle di compatibilità a partire da pag. 62. Dotato di apertura a gola (J). Interno dei cassetti color antracite opaco. Disponibile in 4 finiture laccate opache e in 2 finiture melamminiche. Si raccomanda l’utilizzo del sifone salvaspazio EE23033967, da acquistare separatamente. | Mobile sottolavabo 1200 mm |  |  | [no pallet] | 1308.5 |  |  | n.a. | n.a. | n.a.
E3395UP | FINESSE BASE LAV 2CASS 60X50 TORTORA OP | OS | Furniture Basin Units | FINESSE | Mobili | Basin Unit | Atelier Collections |  | 5017830565659 | IS - DL | 1003 | ARR-IS-MB-FINESSE | Mobili & Specchi |  | Sì, presente | Listino 2026 | Ceramica e Mobili | Mobili Finesse | Mobile sottolavabo 2 cassetti, profondità 505 mm | Con 2 cassetti esterni asimmetrici ad estrazione totale e chiusura rallentata. Da abbinare al lavabo Top Solos, Extra, Calla e i.life B, secondo le tabelle di compatibilità a partire da pag. 62. Dotato di apertura a gola (J). Interno dei cassetti color antracite opaco. Disponibile in 4 finiture laccate opache e in 2 finiture melamminiche. Si raccomanda l’utilizzo del sifone salvaspazio EE23033967, da acquistare separatamente. | Mobile sottolavabo 600 mm |  |  | [no pallet] | 1003 |  |  | n.a. | n.a. | n.a.
E3395UQ | FINESSE BASE LAV 2CASS 60X50 BLU OP CAN | OS | Furniture Basin Units | FINESSE | Mobili | Basin Unit | Atelier Collections |  | 5017830565666 | IS - DL | 1003 | ARR-IS-MB-FINESSE | Mobili & Specchi |  | Sì, presente | Listino 2026 | Ceramica e Mobili | Mobili Finesse | Mobile sottolavabo 2 cassetti, profondità 505 mm | Con 2 cassetti esterni asimmetrici ad estrazione totale e chiusura rallentata. Da abbinare al lavabo Top Solos, Extra, Calla e i.life B, secondo le tabelle di compatibilità a partire da pag. 62. Dotato di apertura a gola (J). Interno dei cassetti color antracite opaco. Disponibile in 4 finiture laccate opache e in 2 finiture melamminiche. Si raccomanda l’utilizzo del sifone salvaspazio EE23033967, da acquistare separatamente. | Mobile sottolavabo 600 mm |  |  | [no pallet] | 1003 |  |  | n.a. | n.a. | n.a.
E3395UR | FINESSE BASE LAV 2CASS 60X50 OLMO SCURO | OS | Furniture Basin Units | FINESSE | Mobili | Basin Unit | Atelier Collections |  | 5017830565673 | IS - DL | 1003 | ARR-IS-MB-FINESSE | Mobili & Specchi |  | Sì, presente | Listino 2026 | Ceramica e Mobili | Mobili Finesse | Mobile sottolavabo 2 cassetti, profondità 505 mm | Con 2 cassetti esterni asimmetrici ad estrazione totale e chiusura rallentata. Da abbinare al lavabo Top Solos, Extra, Calla e i.life B, secondo le tabelle di compatibilità a partire da pag. 62. Dotato di apertura a gola (J). Interno dei cassetti color antracite opaco. Disponibile in 4 finiture laccate opache e in 2 finiture melamminiche. Si raccomanda l’utilizzo del sifone salvaspazio EE23033967, da acquistare separatamente. | Mobile sottolavabo 600 mm |  |  | [no pallet] | 1003 |  |  | n.a. | n.a. | n.a.
E3395US | FINESSE BASE LAV 2CASS 60X50 ROVERE BI | OS | Furniture Basin Units | FINESSE | Mobili | Basin Unit | Atelier Collections |  | 5017830565680 | IS - DL | 1003 | ARR-IS-MB-FINESSE | Mobili & Specchi |  | Sì, presente | Listino 2026 | Ceramica e Mobili | Mobili Finesse | Mobile sottolavabo 2 cassetti, profondità 505 mm | Con 2 cassetti esterni asimmetrici ad estrazione totale e chiusura rallentata. Da abbinare al lavabo Top Solos, Extra, Calla e i.life B, secondo le tabelle di compatibilità a partire da pag. 62. Dotato di apertura a gola (J). Interno dei cassetti color antracite opaco. Disponibile in 4 finiture laccate opache e in 2 finiture melamminiche. Si raccomanda l’utilizzo del sifone salvaspazio EE23033967, da acquistare separatamente. | Mobile sottolavabo 600 mm |  |  | [no pallet] | 1003 |  |  | n.a. | n.a. | n.a.
E3395Y1 | FINESSE BASE LAV 2CASS 60X50 BIANCO OP | OS | Furniture Basin Units | FINESSE | Mobili | Basin Unit | Atelier Collections |  | 5017830565697 | IS - DL | 1003 | ARR-IS-MB-FINESSE | Mobili & Specchi |  | Sì, presente | Listino 2026 | Ceramica e Mobili | Mobili Finesse | Mobile sottolavabo 2 cassetti, profondità 505 mm | Con 2 cassetti esterni asimmetrici ad estrazione totale e chiusura rallentata. Da abbinare al lavabo Top Solos, Extra, Calla e i.life B, secondo le tabelle di compatibilità a partire da pag. 62. Dotato di apertura a gola (J). Interno dei cassetti color antracite opaco. Disponibile in 4 finiture laccate opache e in 2 finiture melamminiche. Si raccomanda l’utilizzo del sifone salvaspazio EE23033967, da acquistare separatamente. | Mobile sottolavabo 600 mm |  |  | [no pallet] | 1003 |  |  | n.a. | n.a. | n.a.
E3395Y2 | FINESSE BASE LAV 2CASS 60X50 ANTRAC OP | OS | Furniture Basin Units | FINESSE | Mobili | Basin Unit | Atelier Collections |  | 5017830565703 | IS - DL | 1003 | ARR-IS-MB-FINESSE | Mobili & Specchi |  | Sì, presente | Listino 2026 | Ceramica e Mobili | Mobili Finesse | Mobile sottolavabo 2 cassetti, profondità 505 mm | Con 2 cassetti esterni asimmetrici ad estrazione totale e chiusura rallentata. Da abbinare al lavabo Top Solos, Extra, Calla e i.life B, secondo le tabelle di compatibilità a partire da pag. 62. Dotato di apertura a gola (J). Interno dei cassetti color antracite opaco. Disponibile in 4 finiture laccate opache e in 2 finiture melamminiche. Si raccomanda l’utilizzo del sifone salvaspazio EE23033967, da acquistare separatamente. | Mobile sottolavabo 600 mm |  |  | [no pallet] | 1003 |  |  | n.a. | n.a. | n.a.
E3396UP | FINESSE BASE LAV 2CASS 80X50 TORTORA OP | OS | Furniture Basin Units | FINESSE | Mobili | Basin Unit | Atelier Collections |  | 5017830565710 | IS - DL | 1105 | ARR-IS-MB-FINESSE | Mobili & Specchi |  | Sì, presente | Listino 2026 | Ceramica e Mobili | Mobili Finesse | Mobile sottolavabo 2 cassetti, profondità 505 mm | Con 2 cassetti esterni asimmetrici ad estrazione totale e chiusura rallentata. Da abbinare al lavabo Top Solos, Extra, Calla e i.life B, secondo le tabelle di compatibilità a partire da pag. 62. Dotato di apertura a gola (J). Interno dei cassetti color antracite opaco. Disponibile in 4 finiture laccate opache e in 2 finiture melamminiche. Si raccomanda l’utilizzo del sifone salvaspazio EE23033967, da acquistare separatamente. | Mobile sottolavabo 800 mm |  |  | [no pallet] | 1105 |  |  | n.a. | n.a. | n.a.
E3396UQ | FINESSE BASE LAV 2CASS 80X50 BLU OP CAN | OS | Furniture Basin Units | FINESSE | Mobili | Basin Unit | Atelier Collections |  | 5017830565727 | IS - DL | 1105 | ARR-IS-MB-FINESSE | Mobili & Specchi |  | Sì, presente | Listino 2026 | Ceramica e Mobili | Mobili Finesse | Mobile sottolavabo 2 cassetti, profondità 505 mm | Con 2 cassetti esterni asimmetrici ad estrazione totale e chiusura rallentata. Da abbinare al lavabo Top Solos, Extra, Calla e i.life B, secondo le tabelle di compatibilità a partire da pag. 62. Dotato di apertura a gola (J). Interno dei cassetti color antracite opaco. Disponibile in 4 finiture laccate opache e in 2 finiture melamminiche. Si raccomanda l’utilizzo del sifone salvaspazio EE23033967, da acquistare separatamente. | Mobile sottolavabo 800 mm |  |  | [no pallet] | 1105 |  |  | n.a. | n.a. | n.a.
E3396UR | FINESSE BASE LAV 2CASS 80X50 OLMO SCURO | OS | Furniture Basin Units | FINESSE | Mobili | Basin Unit | Atelier Collections |  | 5017830565734 | IS - DL | 1105 | ARR-IS-MB-FINESSE | Mobili & Specchi |  | Sì, presente | Listino 2026 | Ceramica e Mobili | Mobili Finesse | Mobile sottolavabo 2 cassetti, profondità 505 mm | Con 2 cassetti esterni asimmetrici ad estrazione totale e chiusura rallentata. Da abbinare al lavabo Top Solos, Extra, Calla e i.life B, secondo le tabelle di compatibilità a partire da pag. 62. Dotato di apertura a gola (J). Interno dei cassetti color antracite opaco. Disponibile in 4 finiture laccate opache e in 2 finiture melamminiche. Si raccomanda l’utilizzo del sifone salvaspazio EE23033967, da acquistare separatamente. | Mobile sottolavabo 800 mm |  |  | [no pallet] | 1105 |  |  | n.a. | n.a. | n.a.
E3396US | FINESSE BASE LAV 2CASS 80X50 ROVERE BI | OS | Furniture Basin Units | FINESSE | Mobili | Basin Unit | Atelier Collections |  | 5017830565741 | IS - DL | 1105 | ARR-IS-MB-FINESSE | Mobili & Specchi |  | Sì, presente | Listino 2026 | Ceramica e Mobili | Mobili Finesse | Mobile sottolavabo 2 cassetti, profondità 505 mm | Con 2 cassetti esterni asimmetrici ad estrazione totale e chiusura rallentata. Da abbinare al lavabo Top Solos, Extra, Calla e i.life B, secondo le tabelle di compatibilità a partire da pag. 62. Dotato di apertura a gola (J). Interno dei cassetti color antracite opaco. Disponibile in 4 finiture laccate opache e in 2 finiture melamminiche. Si raccomanda l’utilizzo del sifone salvaspazio EE23033967, da acquistare separatamente. | Mobile sottolavabo 800 mm |  |  | [no pallet] | 1105 |  |  | n.a. | n.a. | n.a.
E3396Y1 | FINESSE BASE LAV 2CASS 80X50 BIANCO OP | OS | Furniture Basin Units | FINESSE | Mobili | Basin Unit | Atelier Collections |  | 5017830565758 | IS - DL | 1105 | ARR-IS-MB-FINESSE | Mobili & Specchi |  | Sì, presente | Listino 2026 | Ceramica e Mobili | Mobili Finesse | Mobile sottolavabo 2 cassetti, profondità 505 mm | Con 2 cassetti esterni asimmetrici ad estrazione totale e chiusura rallentata. Da abbinare al lavabo Top Solos, Extra, Calla e i.life B, secondo le tabelle di compatibilità a partire da pag. 62. Dotato di apertura a gola (J). Interno dei cassetti color antracite opaco. Disponibile in 4 finiture laccate opache e in 2 finiture melamminiche. Si raccomanda l’utilizzo del sifone salvaspazio EE23033967, da acquistare separatamente. | Mobile sottolavabo 800 mm |  |  | [no pallet] | 1105 |  |  | n.a. | n.a. | n.a.
E3396Y2 | FINESSE BASE LAV 2CASS 80X50 ANTRAC OP | OS | Furniture Basin Units | FINESSE | Mobili | Basin Unit | Atelier Collections |  | 5017830565765 | IS - DL | 1105 | ARR-IS-MB-FINESSE | Mobili & Specchi |  | Sì, presente | Listino 2026 | Ceramica e Mobili | Mobili Finesse | Mobile sottolavabo 2 cassetti, profondità 505 mm | Con 2 cassetti esterni asimmetrici ad estrazione totale e chiusura rallentata. Da abbinare al lavabo Top Solos, Extra, Calla e i.life B, secondo le tabelle di compatibilità a partire da pag. 62. Dotato di apertura a gola (J). Interno dei cassetti color antracite opaco. Disponibile in 4 finiture laccate opache e in 2 finiture melamminiche. Si raccomanda l’utilizzo del sifone salvaspazio EE23033967, da acquistare separatamente. | Mobile sottolavabo 800 mm |  |  | [no pallet] | 1105 |  |  | n.a. | n.a. | n.a.
E3397UP | FINESSE BASE LAV 2CASS 100X50 TORTORA OP | OS | Furniture Basin Units | FINESSE | Mobili | Basin Unit | Atelier Collections |  | 5017830565772 | IS - DL | 1207 | ARR-IS-MB-FINESSE | Mobili & Specchi |  | Sì, presente | Listino 2026 | Ceramica e Mobili | Mobili Finesse | Mobile sottolavabo 2 cassetti, profondità 505 mm | Con 2 cassetti esterni asimmetrici ad estrazione totale e chiusura rallentata. Da abbinare al lavabo Top Solos, Extra, Calla e i.life B, secondo le tabelle di compatibilità a partire da pag. 62. Dotato di apertura a gola (J). Interno dei cassetti color antracite opaco. Disponibile in 4 finiture laccate opache e in 2 finiture melamminiche. Si raccomanda l’utilizzo del sifone salvaspazio EE23033967, da acquistare separatamente. | Mobile sottolavabo 1000 mm |  |  | [no pallet] | 1207 |  |  | n.a. | n.a. | n.a.
E3397UQ | FINESSE BASE LAV 2CASS 100X50 BLU OP CAN | OS | Furniture Basin Units | FINESSE | Mobili | Basin Unit | Atelier Collections |  | 5017830565789 | IS - DL | 1207 | ARR-IS-MB-FINESSE | Mobili & Specchi |  | Sì, presente | Listino 2026 | Ceramica e Mobili | Mobili Finesse | Mobile sottolavabo 2 cassetti, profondità 505 mm | Con 2 cassetti esterni asimmetrici ad estrazione totale e chiusura rallentata. Da abbinare al lavabo Top Solos, Extra, Calla e i.life B, secondo le tabelle di compatibilità a partire da pag. 62. Dotato di apertura a gola (J). Interno dei cassetti color antracite opaco. Disponibile in 4 finiture laccate opache e in 2 finiture melamminiche. Si raccomanda l’utilizzo del sifone salvaspazio EE23033967, da acquistare separatamente. | Mobile sottolavabo 1000 mm |  |  | [no pallet] | 1207 |  |  | n.a. | n.a. | n.a.
E3397UR | FINESSE BASE LAV 2CASS 100X50 OLMO SCURO | OS | Furniture Basin Units | FINESSE | Mobili | Basin Unit | Atelier Collections |  | 5017830565796 | IS - DL | 1207 | ARR-IS-MB-FINESSE | Mobili & Specchi |  | Sì, presente | Listino 2026 | Ceramica e Mobili | Mobili Finesse | Mobile sottolavabo 2 cassetti, profondità 505 mm | Con 2 cassetti esterni asimmetrici ad estrazione totale e chiusura rallentata. Da abbinare al lavabo Top Solos, Extra, Calla e i.life B, secondo le tabelle di compatibilità a partire da pag. 62. Dotato di apertura a gola (J). Interno dei cassetti color antracite opaco. Disponibile in 4 finiture laccate opache e in 2 finiture melamminiche. Si raccomanda l’utilizzo del sifone salvaspazio EE23033967, da acquistare separatamente. | Mobile sottolavabo 1000 mm |  |  | [no pallet] | 1207 |  |  | n.a. | n.a. | n.a.
E3397US | FINESSE BASE LAV 2CASS 100X50 ROVERE BI | OS | Furniture Basin Units | FINESSE | Mobili | Basin Unit | Atelier Collections |  | 5017830565802 | IS - DL | 1207 | ARR-IS-MB-FINESSE | Mobili & Specchi |  | Sì, presente | Listino 2026 | Ceramica e Mobili | Mobili Finesse | Mobile sottolavabo 2 cassetti, profondità 505 mm | Con 2 cassetti esterni asimmetrici ad estrazione totale e chiusura rallentata. Da abbinare al lavabo Top Solos, Extra, Calla e i.life B, secondo le tabelle di compatibilità a partire da pag. 62. Dotato di apertura a gola (J). Interno dei cassetti color antracite opaco. Disponibile in 4 finiture laccate opache e in 2 finiture melamminiche. Si raccomanda l’utilizzo del sifone salvaspazio EE23033967, da acquistare separatamente. | Mobile sottolavabo 1000 mm |  |  | [no pallet] | 1207 |  |  | n.a. | n.a. | n.a.
E3397Y1 | FINESSE BASE LAV 2CASS 100X50 BIANCO OP | OS | Furniture Basin Units | FINESSE | Mobili | Basin Unit | Atelier Collections |  | 5017830565819 | IS - DL | 1207 | ARR-IS-MB-FINESSE | Mobili & Specchi |  | Sì, presente | Listino 2026 | Ceramica e Mobili | Mobili Finesse | Mobile sottolavabo 2 cassetti, profondità 505 mm | Con 2 cassetti esterni asimmetrici ad estrazione totale e chiusura rallentata. Da abbinare al lavabo Top Solos, Extra, Calla e i.life B, secondo le tabelle di compatibilità a partire da pag. 62. Dotato di apertura a gola (J). Interno dei cassetti color antracite opaco. Disponibile in 4 finiture laccate opache e in 2 finiture melamminiche. Si raccomanda l’utilizzo del sifone salvaspazio EE23033967, da acquistare separatamente. | Mobile sottolavabo 1000 mm |  |  | [no pallet] | 1207 |  |  | n.a. | n.a. | n.a.
E3397Y2 | FINESSE BASE LAV 2CASS 100X50 ANTRAC OP | OS | Furniture Basin Units | FINESSE | Mobili | Basin Unit | Atelier Collections |  | 5017830565826 | IS - DL | 1207 | ARR-IS-MB-FINESSE | Mobili & Specchi |  | Sì, presente | Listino 2026 | Ceramica e Mobili | Mobili Finesse | Mobile sottolavabo 2 cassetti, profondità 505 mm | Con 2 cassetti esterni asimmetrici ad estrazione totale e chiusura rallentata. Da abbinare al lavabo Top Solos, Extra, Calla e i.life B, secondo le tabelle di compatibilità a partire da pag. 62. Dotato di apertura a gola (J). Interno dei cassetti color antracite opaco. Disponibile in 4 finiture laccate opache e in 2 finiture melamminiche. Si raccomanda l’utilizzo del sifone salvaspazio EE23033967, da acquistare separatamente. | Mobile sottolavabo 1000 mm |  |  | [no pallet] | 1207 |  |  | n.a. | n.a. | n.a.
E3398UP | FINESSE BASE LAV 2CASS VER 120X50 TO OP | OS | Furniture Basin Units | FINESSE | Mobili | Basin Unit | Atelier Collections |  | 5017830565833 | IS - DL | 1308.5 | ARR-IS-MB-FINESSE | Mobili & Specchi |  | Sì, presente | Listino 2026 | Ceramica e Mobili | Mobili Finesse | Mobile sottolavabo 2 cassetti, profondità 505 mm | Con 2 cassetti esterni ad estrazione totale e chiusura rallentata. Da abbinare al lavabo Top i.life B T460201, secondo le tabelle di compatibilità a partire da pag. 62. Dotato di apertura a gola (J). Interno dei cassetti color antracite opaco. Disponibile in 4 finiture laccate opache e in 2 finiture melamminiche. Si raccomanda l’utilizzo del sifone salvaspazio EE23033967, da acquistare separatamente. | Mobile sottolavabo 1200 mm |  |  | [no pallet] | 1308.5 |  |  | n.a. | n.a. | n.a.
E3398UQ | FINESSE BASE LAV 2CASS VER 120X50 BLU OP | OS | Furniture Basin Units | FINESSE | Mobili | Basin Unit | Atelier Collections |  | 5017830565840 | IS - DL | 1308.5 | ARR-IS-MB-FINESSE | Mobili & Specchi |  | Sì, presente | Listino 2026 | Ceramica e Mobili | Mobili Finesse | Mobile sottolavabo 2 cassetti, profondità 505 mm | Con 2 cassetti esterni ad estrazione totale e chiusura rallentata. Da abbinare al lavabo Top i.life B T460201, secondo le tabelle di compatibilità a partire da pag. 62. Dotato di apertura a gola (J). Interno dei cassetti color antracite opaco. Disponibile in 4 finiture laccate opache e in 2 finiture melamminiche. Si raccomanda l’utilizzo del sifone salvaspazio EE23033967, da acquistare separatamente. | Mobile sottolavabo 1200 mm |  |  | [no pallet] | 1308.5 |  |  | n.a. | n.a. | n.a.
E3398UR | FINESSE BASE LAV 2CASS VER 120X50 OLMO S | OS | Furniture Basin Units | FINESSE | Mobili | Basin Unit | Atelier Collections |  | 5017830565857 | IS - DL | 1308.5 | ARR-IS-MB-FINESSE | Mobili & Specchi |  | Sì, presente | Listino 2026 | Ceramica e Mobili | Mobili Finesse | Mobile sottolavabo 2 cassetti, profondità 505 mm | Con 2 cassetti esterni ad estrazione totale e chiusura rallentata. Da abbinare al lavabo Top i.life B T460201, secondo le tabelle di compatibilità a partire da pag. 62. Dotato di apertura a gola (J). Interno dei cassetti color antracite opaco. Disponibile in 4 finiture laccate opache e in 2 finiture melamminiche. Si raccomanda l’utilizzo del sifone salvaspazio EE23033967, da acquistare separatamente. | Mobile sottolavabo 1200 mm |  |  | [no pallet] | 1308.5 |  |  | n.a. | n.a. | n.a.
E3398US | FINESSE BASE LAV 2CASS VER 120X50 ROV BI | OS | Furniture Basin Units | FINESSE | Mobili | Basin Unit | Atelier Collections |  | 5017830565864 | IS - DL | 1308.5 | ARR-IS-MB-FINESSE | Mobili & Specchi |  | Sì, presente | Listino 2026 | Ceramica e Mobili | Mobili Finesse | Mobile sottolavabo 2 cassetti, profondità 505 mm | Con 2 cassetti esterni ad estrazione totale e chiusura rallentata. Da abbinare al lavabo Top i.life B T460201, secondo le tabelle di compatibilità a partire da pag. 62. Dotato di apertura a gola (J). Interno dei cassetti color antracite opaco. Disponibile in 4 finiture laccate opache e in 2 finiture melamminiche. Si raccomanda l’utilizzo del sifone salvaspazio EE23033967, da acquistare separatamente. | Mobile sottolavabo 1200 mm |  |  | [no pallet] | 1308.5 |  |  | n.a. | n.a. | n.a.
E3398Y1 | FINESSE BASE LAV 2CASS VER 120X50 BI OP | OS | Furniture Basin Units | FINESSE | Mobili | Basin Unit | Atelier Collections |  | 5017830565871 | IS - DL | 1308.5 | ARR-IS-MB-FINESSE | Mobili & Specchi |  | Sì, presente | Listino 2026 | Ceramica e Mobili | Mobili Finesse | Mobile sottolavabo 2 cassetti, profondità 505 mm | Con 2 cassetti esterni ad estrazione totale e chiusura rallentata. Da abbinare al lavabo Top i.life B T460201, secondo le tabelle di compatibilità a partire da pag. 62. Dotato di apertura a gola (J). Interno dei cassetti color antracite opaco. Disponibile in 4 finiture laccate opache e in 2 finiture melamminiche. Si raccomanda l’utilizzo del sifone salvaspazio EE23033967, da acquistare separatamente. | Mobile sottolavabo 1200 mm |  |  | [no pallet] | 1308.5 |  |  | n.a. | n.a. | n.a.
E3398Y2 | FINESSE BASE LAV 2CASS VER 120X50 AN OP | OS | Furniture Basin Units | FINESSE | Mobili | Basin Unit | Atelier Collections |  | 5017830565888 | IS - DL | 1308.5 | ARR-IS-MB-FINESSE | Mobili & Specchi |  | Sì, presente | Listino 2026 | Ceramica e Mobili | Mobili Finesse | Mobile sottolavabo 2 cassetti, profondità 505 mm | Con 2 cassetti esterni ad estrazione totale e chiusura rallentata. Da abbinare al lavabo Top i.life B T460201, secondo le tabelle di compatibilità a partire da pag. 62. Dotato di apertura a gola (J). Interno dei cassetti color antracite opaco. Disponibile in 4 finiture laccate opache e in 2 finiture melamminiche. Si raccomanda l’utilizzo del sifone salvaspazio EE23033967, da acquistare separatamente. | Mobile sottolavabo 1200 mm |  |  | [no pallet] | 1308.5 |  |  | n.a. | n.a. | n.a.
E3399UP | FINESSE BASE LAV 4CASS 120X50 TORTORA OP | OS | Furniture Basin Units | FINESSE | Mobili | Basin Unit | Atelier Collections |  | 5017830565895 | IS - DL | 1852.5 | ARR-IS-MB-FINESSE | Mobili & Specchi |  | Sì, presente | Listino 2026 | Ceramica e Mobili | Mobili Finesse | Mobile sottolavabo 4 cassetti, profondità 505 mm | Con 4 cassetti esterni asimmetrici ad estrazione totale e chiusura rallentata. Da abbinare al lavabo Top i.life B T460201, secondo le tabelle di compatibilità a partire da pag. 62. Dotato di apertura a gola (J). Interno dei cassetti color antracite opaco. Disponibile in 4 finiture laccate opache e in 2 finiture melamminiche. Si raccomanda l’utilizzo del sifone salvaspazio EE23033967, da acquistare separatamente. | Mobile sottolavabo 1200 mm |  |  | [no pallet] | 1852.5 |  |  | n.a. | n.a. | n.a.
E3399UQ | FINESSE BASE LAV 4CASS 120X50 BLU OP CAN | OS | Furniture Basin Units | FINESSE | Mobili | Basin Unit | Atelier Collections |  | 5017830565901 | IS - DL | 1852.5 | ARR-IS-MB-FINESSE | Mobili & Specchi |  | Sì, presente | Listino 2026 | Ceramica e Mobili | Mobili Finesse | Mobile sottolavabo 4 cassetti, profondità 505 mm | Con 4 cassetti esterni asimmetrici ad estrazione totale e chiusura rallentata. Da abbinare al lavabo Top i.life B T460201, secondo le tabelle di compatibilità a partire da pag. 62. Dotato di apertura a gola (J). Interno dei cassetti color antracite opaco. Disponibile in 4 finiture laccate opache e in 2 finiture melamminiche. Si raccomanda l’utilizzo del sifone salvaspazio EE23033967, da acquistare separatamente. | Mobile sottolavabo 1200 mm |  |  | [no pallet] | 1852.5 |  |  | n.a. | n.a. | n.a.
E3399UR | FINESSE BASE LAV 4CASS 120X50 OLMO SCURO | OS | Furniture Basin Units | FINESSE | Mobili | Basin Unit | Atelier Collections |  | 5017830565918 | IS - DL | 1852.5 | ARR-IS-MB-FINESSE | Mobili & Specchi |  | Sì, presente | Listino 2026 | Ceramica e Mobili | Mobili Finesse | Mobile sottolavabo 4 cassetti, profondità 505 mm | Con 4 cassetti esterni asimmetrici ad estrazione totale e chiusura rallentata. Da abbinare al lavabo Top i.life B T460201, secondo le tabelle di compatibilità a partire da pag. 62. Dotato di apertura a gola (J). Interno dei cassetti color antracite opaco. Disponibile in 4 finiture laccate opache e in 2 finiture melamminiche. Si raccomanda l’utilizzo del sifone salvaspazio EE23033967, da acquistare separatamente. | Mobile sottolavabo 1200 mm |  |  | [no pallet] | 1852.5 |  |  | n.a. | n.a. | n.a.
E3399US | FINESSE BASE LAV 4CASS 120X50 ROVERE BI | OS | Furniture Basin Units | FINESSE | Mobili | Basin Unit | Atelier Collections |  | 5017830565925 | IS - DL | 1852.5 | ARR-IS-MB-FINESSE | Mobili & Specchi |  | Sì, presente | Listino 2026 | Ceramica e Mobili | Mobili Finesse | Mobile sottolavabo 4 cassetti, profondità 505 mm | Con 4 cassetti esterni asimmetrici ad estrazione totale e chiusura rallentata. Da abbinare al lavabo Top i.life B T460201, secondo le tabelle di compatibilità a partire da pag. 62. Dotato di apertura a gola (J). Interno dei cassetti color antracite opaco. Disponibile in 4 finiture laccate opache e in 2 finiture melamminiche. Si raccomanda l’utilizzo del sifone salvaspazio EE23033967, da acquistare separatamente. | Mobile sottolavabo 1200 mm |  |  | [no pallet] | 1852.5 |  |  | n.a. | n.a. | n.a.
E3399Y1 | FINESSE BASE LAV 4CASS 120X50 BIANCO OP | OS | Furniture Basin Units | FINESSE | Mobili | Basin Unit | Atelier Collections |  | 5017830565932 | IS - DL | 1852.5 | ARR-IS-MB-FINESSE | Mobili & Specchi |  | Sì, presente | Listino 2026 | Ceramica e Mobili | Mobili Finesse | Mobile sottolavabo 4 cassetti, profondità 505 mm | Con 4 cassetti esterni asimmetrici ad estrazione totale e chiusura rallentata. Da abbinare al lavabo Top i.life B T460201, secondo le tabelle di compatibilità a partire da pag. 62. Dotato di apertura a gola (J). Interno dei cassetti color antracite opaco. Disponibile in 4 finiture laccate opache e in 2 finiture melamminiche. Si raccomanda l’utilizzo del sifone salvaspazio EE23033967, da acquistare separatamente. | Mobile sottolavabo 1200 mm |  |  | [no pallet] | 1852.5 |  |  | n.a. | n.a. | n.a.
E3399Y2 | FINESSE BASE LAV 4CASS 120X50 ANTRAC OP | OS | Furniture Basin Units | FINESSE | Mobili | Basin Unit | Atelier Collections |  | 5017830565949 | IS - DL | 1852.5 | ARR-IS-MB-FINESSE | Mobili & Specchi |  | Sì, presente | Listino 2026 | Ceramica e Mobili | Mobili Finesse | Mobile sottolavabo 4 cassetti, profondità 505 mm | Con 4 cassetti esterni asimmetrici ad estrazione totale e chiusura rallentata. Da abbinare al lavabo Top i.life B T460201, secondo le tabelle di compatibilità a partire da pag. 62. Dotato di apertura a gola (J). Interno dei cassetti color antracite opaco. Disponibile in 4 finiture laccate opache e in 2 finiture melamminiche. Si raccomanda l’utilizzo del sifone salvaspazio EE23033967, da acquistare separatamente. | Mobile sottolavabo 1200 mm |  |  | [no pallet] | 1852.5 |  |  | n.a. | n.a. | n.a.
E3401UP | FINESSE MOD GIORNO 1RIP 40X50 TORTORA OP | OS | Storage Units | FINESSE | Mobili | Storage Unit | Atelier Collections |  | 5017830565956 | IS - DL | 476 | ARR-IS-MB-FINESSE | Mobili & Specchi |  | Sì, presente | Listino 2026 | Ceramica e Mobili | Mobili Finesse | Modulo a giorno 400 mm | Completo di top e con ripiano interno fisso. Da abbinare lateralmente ai mobili sottolavabo completi di Top con altezza 550 mm e profondità 505 mm (E3394/E3397/E3396/E3395/ E3447/E3448/E3445/E3446/E3399). Disponibile in 4 finiture laccate opache e in 2 finiture melamminiche. | Modulo a giorno |  |  | [no pallet] | 476 |  |  | n.a. | n.a. | n.a.
E3401UQ | FINESSE MOD GIORNO 1RIP 40X50 BLU OP CAN | OS | Storage Units | FINESSE | Mobili | Storage Unit | Atelier Collections |  | 5017830565963 | IS - DL | 476 | ARR-IS-MB-FINESSE | Mobili & Specchi |  | Sì, presente | Listino 2026 | Ceramica e Mobili | Mobili Finesse | Modulo a giorno 400 mm | Completo di top e con ripiano interno fisso. Da abbinare lateralmente ai mobili sottolavabo completi di Top con altezza 550 mm e profondità 505 mm (E3394/E3397/E3396/E3395/ E3447/E3448/E3445/E3446/E3399). Disponibile in 4 finiture laccate opache e in 2 finiture melamminiche. | Modulo a giorno |  |  | [no pallet] | 476 |  |  | n.a. | n.a. | n.a.
E3401UR | FINESSE MOD GIORNO 1RIP 40X50 OLMO SCURO | OS | Storage Units | FINESSE | Mobili | Storage Unit | Atelier Collections |  | 5017830565970 | IS - DL | 476 | ARR-IS-MB-FINESSE | Mobili & Specchi |  | Sì, presente | Listino 2026 | Ceramica e Mobili | Mobili Finesse | Modulo a giorno 400 mm | Completo di top e con ripiano interno fisso. Da abbinare lateralmente ai mobili sottolavabo completi di Top con altezza 550 mm e profondità 505 mm (E3394/E3397/E3396/E3395/ E3447/E3448/E3445/E3446/E3399). Disponibile in 4 finiture laccate opache e in 2 finiture melamminiche. | Modulo a giorno |  |  | [no pallet] | 476 |  |  | n.a. | n.a. | n.a.
E3401US | FINESSE MOD GIORNO 1RIP 40X50 ROVERE BI | OS | Storage Units | FINESSE | Mobili | Storage Unit | Atelier Collections |  | 5017830565987 | IS - DL | 476 | ARR-IS-MB-FINESSE | Mobili & Specchi |  | Sì, presente | Listino 2026 | Ceramica e Mobili | Mobili Finesse | Modulo a giorno 400 mm | Completo di top e con ripiano interno fisso. Da abbinare lateralmente ai mobili sottolavabo completi di Top con altezza 550 mm e profondità 505 mm (E3394/E3397/E3396/E3395/ E3447/E3448/E3445/E3446/E3399). Disponibile in 4 finiture laccate opache e in 2 finiture melamminiche. | Modulo a giorno |  |  | [no pallet] | 476 |  |  | n.a. | n.a. | n.a.
E3401Y1 | FINESSE MOD GIORNO 1RIP 40X50 BIANCO OP | OS | Storage Units | FINESSE | Mobili | Storage Unit | Atelier Collections |  | 5017830565994 | IS - DL | 476 | ARR-IS-MB-FINESSE | Mobili & Specchi |  | Sì, presente | Listino 2026 | Ceramica e Mobili | Mobili Finesse | Modulo a giorno 400 mm | Completo di top e con ripiano interno fisso. Da abbinare lateralmente ai mobili sottolavabo completi di Top con altezza 550 mm e profondità 505 mm (E3394/E3397/E3396/E3395/ E3447/E3448/E3445/E3446/E3399). Disponibile in 4 finiture laccate opache e in 2 finiture melamminiche. | Modulo a giorno |  |  | [no pallet] | 476 |  |  | n.a. | n.a. | n.a.
E3401Y2 | FINESSE MOD GIORNO 1RIP 40X50 ANTRAC OP | OS | Storage Units | FINESSE | Mobili | Storage Unit | Atelier Collections |  | 5017830566007 | IS - DL | 476 | ARR-IS-MB-FINESSE | Mobili & Specchi |  | Sì, presente | Listino 2026 | Ceramica e Mobili | Mobili Finesse | Modulo a giorno 400 mm | Completo di top e con ripiano interno fisso. Da abbinare lateralmente ai mobili sottolavabo completi di Top con altezza 550 mm e profondità 505 mm (E3394/E3397/E3396/E3395/ E3447/E3448/E3445/E3446/E3399). Disponibile in 4 finiture laccate opache e in 2 finiture melamminiche. | Modulo a giorno |  |  | [no pallet] | 476 |  |  | n.a. | n.a. | n.a.
E3402UP | FINESSE MOD GIORNO 40X50 TORTORA OP | OS | Storage Units | FINESSE | Mobili | Storage Unit | Atelier Collections |  | 5017830566014 | IS - DL | 408.5 | ARR-IS-MB-FINESSE | Mobili & Specchi |  | Sì, presente | Listino 2026 | Ceramica e Mobili | Mobili Finesse | Modulo a giorno 400 mm | Da abbinare lateralmente ai mobili sottolavabo completi di Top con altezza 370 mm e profondità 505 mm (E3393/E3392/ E3391/E3398). Disponibile in 4 finiture laccate opache e in 2 finiture melamminiche. | Modulo a giorno |  |  | [no pallet] | 408.5 |  |  | n.a. | n.a. | n.a.
E3402UQ | FINESSE MOD GIORNO 40X50 BLU OP CAN | OS | Storage Units | FINESSE | Mobili | Storage Unit | Atelier Collections |  | 5017830566021 | IS - DL | 408.5 | ARR-IS-MB-FINESSE | Mobili & Specchi |  | Sì, presente | Listino 2026 | Ceramica e Mobili | Mobili Finesse | Modulo a giorno 400 mm | Da abbinare lateralmente ai mobili sottolavabo completi di Top con altezza 370 mm e profondità 505 mm (E3393/E3392/ E3391/E3398). Disponibile in 4 finiture laccate opache e in 2 finiture melamminiche. | Modulo a giorno |  |  | [no pallet] | 408.5 |  |  | n.a. | n.a. | n.a.
E3402UR | FINESSE MOD GIORNO 40X50 OLMO SCURO | OS | Storage Units | FINESSE | Mobili | Storage Unit | Atelier Collections |  | 5017830566038 | IS - DL | 408.5 | ARR-IS-MB-FINESSE | Mobili & Specchi |  | Sì, presente | Listino 2026 | Ceramica e Mobili | Mobili Finesse | Modulo a giorno 400 mm | Da abbinare lateralmente ai mobili sottolavabo completi di Top con altezza 370 mm e profondità 505 mm (E3393/E3392/ E3391/E3398). Disponibile in 4 finiture laccate opache e in 2 finiture melamminiche. | Modulo a giorno |  |  | [no pallet] | 408.5 |  |  | n.a. | n.a. | n.a.
E3402US | FINESSE MOD GIORNO 40X50 ROVERE BI | OS | Storage Units | FINESSE | Mobili | Storage Unit | Atelier Collections |  | 5017830566045 | IS - DL | 408.5 | ARR-IS-MB-FINESSE | Mobili & Specchi |  | Sì, presente | Listino 2026 | Ceramica e Mobili | Mobili Finesse | Modulo a giorno 400 mm | Da abbinare lateralmente ai mobili sottolavabo completi di Top con altezza 370 mm e profondità 505 mm (E3393/E3392/ E3391/E3398). Disponibile in 4 finiture laccate opache e in 2 finiture melamminiche. | Modulo a giorno |  |  | [no pallet] | 408.5 |  |  | n.a. | n.a. | n.a.
E3402Y1 | FINESSE MOD GIORNO 40X50 BIANCO OP | OS | Storage Units | FINESSE | Mobili | Storage Unit | Atelier Collections |  | 5017830566052 | IS - DL | 408.5 | ARR-IS-MB-FINESSE | Mobili & Specchi |  | Sì, presente | Listino 2026 | Ceramica e Mobili | Mobili Finesse | Modulo a giorno 400 mm | Da abbinare lateralmente ai mobili sottolavabo completi di Top con altezza 370 mm e profondità 505 mm (E3393/E3392/ E3391/E3398). Disponibile in 4 finiture laccate opache e in 2 finiture melamminiche. | Modulo a giorno |  |  | [no pallet] | 408.5 |  |  | n.a. | n.a. | n.a.
E3402Y2 | FINESSE MOD GIORNO 40X50 ANTRAC OP | OS | Storage Units | FINESSE | Mobili | Storage Unit | Atelier Collections |  | 5017830566069 | IS - DL | 408.5 | ARR-IS-MB-FINESSE | Mobili & Specchi |  | Sì, presente | Listino 2026 | Ceramica e Mobili | Mobili Finesse | Modulo a giorno 400 mm | Da abbinare lateralmente ai mobili sottolavabo completi di Top con altezza 370 mm e profondità 505 mm (E3393/E3392/ E3391/E3398). Disponibile in 4 finiture laccate opache e in 2 finiture melamminiche. | Modulo a giorno |  |  | [no pallet] | 408.5 |  |  | n.a. | n.a. | n.a.
E3421UP | FINESSE BASE+WTOP 2CASS 120X44 TORTORAOP | OS | Furniture Basin Units | FINESSE | Mobili | Basin Unit | Atelier Collections |  | 5017830566915 | IS - DL | 1410.5 | ARR-IS-MB-FINESSE | Mobili & Specchi |  | Sì, presente | Listino 2026 | Ceramica e Mobili | Mobili Finesse | Mobile sottolavabo 2 cassetti con piano d‘appoggio non forato, profondità 440 mm | Con 2 cassetti esterni asimmetrici ad estrazione totale e chiusura rallentata. Dotato di apertura a gola (J). Interno dei cassetti color antracite opaco. Disponibile in 4 finiture laccate opache e in 2 finiture melamminiche. Il piano non è forato, ma deve essere forato in fase di installazione.Si raccomanda l’utilizzo del sifone salvaspazio EE23033967, da acquistare separatamente. Vedi tabelle di compatibilità a partire da pag. 62. | Mobile sottolavabo 1200 mm |  |  | [no pallet] | 1410.5 |  |  | n.a. | n.a. | n.a.
E3421UQ | FINESSE BASE+WTOP 2CASS 120X44 BLUOP CAN | OS | Furniture Basin Units | FINESSE | Mobili | Basin Unit | Atelier Collections |  | 5017830566922 | IS - DL | 1410.5 | ARR-IS-MB-FINESSE | Mobili & Specchi |  | Sì, presente | Listino 2026 | Ceramica e Mobili | Mobili Finesse | Mobile sottolavabo 2 cassetti con piano d‘appoggio non forato, profondità 440 mm | Con 2 cassetti esterni asimmetrici ad estrazione totale e chiusura rallentata. Dotato di apertura a gola (J). Interno dei cassetti color antracite opaco. Disponibile in 4 finiture laccate opache e in 2 finiture melamminiche. Il piano non è forato, ma deve essere forato in fase di installazione.Si raccomanda l’utilizzo del sifone salvaspazio EE23033967, da acquistare separatamente. Vedi tabelle di compatibilità a partire da pag. 62. | Mobile sottolavabo 1200 mm |  |  | [no pallet] | 1410.5 |  |  | n.a. | n.a. | n.a.
E3421UR | FINESSE BASE+WTOP 2CASS 120X44 OLMO SCUR | OS | Furniture Basin Units | FINESSE | Mobili | Basin Unit | Atelier Collections |  | 5017830566939 | IS - DL | 1410.5 | ARR-IS-MB-FINESSE | Mobili & Specchi |  | Sì, presente | Listino 2026 | Ceramica e Mobili | Mobili Finesse | Mobile sottolavabo 2 cassetti con piano d‘appoggio non forato, profondità 440 mm | Con 2 cassetti esterni asimmetrici ad estrazione totale e chiusura rallentata. Dotato di apertura a gola (J). Interno dei cassetti color antracite opaco. Disponibile in 4 finiture laccate opache e in 2 finiture melamminiche. Il piano non è forato, ma deve essere forato in fase di installazione.Si raccomanda l’utilizzo del sifone salvaspazio EE23033967, da acquistare separatamente. Vedi tabelle di compatibilità a partire da pag. 62. | Mobile sottolavabo 1200 mm |  |  | [no pallet] | 1410.5 |  |  | n.a. | n.a. | n.a.
E3421US | FINESSE BASE+WTOP 2CASS 120X44 ROVERE BI | OS | Furniture Basin Units | FINESSE | Mobili | Basin Unit | Atelier Collections |  | 5017830566946 | IS - DL | 1410.5 | ARR-IS-MB-FINESSE | Mobili & Specchi |  | Sì, presente | Listino 2026 | Ceramica e Mobili | Mobili Finesse | Mobile sottolavabo 2 cassetti con piano d‘appoggio non forato, profondità 440 mm | Con 2 cassetti esterni asimmetrici ad estrazione totale e chiusura rallentata. Dotato di apertura a gola (J). Interno dei cassetti color antracite opaco. Disponibile in 4 finiture laccate opache e in 2 finiture melamminiche. Il piano non è forato, ma deve essere forato in fase di installazione.Si raccomanda l’utilizzo del sifone salvaspazio EE23033967, da acquistare separatamente. Vedi tabelle di compatibilità a partire da pag. 62. | Mobile sottolavabo 1200 mm |  |  | [no pallet] | 1410.5 |  |  | n.a. | n.a. | n.a.
E3421Y1 | FINESSE BASE+WTOP 2CASS 120X44 BIANCO OP | OS | Furniture Basin Units | FINESSE | Mobili | Basin Unit | Atelier Collections |  | 5017830566953 | IS - DL | 1410.5 | ARR-IS-MB-FINESSE | Mobili & Specchi |  | Sì, presente | Listino 2026 | Ceramica e Mobili | Mobili Finesse | Mobile sottolavabo 2 cassetti con piano d‘appoggio non forato, profondità 440 mm | Con 2 cassetti esterni asimmetrici ad estrazione totale e chiusura rallentata. Dotato di apertura a gola (J). Interno dei cassetti color antracite opaco. Disponibile in 4 finiture laccate opache e in 2 finiture melamminiche. Il piano non è forato, ma deve essere forato in fase di installazione.Si raccomanda l’utilizzo del sifone salvaspazio EE23033967, da acquistare separatamente. Vedi tabelle di compatibilità a partire da pag. 62. | Mobile sottolavabo 1200 mm |  |  | [no pallet] | 1410.5 |  |  | n.a. | n.a. | n.a.
E3421Y2 | FINESSE BASE+WTOP 2CASS 120X44 ANTRAC OP | OS | Furniture Basin Units | FINESSE | Mobili | Basin Unit | Atelier Collections |  | 5017830566960 | IS - DL | 1410.5 | ARR-IS-MB-FINESSE | Mobili & Specchi |  | Sì, presente | Listino 2026 | Ceramica e Mobili | Mobili Finesse | Mobile sottolavabo 2 cassetti con piano d‘appoggio non forato, profondità 440 mm | Con 2 cassetti esterni asimmetrici ad estrazione totale e chiusura rallentata. Dotato di apertura a gola (J). Interno dei cassetti color antracite opaco. Disponibile in 4 finiture laccate opache e in 2 finiture melamminiche. Il piano non è forato, ma deve essere forato in fase di installazione.Si raccomanda l’utilizzo del sifone salvaspazio EE23033967, da acquistare separatamente. Vedi tabelle di compatibilità a partire da pag. 62. | Mobile sottolavabo 1200 mm |  |  | [no pallet] | 1410.5 |  |  | n.a. | n.a. | n.a.
E3422UP | FINESSE BASE+WTOP 2CASS 60X44 TORTORA OP | OS | Furniture Basin Units | FINESSE | Mobili | Basin Unit | Atelier Collections |  | 5017830566977 | IS - DL | 1105 | ARR-IS-MB-FINESSE | Mobili & Specchi |  | Sì, presente | Listino 2026 | Ceramica e Mobili | Mobili Finesse | Mobile sottolavabo 2 cassetti con piano d‘appoggio non forato, profondità 440 mm | Con 2 cassetti esterni asimmetrici ad estrazione totale e chiusura rallentata. Dotato di apertura a gola (J). Interno dei cassetti color antracite opaco. Disponibile in 4 finiture laccate opache e in 2 finiture melamminiche. Il piano non è forato, ma deve essere forato in fase di installazione.Si raccomanda l’utilizzo del sifone salvaspazio EE23033967, da acquistare separatamente. Vedi tabelle di compatibilità a partire da pag. 62. | Mobile sottolavabo 600 mm |  |  | [no pallet] | 1105 |  |  | n.a. | n.a. | n.a.
E3422UQ | FINESSE BASE+WTOP 2CASS 60X44 BLU OP CAN | OS | Furniture Basin Units | FINESSE | Mobili | Basin Unit | Atelier Collections |  | 5017830566984 | IS - DL | 1105 | ARR-IS-MB-FINESSE | Mobili & Specchi |  | Sì, presente | Listino 2026 | Ceramica e Mobili | Mobili Finesse | Mobile sottolavabo 2 cassetti con piano d‘appoggio non forato, profondità 440 mm | Con 2 cassetti esterni asimmetrici ad estrazione totale e chiusura rallentata. Dotato di apertura a gola (J). Interno dei cassetti color antracite opaco. Disponibile in 4 finiture laccate opache e in 2 finiture melamminiche. Il piano non è forato, ma deve essere forato in fase di installazione.Si raccomanda l’utilizzo del sifone salvaspazio EE23033967, da acquistare separatamente. Vedi tabelle di compatibilità a partire da pag. 62. | Mobile sottolavabo 600 mm |  |  | [no pallet] | 1105 |  |  | n.a. | n.a. | n.a.
E3422UR | FINESSE BASE+WTOP 2CASS 60X44 OLMO SCURO | OS | Furniture Basin Units | FINESSE | Mobili | Basin Unit | Atelier Collections |  | 5017830566991 | IS - DL | 1105 | ARR-IS-MB-FINESSE | Mobili & Specchi |  | Sì, presente | Listino 2026 | Ceramica e Mobili | Mobili Finesse | Mobile sottolavabo 2 cassetti con piano d‘appoggio non forato, profondità 440 mm | Con 2 cassetti esterni asimmetrici ad estrazione totale e chiusura rallentata. Dotato di apertura a gola (J). Interno dei cassetti color antracite opaco. Disponibile in 4 finiture laccate opache e in 2 finiture melamminiche. Il piano non è forato, ma deve essere forato in fase di installazione.Si raccomanda l’utilizzo del sifone salvaspazio EE23033967, da acquistare separatamente. Vedi tabelle di compatibilità a partire da pag. 62. | Mobile sottolavabo 600 mm |  |  | [no pallet] | 1105 |  |  | n.a. | n.a. | n.a.
E3422US | FINESSE BASE+WTOP 2CASS 60X44 ROVERE BI | OS | Furniture Basin Units | FINESSE | Mobili | Basin Unit | Atelier Collections |  | 5017830567004 | IS - DL | 1105 | ARR-IS-MB-FINESSE | Mobili & Specchi |  | Sì, presente | Listino 2026 | Ceramica e Mobili | Mobili Finesse | Mobile sottolavabo 2 cassetti con piano d‘appoggio non forato, profondità 440 mm | Con 2 cassetti esterni asimmetrici ad estrazione totale e chiusura rallentata. Dotato di apertura a gola (J). Interno dei cassetti color antracite opaco. Disponibile in 4 finiture laccate opache e in 2 finiture melamminiche. Il piano non è forato, ma deve essere forato in fase di installazione.Si raccomanda l’utilizzo del sifone salvaspazio EE23033967, da acquistare separatamente. Vedi tabelle di compatibilità a partire da pag. 62. | Mobile sottolavabo 600 mm |  |  | [no pallet] | 1105 |  |  | n.a. | n.a. | n.a.
E3422Y1 | FINESSE BASE+WTOP 2CASS 60X44 BIANCO OP | OS | Furniture Basin Units | FINESSE | Mobili | Basin Unit | Atelier Collections |  | 5017830567011 | IS - DL | 1105 | ARR-IS-MB-FINESSE | Mobili & Specchi |  | Sì, presente | Listino 2026 | Ceramica e Mobili | Mobili Finesse | Mobile sottolavabo 2 cassetti con piano d‘appoggio non forato, profondità 440 mm | Con 2 cassetti esterni asimmetrici ad estrazione totale e chiusura rallentata. Dotato di apertura a gola (J). Interno dei cassetti color antracite opaco. Disponibile in 4 finiture laccate opache e in 2 finiture melamminiche. Il piano non è forato, ma deve essere forato in fase di installazione.Si raccomanda l’utilizzo del sifone salvaspazio EE23033967, da acquistare separatamente. Vedi tabelle di compatibilità a partire da pag. 62. | Mobile sottolavabo 600 mm |  |  | [no pallet] | 1105 |  |  | n.a. | n.a. | n.a.
E3422Y2 | FINESSE BASE+WTOP 2CASS 60X44 ANTRAC OP | OS | Furniture Basin Units | FINESSE | Mobili | Basin Unit | Atelier Collections |  | 5017830567028 | IS - DL | 1105 | ARR-IS-MB-FINESSE | Mobili & Specchi |  | Sì, presente | Listino 2026 | Ceramica e Mobili | Mobili Finesse | Mobile sottolavabo 2 cassetti con piano d‘appoggio non forato, profondità 440 mm | Con 2 cassetti esterni asimmetrici ad estrazione totale e chiusura rallentata. Dotato di apertura a gola (J). Interno dei cassetti color antracite opaco. Disponibile in 4 finiture laccate opache e in 2 finiture melamminiche. Il piano non è forato, ma deve essere forato in fase di installazione.Si raccomanda l’utilizzo del sifone salvaspazio EE23033967, da acquistare separatamente. Vedi tabelle di compatibilità a partire da pag. 62. | Mobile sottolavabo 600 mm |  |  | [no pallet] | 1105 |  |  | n.a. | n.a. | n.a.
E3423UP | FINESSE BASE+WTOP 2CASS 80X44 TORTORA OP | OS | Furniture Basin Units | FINESSE | Mobili | Basin Unit | Atelier Collections |  | 5017830567035 | IS - DL | 1207 | ARR-IS-MB-FINESSE | Mobili & Specchi |  | Sì, presente | Listino 2026 | Ceramica e Mobili | Mobili Finesse | Mobile sottolavabo 2 cassetti con piano d‘appoggio non forato, profondità 440 mm | Con 2 cassetti esterni asimmetrici ad estrazione totale e chiusura rallentata. Dotato di apertura a gola (J). Interno dei cassetti color antracite opaco. Disponibile in 4 finiture laccate opache e in 2 finiture melamminiche. Il piano non è forato, ma deve essere forato in fase di installazione.Si raccomanda l’utilizzo del sifone salvaspazio EE23033967, da acquistare separatamente. Vedi tabelle di compatibilità a partire da pag. 62. | Mobile sottolavabo 800 mm |  |  | [no pallet] | 1207 |  |  | n.a. | n.a. | n.a.
E3423UQ | FINESSE BASE+WTOP 2CASS 80X44 BLU OP CAN | OS | Furniture Basin Units | FINESSE | Mobili | Basin Unit | Atelier Collections |  | 5017830567042 | IS - DL | 1207 | ARR-IS-MB-FINESSE | Mobili & Specchi |  | Sì, presente | Listino 2026 | Ceramica e Mobili | Mobili Finesse | Mobile sottolavabo 2 cassetti con piano d‘appoggio non forato, profondità 440 mm | Con 2 cassetti esterni asimmetrici ad estrazione totale e chiusura rallentata. Dotato di apertura a gola (J). Interno dei cassetti color antracite opaco. Disponibile in 4 finiture laccate opache e in 2 finiture melamminiche. Il piano non è forato, ma deve essere forato in fase di installazione.Si raccomanda l’utilizzo del sifone salvaspazio EE23033967, da acquistare separatamente. Vedi tabelle di compatibilità a partire da pag. 62. | Mobile sottolavabo 800 mm |  |  | [no pallet] | 1207 |  |  | n.a. | n.a. | n.a.
E3423UR | FINESSE BASE+WTOP 2CASS 80X44 OLMO SCURO | OS | Furniture Basin Units | FINESSE | Mobili | Basin Unit | Atelier Collections |  | 5017830567059 | IS - DL | 1207 | ARR-IS-MB-FINESSE | Mobili & Specchi |  | Sì, presente | Listino 2026 | Ceramica e Mobili | Mobili Finesse | Mobile sottolavabo 2 cassetti con piano d‘appoggio non forato, profondità 440 mm | Con 2 cassetti esterni asimmetrici ad estrazione totale e chiusura rallentata. Dotato di apertura a gola (J). Interno dei cassetti color antracite opaco. Disponibile in 4 finiture laccate opache e in 2 finiture melamminiche. Il piano non è forato, ma deve essere forato in fase di installazione.Si raccomanda l’utilizzo del sifone salvaspazio EE23033967, da acquistare separatamente. Vedi tabelle di compatibilità a partire da pag. 62. | Mobile sottolavabo 800 mm |  |  | [no pallet] | 1207 |  |  | n.a. | n.a. | n.a.
E3423US | FINESSE BASE+WTOP 2CASS 80X44 ROVERE BI | OS | Furniture Basin Units | FINESSE | Mobili | Basin Unit | Atelier Collections |  | 5017830567066 | IS - DL | 1207 | ARR-IS-MB-FINESSE | Mobili & Specchi |  | Sì, presente | Listino 2026 | Ceramica e Mobili | Mobili Finesse | Mobile sottolavabo 2 cassetti con piano d‘appoggio non forato, profondità 440 mm | Con 2 cassetti esterni asimmetrici ad estrazione totale e chiusura rallentata. Dotato di apertura a gola (J). Interno dei cassetti color antracite opaco. Disponibile in 4 finiture laccate opache e in 2 finiture melamminiche. Il piano non è forato, ma deve essere forato in fase di installazione.Si raccomanda l’utilizzo del sifone salvaspazio EE23033967, da acquistare separatamente. Vedi tabelle di compatibilità a partire da pag. 62. | Mobile sottolavabo 800 mm |  |  | [no pallet] | 1207 |  |  | n.a. | n.a. | n.a.
E3423Y1 | FINESSE BASE+WTOP 2CASS 80X44 BIANCO OP | OS | Furniture Basin Units | FINESSE | Mobili | Basin Unit | Atelier Collections |  | 5017830567073 | IS - DL | 1207 | ARR-IS-MB-FINESSE | Mobili & Specchi |  | Sì, presente | Listino 2026 | Ceramica e Mobili | Mobili Finesse | Mobile sottolavabo 2 cassetti con piano d‘appoggio non forato, profondità 440 mm | Con 2 cassetti esterni asimmetrici ad estrazione totale e chiusura rallentata. Dotato di apertura a gola (J). Interno dei cassetti color antracite opaco. Disponibile in 4 finiture laccate opache e in 2 finiture melamminiche. Il piano non è forato, ma deve essere forato in fase di installazione.Si raccomanda l’utilizzo del sifone salvaspazio EE23033967, da acquistare separatamente. Vedi tabelle di compatibilità a partire da pag. 62. | Mobile sottolavabo 800 mm |  |  | [no pallet] | 1207 |  |  | n.a. | n.a. | n.a.
E3423Y2 | FINESSE BASE+WTOP 2CASS 80X44 ANTRAC OP | OS | Furniture Basin Units | FINESSE | Mobili | Basin Unit | Atelier Collections |  | 5017830567080 | IS - DL | 1207 | ARR-IS-MB-FINESSE | Mobili & Specchi |  | Sì, presente | Listino 2026 | Ceramica e Mobili | Mobili Finesse | Mobile sottolavabo 2 cassetti con piano d‘appoggio non forato, profondità 440 mm | Con 2 cassetti esterni asimmetrici ad estrazione totale e chiusura rallentata. Dotato di apertura a gola (J). Interno dei cassetti color antracite opaco. Disponibile in 4 finiture laccate opache e in 2 finiture melamminiche. Il piano non è forato, ma deve essere forato in fase di installazione.Si raccomanda l’utilizzo del sifone salvaspazio EE23033967, da acquistare separatamente. Vedi tabelle di compatibilità a partire da pag. 62. | Mobile sottolavabo 800 mm |  |  | [no pallet] | 1207 |  |  | n.a. | n.a. | n.a.
E3424UP | FINESSE BASE+WTOP 2CASS 100X44 TORTORAOP | OS | Furniture Basin Units | FINESSE | Mobili | Basin Unit | Atelier Collections |  | 5017830567097 | IS - DL | 1308.5 | ARR-IS-MB-FINESSE | Mobili & Specchi |  | Sì, presente | Listino 2026 | Ceramica e Mobili | Mobili Finesse | Mobile sottolavabo 2 cassetti con piano d‘appoggio non forato, profondità 440 mm | Con 2 cassetti esterni asimmetrici ad estrazione totale e chiusura rallentata. Dotato di apertura a gola (J). Interno dei cassetti color antracite opaco. Disponibile in 4 finiture laccate opache e in 2 finiture melamminiche. Il piano non è forato, ma deve essere forato in fase di installazione.Si raccomanda l’utilizzo del sifone salvaspazio EE23033967, da acquistare separatamente. Vedi tabelle di compatibilità a partire da pag. 62. | Mobile sottolavabo 1000 mm |  |  | [no pallet] | 1308.5 |  |  | n.a. | n.a. | n.a.
E3424UQ | FINESSE BASE+WTOP 2CASS 100X44 BLUOP CAN | OS | Furniture Basin Units | FINESSE | Mobili | Basin Unit | Atelier Collections |  | 5017830567103 | IS - DL | 1308.5 | ARR-IS-MB-FINESSE | Mobili & Specchi |  | Sì, presente | Listino 2026 | Ceramica e Mobili | Mobili Finesse | Mobile sottolavabo 2 cassetti con piano d‘appoggio non forato, profondità 440 mm | Con 2 cassetti esterni asimmetrici ad estrazione totale e chiusura rallentata. Dotato di apertura a gola (J). Interno dei cassetti color antracite opaco. Disponibile in 4 finiture laccate opache e in 2 finiture melamminiche. Il piano non è forato, ma deve essere forato in fase di installazione.Si raccomanda l’utilizzo del sifone salvaspazio EE23033967, da acquistare separatamente. Vedi tabelle di compatibilità a partire da pag. 62. | Mobile sottolavabo 1000 mm |  |  | [no pallet] | 1308.5 |  |  | n.a. | n.a. | n.a.
E3424UR | FINESSE BASE+WTOP 2CASS 100X44 OLMO SCUR | OS | Furniture Basin Units | FINESSE | Mobili | Basin Unit | Atelier Collections |  | 5017830567110 | IS - DL | 1308.5 | ARR-IS-MB-FINESSE | Mobili & Specchi |  | Sì, presente | Listino 2026 | Ceramica e Mobili | Mobili Finesse | Mobile sottolavabo 2 cassetti con piano d‘appoggio non forato, profondità 440 mm | Con 2 cassetti esterni asimmetrici ad estrazione totale e chiusura rallentata. Dotato di apertura a gola (J). Interno dei cassetti color antracite opaco. Disponibile in 4 finiture laccate opache e in 2 finiture melamminiche. Il piano non è forato, ma deve essere forato in fase di installazione.Si raccomanda l’utilizzo del sifone salvaspazio EE23033967, da acquistare separatamente. Vedi tabelle di compatibilità a partire da pag. 62. | Mobile sottolavabo 1000 mm |  |  | [no pallet] | 1308.5 |  |  | n.a. | n.a. | n.a.
E3424US | FINESSE BASE+WTOP 2CASS 100X44 ROVERE BI | OS | Furniture Basin Units | FINESSE | Mobili | Basin Unit | Atelier Collections |  | 5017830567127 | IS - DL | 1308.5 | ARR-IS-MB-FINESSE | Mobili & Specchi |  | Sì, presente | Listino 2026 | Ceramica e Mobili | Mobili Finesse | Mobile sottolavabo 2 cassetti con piano d‘appoggio non forato, profondità 440 mm | Con 2 cassetti esterni asimmetrici ad estrazione totale e chiusura rallentata. Dotato di apertura a gola (J). Interno dei cassetti color antracite opaco. Disponibile in 4 finiture laccate opache e in 2 finiture melamminiche. Il piano non è forato, ma deve essere forato in fase di installazione.Si raccomanda l’utilizzo del sifone salvaspazio EE23033967, da acquistare separatamente. Vedi tabelle di compatibilità a partire da pag. 62. | Mobile sottolavabo 1000 mm |  |  | [no pallet] | 1308.5 |  |  | n.a. | n.a. | n.a.
E3424Y1 | FINESSE BASE+WTOP 2CASS 100X44 BIANCO OP | OS | Furniture Basin Units | FINESSE | Mobili | Basin Unit | Atelier Collections |  | 5017830567134 | IS - DL | 1308.5 | ARR-IS-MB-FINESSE | Mobili & Specchi |  | Sì, presente | Listino 2026 | Ceramica e Mobili | Mobili Finesse | Mobile sottolavabo 2 cassetti con piano d‘appoggio non forato, profondità 440 mm | Con 2 cassetti esterni asimmetrici ad estrazione totale e chiusura rallentata. Dotato di apertura a gola (J). Interno dei cassetti color antracite opaco. Disponibile in 4 finiture laccate opache e in 2 finiture melamminiche. Il piano non è forato, ma deve essere forato in fase di installazione.Si raccomanda l’utilizzo del sifone salvaspazio EE23033967, da acquistare separatamente. Vedi tabelle di compatibilità a partire da pag. 62. | Mobile sottolavabo 1000 mm |  |  | [no pallet] | 1308.5 |  |  | n.a. | n.a. | n.a.
E3424Y2 | FINESSE BASE+WTOP 2CASS 100X44 ANTRAC OP | OS | Furniture Basin Units | FINESSE | Mobili | Basin Unit | Atelier Collections |  | 5017830567141 | IS - DL | 1308.5 | ARR-IS-MB-FINESSE | Mobili & Specchi |  | Sì, presente | Listino 2026 | Ceramica e Mobili | Mobili Finesse | Mobile sottolavabo 2 cassetti con piano d‘appoggio non forato, profondità 440 mm | Con 2 cassetti esterni asimmetrici ad estrazione totale e chiusura rallentata. Dotato di apertura a gola (J). Interno dei cassetti color antracite opaco. Disponibile in 4 finiture laccate opache e in 2 finiture melamminiche. Il piano non è forato, ma deve essere forato in fase di installazione.Si raccomanda l’utilizzo del sifone salvaspazio EE23033967, da acquistare separatamente. Vedi tabelle di compatibilità a partire da pag. 62. | Mobile sottolavabo 1000 mm |  |  | [no pallet] | 1308.5 |  |  | n.a. | n.a. | n.a.
E3425UP | FINESSE BASE+WTOP 2CASS VER 120X44 TO OP | OS | Furniture Basin Units | FINESSE | Mobili | Basin Unit | Atelier Collections |  | 5017830567158 | IS - DL | 1410.5 | ARR-IS-MB-FINESSE | Mobili & Specchi |  | Sì, presente | Listino 2026 | Ceramica e Mobili | Mobili Finesse | Mobile sottolavabo 2 cassetti con piano d‘appoggio non forato, profondità 440 mm | Con 2 cassetti esterni ad estrazione totale e chiusura rallentata. Dotato di apertura a gola (J). Interno dei cassetti color antracite opaco. Disponibile in 4 finiture laccate opache e in 2 finiture melamminiche. Il piano non è forato, ma deve essere forato in fase di installazione. Si raccomanda l’utilizzo del sifone salvaspazio EE23033967, da acquistare separatamente. Vedi tabelle di compatibilità a partire da pag. 62. | Mobile sottolavabo 1200 mm |  |  | [no pallet] | 1410.5 |  |  | n.a. | n.a. | n.a.
E3425UQ | FINESSE BASE+WTOP 2CASS VER 120X44 BLUOP | OS | Furniture Basin Units | FINESSE | Mobili | Basin Unit | Atelier Collections |  | 5017830567165 | IS - DL | 1410.5 | ARR-IS-MB-FINESSE | Mobili & Specchi |  | Sì, presente | Listino 2026 | Ceramica e Mobili | Mobili Finesse | Mobile sottolavabo 2 cassetti con piano d‘appoggio non forato, profondità 440 mm | Con 2 cassetti esterni ad estrazione totale e chiusura rallentata. Dotato di apertura a gola (J). Interno dei cassetti color antracite opaco. Disponibile in 4 finiture laccate opache e in 2 finiture melamminiche. Il piano non è forato, ma deve essere forato in fase di installazione. Si raccomanda l’utilizzo del sifone salvaspazio EE23033967, da acquistare separatamente. Vedi tabelle di compatibilità a partire da pag. 62. | Mobile sottolavabo 1200 mm |  |  | [no pallet] | 1410.5 |  |  | n.a. | n.a. | n.a.
E3425UR | FINESSE BASE+WTOP 2CASS VER 120X44 OLMOS | OS | Furniture Basin Units | FINESSE | Mobili | Basin Unit | Atelier Collections |  | 5017830567172 | IS - DL | 1410.5 | ARR-IS-MB-FINESSE | Mobili & Specchi |  | Sì, presente | Listino 2026 | Ceramica e Mobili | Mobili Finesse | Mobile sottolavabo 2 cassetti con piano d‘appoggio non forato, profondità 440 mm | Con 2 cassetti esterni ad estrazione totale e chiusura rallentata. Dotato di apertura a gola (J). Interno dei cassetti color antracite opaco. Disponibile in 4 finiture laccate opache e in 2 finiture melamminiche. Il piano non è forato, ma deve essere forato in fase di installazione. Si raccomanda l’utilizzo del sifone salvaspazio EE23033967, da acquistare separatamente. Vedi tabelle di compatibilità a partire da pag. 62. | Mobile sottolavabo 1200 mm |  |  | [no pallet] | 1410.5 |  |  | n.a. | n.a. | n.a.
E3425US | FINESSE BASE+WTOP 2CASS VER 120X44 ROVBI | OS | Furniture Basin Units | FINESSE | Mobili | Basin Unit | Atelier Collections |  | 5017830567189 | IS - DL | 1410.5 | ARR-IS-MB-FINESSE | Mobili & Specchi |  | Sì, presente | Listino 2026 | Ceramica e Mobili | Mobili Finesse | Mobile sottolavabo 2 cassetti con piano d‘appoggio non forato, profondità 440 mm | Con 2 cassetti esterni ad estrazione totale e chiusura rallentata. Dotato di apertura a gola (J). Interno dei cassetti color antracite opaco. Disponibile in 4 finiture laccate opache e in 2 finiture melamminiche. Il piano non è forato, ma deve essere forato in fase di installazione. Si raccomanda l’utilizzo del sifone salvaspazio EE23033967, da acquistare separatamente. Vedi tabelle di compatibilità a partire da pag. 62. | Mobile sottolavabo 1200 mm |  |  | [no pallet] | 1410.5 |  |  | n.a. | n.a. | n.a.
E3425Y1 | FINESSE BASE+WTOP 2CASS VER 120X44 BI OP | OS | Furniture Basin Units | FINESSE | Mobili | Basin Unit | Atelier Collections |  | 5017830567196 | IS - DL | 1410.5 | ARR-IS-MB-FINESSE | Mobili & Specchi |  | Sì, presente | Listino 2026 | Ceramica e Mobili | Mobili Finesse | Mobile sottolavabo 2 cassetti con piano d‘appoggio non forato, profondità 440 mm | Con 2 cassetti esterni ad estrazione totale e chiusura rallentata. Dotato di apertura a gola (J). Interno dei cassetti color antracite opaco. Disponibile in 4 finiture laccate opache e in 2 finiture melamminiche. Il piano non è forato, ma deve essere forato in fase di installazione. Si raccomanda l’utilizzo del sifone salvaspazio EE23033967, da acquistare separatamente. Vedi tabelle di compatibilità a partire da pag. 62. | Mobile sottolavabo 1200 mm |  |  | [no pallet] | 1410.5 |  |  | n.a. | n.a. | n.a.
E3425Y2 | FINESSE BASE+WTOP 2CASS VER 120X44 AN OP | OS | Furniture Basin Units | FINESSE | Mobili | Basin Unit | Atelier Collections |  | 5017830567202 | IS - DL | 1410.5 | ARR-IS-MB-FINESSE | Mobili & Specchi |  | Sì, presente | Listino 2026 | Ceramica e Mobili | Mobili Finesse | Mobile sottolavabo 2 cassetti con piano d‘appoggio non forato, profondità 440 mm | Con 2 cassetti esterni ad estrazione totale e chiusura rallentata. Dotato di apertura a gola (J). Interno dei cassetti color antracite opaco. Disponibile in 4 finiture laccate opache e in 2 finiture melamminiche. Il piano non è forato, ma deve essere forato in fase di installazione. Si raccomanda l’utilizzo del sifone salvaspazio EE23033967, da acquistare separatamente. Vedi tabelle di compatibilità a partire da pag. 62. | Mobile sottolavabo 1200 mm |  |  | [no pallet] | 1410.5 |  |  | n.a. | n.a. | n.a.
E3426UP | FINESSE BASE+WTOP 4CASS 120X44 TORTORAOP | OS | Furniture Basin Units | FINESSE | Mobili | Basin Unit | Atelier Collections |  | 5017830567219 | IS - DL | 1954 | ARR-IS-MB-FINESSE | Mobili & Specchi |  | Sì, presente | Listino 2026 | Ceramica e Mobili | Mobili Finesse | Mobile sottolavabo 4 cassetti con piano d'appoggio non forato, profondità 440 mm | Con 4 cassetti esterni asimmetrici ad estrazione totale e chiusura rallentata. Dotato di apertura a gola (J). Interno dei cassetti color antracite opaco. Disponibile in 4 finiture laccate opache e in 2 finiture melamminiche. Il piano non è forato, ma deve essere forato in fase di installazione. Si raccomanda l’utilizzo del sifone salvaspazio EE23033967, da acquistare separatamente. Vedi tabelle di compatibilità a partire da pag. 62. | Mobile sottolavabo 1200 mm |  |  | [no pallet] | 1954 |  |  | n.a. | n.a. | n.a.
E3426UQ | FINESSE BASE+WTOP 4CASS 120X44 BLUOP CAN | OS | Furniture Basin Units | FINESSE | Mobili | Basin Unit | Atelier Collections |  | 5017830567226 | IS - DL | 1954 | ARR-IS-MB-FINESSE | Mobili & Specchi |  | Sì, presente | Listino 2026 | Ceramica e Mobili | Mobili Finesse | Mobile sottolavabo 4 cassetti con piano d'appoggio non forato, profondità 440 mm | Con 4 cassetti esterni asimmetrici ad estrazione totale e chiusura rallentata. Dotato di apertura a gola (J). Interno dei cassetti color antracite opaco. Disponibile in 4 finiture laccate opache e in 2 finiture melamminiche. Il piano non è forato, ma deve essere forato in fase di installazione. Si raccomanda l’utilizzo del sifone salvaspazio EE23033967, da acquistare separatamente. Vedi tabelle di compatibilità a partire da pag. 62. | Mobile sottolavabo 1200 mm |  |  | [no pallet] | 1954 |  |  | n.a. | n.a. | n.a.
E3426UR | FINESSE BASE+WTOP 4CASS 120X44 OLMO SCUR | OS | Furniture Basin Units | FINESSE | Mobili | Basin Unit | Atelier Collections |  | 5017830567233 | IS - DL | 1954 | ARR-IS-MB-FINESSE | Mobili & Specchi |  | Sì, presente | Listino 2026 | Ceramica e Mobili | Mobili Finesse | Mobile sottolavabo 4 cassetti con piano d'appoggio non forato, profondità 440 mm | Con 4 cassetti esterni asimmetrici ad estrazione totale e chiusura rallentata. Dotato di apertura a gola (J). Interno dei cassetti color antracite opaco. Disponibile in 4 finiture laccate opache e in 2 finiture melamminiche. Il piano non è forato, ma deve essere forato in fase di installazione. Si raccomanda l’utilizzo del sifone salvaspazio EE23033967, da acquistare separatamente. Vedi tabelle di compatibilità a partire da pag. 62. | Mobile sottolavabo 1200 mm |  |  | [no pallet] | 1954 |  |  | n.a. | n.a. | n.a.
E3426US | FINESSE BASE+WTOP 4CASS 120X44 ROVERE BI | OS | Furniture Basin Units | FINESSE | Mobili | Basin Unit | Atelier Collections |  | 5017830567240 | IS - DL | 1954 | ARR-IS-MB-FINESSE | Mobili & Specchi |  | Sì, presente | Listino 2026 | Ceramica e Mobili | Mobili Finesse | Mobile sottolavabo 4 cassetti con piano d'appoggio non forato, profondità 440 mm | Con 4 cassetti esterni asimmetrici ad estrazione totale e chiusura rallentata. Dotato di apertura a gola (J). Interno dei cassetti color antracite opaco. Disponibile in 4 finiture laccate opache e in 2 finiture melamminiche. Il piano non è forato, ma deve essere forato in fase di installazione. Si raccomanda l’utilizzo del sifone salvaspazio EE23033967, da acquistare separatamente. Vedi tabelle di compatibilità a partire da pag. 62. | Mobile sottolavabo 1200 mm |  |  | [no pallet] | 1954 |  |  | n.a. | n.a. | n.a.
E3426Y1 | FINESSE BASE+WTOP 4CASS 120X44 BIANCO OP | OS | Furniture Basin Units | FINESSE | Mobili | Basin Unit | Atelier Collections |  | 5017830567257 | IS - DL | 1954 | ARR-IS-MB-FINESSE | Mobili & Specchi |  | Sì, presente | Listino 2026 | Ceramica e Mobili | Mobili Finesse | Mobile sottolavabo 4 cassetti con piano d'appoggio non forato, profondità 440 mm | Con 4 cassetti esterni asimmetrici ad estrazione totale e chiusura rallentata. Dotato di apertura a gola (J). Interno dei cassetti color antracite opaco. Disponibile in 4 finiture laccate opache e in 2 finiture melamminiche. Il piano non è forato, ma deve essere forato in fase di installazione. Si raccomanda l’utilizzo del sifone salvaspazio EE23033967, da acquistare separatamente. Vedi tabelle di compatibilità a partire da pag. 62. | Mobile sottolavabo 1200 mm |  |  | [no pallet] | 1954 |  |  | n.a. | n.a. | n.a.
E3426Y2 | FINESSE BASE+WTOP 4CASS 120X44 ANTRAC OP | OS | Furniture Basin Units | FINESSE | Mobili | Basin Unit | Atelier Collections |  | 5017830567264 | IS - DL | 1954 | ARR-IS-MB-FINESSE | Mobili & Specchi |  | Sì, presente | Listino 2026 | Ceramica e Mobili | Mobili Finesse | Mobile sottolavabo 4 cassetti con piano d'appoggio non forato, profondità 440 mm | Con 4 cassetti esterni asimmetrici ad estrazione totale e chiusura rallentata. Dotato di apertura a gola (J). Interno dei cassetti color antracite opaco. Disponibile in 4 finiture laccate opache e in 2 finiture melamminiche. Il piano non è forato, ma deve essere forato in fase di installazione. Si raccomanda l’utilizzo del sifone salvaspazio EE23033967, da acquistare separatamente. Vedi tabelle di compatibilità a partire da pag. 62. | Mobile sottolavabo 1200 mm |  |  | [no pallet] | 1954 |  |  | n.a. | n.a. | n.a.
E3431UP | FINESSE BASE+WTOP 2CASS 120X50 TORTORAOP | OS | Furniture Basin Units | FINESSE | Mobili | Basin Unit | Atelier Collections |  | 5017830567455 | IS - DL | 1461.5 | ARR-IS-MB-FINESSE | Mobili & Specchi |  | Sì, presente | Listino 2026 | Ceramica e Mobili | Mobili Finesse | Mobile sottolavabo 2 cassetti con piano d‘appoggio non forato, profondità 505 mm | Con 2 cassetti esterni asimmetrici ad estrazione totale e chiusura rallentata. Dotato di apertura a gola (J). Interno dei cassetti color antracite opaco. Disponibile in 4 finiture laccate opache e in 2 finiture melamminiche. Il piano non è forato, ma deve essere forato in fase di installazione. Si raccomanda l’utilizzo del sifone salvaspazio EE23033967, da acquistare separatamente. Vedi tabelle di compatibilità a partire da pag. 62. | Mobile sottolavabo 1200 mm |  |  | [no pallet] | 1461.5 |  |  | n.a. | n.a. | n.a.
E3431UQ | FINESSE BASE+WTOP 2CASS 120X50 BLUOP CAN | OS | Furniture Basin Units | FINESSE | Mobili | Basin Unit | Atelier Collections |  | 5017830567462 | IS - DL | 1461.5 | ARR-IS-MB-FINESSE | Mobili & Specchi |  | Sì, presente | Listino 2026 | Ceramica e Mobili | Mobili Finesse | Mobile sottolavabo 2 cassetti con piano d‘appoggio non forato, profondità 505 mm | Con 2 cassetti esterni asimmetrici ad estrazione totale e chiusura rallentata. Dotato di apertura a gola (J). Interno dei cassetti color antracite opaco. Disponibile in 4 finiture laccate opache e in 2 finiture melamminiche. Il piano non è forato, ma deve essere forato in fase di installazione. Si raccomanda l’utilizzo del sifone salvaspazio EE23033967, da acquistare separatamente. Vedi tabelle di compatibilità a partire da pag. 62. | Mobile sottolavabo 1200 mm |  |  | [no pallet] | 1461.5 |  |  | n.a. | n.a. | n.a.
E3431UR | FINESSE BASE+WTOP 2CASS 120X50 OLMO SCUR | OS | Furniture Basin Units | FINESSE | Mobili | Basin Unit | Atelier Collections |  | 5017830567479 | IS - DL | 1461.5 | ARR-IS-MB-FINESSE | Mobili & Specchi |  | Sì, presente | Listino 2026 | Ceramica e Mobili | Mobili Finesse | Mobile sottolavabo 2 cassetti con piano d‘appoggio non forato, profondità 505 mm | Con 2 cassetti esterni asimmetrici ad estrazione totale e chiusura rallentata. Dotato di apertura a gola (J). Interno dei cassetti color antracite opaco. Disponibile in 4 finiture laccate opache e in 2 finiture melamminiche. Il piano non è forato, ma deve essere forato in fase di installazione. Si raccomanda l’utilizzo del sifone salvaspazio EE23033967, da acquistare separatamente. Vedi tabelle di compatibilità a partire da pag. 62. | Mobile sottolavabo 1200 mm |  |  | [no pallet] | 1461.5 |  |  | n.a. | n.a. | n.a.
E3431US | FINESSE BASE+WTOP 2CASS 120X50 ROVERE BI | OS | Furniture Basin Units | FINESSE | Mobili | Basin Unit | Atelier Collections |  | 5017830567486 | IS - DL | 1461.5 | ARR-IS-MB-FINESSE | Mobili & Specchi |  | Sì, presente | Listino 2026 | Ceramica e Mobili | Mobili Finesse | Mobile sottolavabo 2 cassetti con piano d‘appoggio non forato, profondità 505 mm | Con 2 cassetti esterni asimmetrici ad estrazione totale e chiusura rallentata. Dotato di apertura a gola (J). Interno dei cassetti color antracite opaco. Disponibile in 4 finiture laccate opache e in 2 finiture melamminiche. Il piano non è forato, ma deve essere forato in fase di installazione. Si raccomanda l’utilizzo del sifone salvaspazio EE23033967, da acquistare separatamente. Vedi tabelle di compatibilità a partire da pag. 62. | Mobile sottolavabo 1200 mm |  |  | [no pallet] | 1461.5 |  |  | n.a. | n.a. | n.a.
E3431Y1 | FINESSE BASE+WTOP 2CASS 120X50 BIANCO OP | OS | Furniture Basin Units | FINESSE | Mobili | Basin Unit | Atelier Collections |  | 5017830567493 | IS - DL | 1461.5 | ARR-IS-MB-FINESSE | Mobili & Specchi |  | Sì, presente | Listino 2026 | Ceramica e Mobili | Mobili Finesse | Mobile sottolavabo 2 cassetti con piano d‘appoggio non forato, profondità 505 mm | Con 2 cassetti esterni asimmetrici ad estrazione totale e chiusura rallentata. Dotato di apertura a gola (J). Interno dei cassetti color antracite opaco. Disponibile in 4 finiture laccate opache e in 2 finiture melamminiche. Il piano non è forato, ma deve essere forato in fase di installazione. Si raccomanda l’utilizzo del sifone salvaspazio EE23033967, da acquistare separatamente. Vedi tabelle di compatibilità a partire da pag. 62. | Mobile sottolavabo 1200 mm |  |  | [no pallet] | 1461.5 |  |  | n.a. | n.a. | n.a.
E3431Y2 | FINESSE BASE+WTOP 2CASS 120X50 ANTRAC OP | OS | Furniture Basin Units | FINESSE | Mobili | Basin Unit | Atelier Collections |  | 5017830567509 | IS - DL | 1461.5 | ARR-IS-MB-FINESSE | Mobili & Specchi |  | Sì, presente | Listino 2026 | Ceramica e Mobili | Mobili Finesse | Mobile sottolavabo 2 cassetti con piano d‘appoggio non forato, profondità 505 mm | Con 2 cassetti esterni asimmetrici ad estrazione totale e chiusura rallentata. Dotato di apertura a gola (J). Interno dei cassetti color antracite opaco. Disponibile in 4 finiture laccate opache e in 2 finiture melamminiche. Il piano non è forato, ma deve essere forato in fase di installazione. Si raccomanda l’utilizzo del sifone salvaspazio EE23033967, da acquistare separatamente. Vedi tabelle di compatibilità a partire da pag. 62. | Mobile sottolavabo 1200 mm |  |  | [no pallet] | 1461.5 |  |  | n.a. | n.a. | n.a.
E3432UP | FINESSE BASE+WTOP 2CASS VER 140X50 TO OP | OS | Furniture Basin Units | FINESSE | Mobili | Basin Unit | Atelier Collections |  | 5017830567516 | IS - DL | 1563 | ARR-IS-MB-FINESSE | Mobili & Specchi |  | Sì, presente | Listino 2026 | Ceramica e Mobili | Mobili Finesse | Mobile sottolavabo 2 cassetti con piano d‘appoggio non forato, profondità 505 mm | Con 2 cassetti esterni ad estrazione totale e chiusura rallentata. Dotato di apertura a gola (J). Interno dei cassetti color antracite opaco. Disponibile in 4 finiture laccate opache e in 2 finiture melamminiche. Il piano non è forato, ma deve essere forato in fase di installazione. Si raccomanda l’utilizzo del sifone salvaspazio EE23033967, da acquistare separatamente. Vedi tabelle di compatibilità a partire da pag. 62. | Mobile sottolavabo 1400 mm |  |  | [no pallet] | 1563 |  |  | n.a. | n.a. | n.a.
E3432UQ | FINESSE BASE+WTOP 2CASS VER 140X50 BLUOP | OS | Furniture Basin Units | FINESSE | Mobili | Basin Unit | Atelier Collections |  | 5017830567523 | IS - DL | 1563 | ARR-IS-MB-FINESSE | Mobili & Specchi |  | Sì, presente | Listino 2026 | Ceramica e Mobili | Mobili Finesse | Mobile sottolavabo 2 cassetti con piano d‘appoggio non forato, profondità 505 mm | Con 2 cassetti esterni ad estrazione totale e chiusura rallentata. Dotato di apertura a gola (J). Interno dei cassetti color antracite opaco. Disponibile in 4 finiture laccate opache e in 2 finiture melamminiche. Il piano non è forato, ma deve essere forato in fase di installazione. Si raccomanda l’utilizzo del sifone salvaspazio EE23033967, da acquistare separatamente. Vedi tabelle di compatibilità a partire da pag. 62. | Mobile sottolavabo 1400 mm |  |  | [no pallet] | 1563 |  |  | n.a. | n.a. | n.a.
E3432UR | FINESSE BASE+WTOP 2CASS VER 140X50 OLMOS | OS | Furniture Basin Units | FINESSE | Mobili | Basin Unit | Atelier Collections |  | 5017830567530 | IS - DL | 1563 | ARR-IS-MB-FINESSE | Mobili & Specchi |  | Sì, presente | Listino 2026 | Ceramica e Mobili | Mobili Finesse | Mobile sottolavabo 2 cassetti con piano d‘appoggio non forato, profondità 505 mm | Con 2 cassetti esterni ad estrazione totale e chiusura rallentata. Dotato di apertura a gola (J). Interno dei cassetti color antracite opaco. Disponibile in 4 finiture laccate opache e in 2 finiture melamminiche. Il piano non è forato, ma deve essere forato in fase di installazione. Si raccomanda l’utilizzo del sifone salvaspazio EE23033967, da acquistare separatamente. Vedi tabelle di compatibilità a partire da pag. 62. | Mobile sottolavabo 1400 mm |  |  | [no pallet] | 1563 |  |  | n.a. | n.a. | n.a.
E3432US | FINESSE BASE+WTOP 2CASS VER 140X50 ROVBI | OS | Furniture Basin Units | FINESSE | Mobili | Basin Unit | Atelier Collections |  | 5017830567547 | IS - DL | 1563 | ARR-IS-MB-FINESSE | Mobili & Specchi |  | Sì, presente | Listino 2026 | Ceramica e Mobili | Mobili Finesse | Mobile sottolavabo 2 cassetti con piano d‘appoggio non forato, profondità 505 mm | Con 2 cassetti esterni ad estrazione totale e chiusura rallentata. Dotato di apertura a gola (J). Interno dei cassetti color antracite opaco. Disponibile in 4 finiture laccate opache e in 2 finiture melamminiche. Il piano non è forato, ma deve essere forato in fase di installazione. Si raccomanda l’utilizzo del sifone salvaspazio EE23033967, da acquistare separatamente. Vedi tabelle di compatibilità a partire da pag. 62. | Mobile sottolavabo 1400 mm |  |  | [no pallet] | 1563 |  |  | n.a. | n.a. | n.a.
E3432Y1 | FINESSE BASE+WTOP 2CASS VER 140X50 BI OP | OS | Furniture Basin Units | FINESSE | Mobili | Basin Unit | Atelier Collections |  | 5017830567554 | IS - DL | 1563 | ARR-IS-MB-FINESSE | Mobili & Specchi |  | Sì, presente | Listino 2026 | Ceramica e Mobili | Mobili Finesse | Mobile sottolavabo 2 cassetti con piano d‘appoggio non forato, profondità 505 mm | Con 2 cassetti esterni ad estrazione totale e chiusura rallentata. Dotato di apertura a gola (J). Interno dei cassetti color antracite opaco. Disponibile in 4 finiture laccate opache e in 2 finiture melamminiche. Il piano non è forato, ma deve essere forato in fase di installazione. Si raccomanda l’utilizzo del sifone salvaspazio EE23033967, da acquistare separatamente. Vedi tabelle di compatibilità a partire da pag. 62. | Mobile sottolavabo 1400 mm |  |  | [no pallet] | 1563 |  |  | n.a. | n.a. | n.a.
E3432Y2 | FINESSE BASE+WTOP 2CASS VER 140X50 AN OP | OS | Furniture Basin Units | FINESSE | Mobili | Basin Unit | Atelier Collections |  | 5017830567561 | IS - DL | 1563 | ARR-IS-MB-FINESSE | Mobili & Specchi |  | Sì, presente | Listino 2026 | Ceramica e Mobili | Mobili Finesse | Mobile sottolavabo 2 cassetti con piano d‘appoggio non forato, profondità 505 mm | Con 2 cassetti esterni ad estrazione totale e chiusura rallentata. Dotato di apertura a gola (J). Interno dei cassetti color antracite opaco. Disponibile in 4 finiture laccate opache e in 2 finiture melamminiche. Il piano non è forato, ma deve essere forato in fase di installazione. Si raccomanda l’utilizzo del sifone salvaspazio EE23033967, da acquistare separatamente. Vedi tabelle di compatibilità a partire da pag. 62. | Mobile sottolavabo 1400 mm |  |  | [no pallet] | 1563 |  |  | n.a. | n.a. | n.a.
E3433UP | FINESSE BASE+WTOP 2CASS 60X50 TORTORA OP | OS | Furniture Basin Units | FINESSE | Mobili | Basin Unit | Atelier Collections |  | 5017830567578 | IS - DL | 1156 | ARR-IS-MB-FINESSE | Mobili & Specchi |  | Sì, presente | Listino 2026 | Ceramica e Mobili | Mobili Finesse | Mobile sottolavabo 2 cassetti con piano d‘appoggio non forato, profondità 505 mm | Con 2 cassetti esterni asimmetrici ad estrazione totale e chiusura rallentata. Dotato di apertura a gola (J). Interno dei cassetti color antracite opaco. Disponibile in 4 finiture laccate opache e in 2 finiture melamminiche. Il piano non è forato, ma deve essere forato in fase di installazione. Si raccomanda l’utilizzo del sifone salvaspazio EE23033967, da acquistare separatamente. Vedi tabelle di compatibilità a partire da pag. 62. | Mobile sottolavabo 600 mm |  |  | [no pallet] | 1156 |  |  | n.a. | n.a. | n.a.
E3433UQ | FINESSE BASE+WTOP 2CASS 60X50 BLU OP CAN | OS | Furniture Basin Units | FINESSE | Mobili | Basin Unit | Atelier Collections |  | 5017830567585 | IS - DL | 1156 | ARR-IS-MB-FINESSE | Mobili & Specchi |  | Sì, presente | Listino 2026 | Ceramica e Mobili | Mobili Finesse | Mobile sottolavabo 2 cassetti con piano d‘appoggio non forato, profondità 505 mm | Con 2 cassetti esterni asimmetrici ad estrazione totale e chiusura rallentata. Dotato di apertura a gola (J). Interno dei cassetti color antracite opaco. Disponibile in 4 finiture laccate opache e in 2 finiture melamminiche. Il piano non è forato, ma deve essere forato in fase di installazione. Si raccomanda l’utilizzo del sifone salvaspazio EE23033967, da acquistare separatamente. Vedi tabelle di compatibilità a partire da pag. 62. | Mobile sottolavabo 600 mm |  |  | [no pallet] | 1156 |  |  | n.a. | n.a. | n.a.
E3433UR | FINESSE BASE+WTOP 2CASS 60X50 OLMO SCURO | OS | Furniture Basin Units | FINESSE | Mobili | Basin Unit | Atelier Collections |  | 5017830567592 | IS - DL | 1156 | ARR-IS-MB-FINESSE | Mobili & Specchi |  | Sì, presente | Listino 2026 | Ceramica e Mobili | Mobili Finesse | Mobile sottolavabo 2 cassetti con piano d‘appoggio non forato, profondità 505 mm | Con 2 cassetti esterni asimmetrici ad estrazione totale e chiusura rallentata. Dotato di apertura a gola (J). Interno dei cassetti color antracite opaco. Disponibile in 4 finiture laccate opache e in 2 finiture melamminiche. Il piano non è forato, ma deve essere forato in fase di installazione. Si raccomanda l’utilizzo del sifone salvaspazio EE23033967, da acquistare separatamente. Vedi tabelle di compatibilità a partire da pag. 62. | Mobile sottolavabo 600 mm |  |  | [no pallet] | 1156 |  |  | n.a. | n.a. | n.a.
E3433US | FINESSE BASE+WTOP 2CASS 60X50 ROVERE BI | OS | Furniture Basin Units | FINESSE | Mobili | Basin Unit | Atelier Collections |  | 5017830567608 | IS - DL | 1156 | ARR-IS-MB-FINESSE | Mobili & Specchi |  | Sì, presente | Listino 2026 | Ceramica e Mobili | Mobili Finesse | Mobile sottolavabo 2 cassetti con piano d‘appoggio non forato, profondità 505 mm | Con 2 cassetti esterni asimmetrici ad estrazione totale e chiusura rallentata. Dotato di apertura a gola (J). Interno dei cassetti color antracite opaco. Disponibile in 4 finiture laccate opache e in 2 finiture melamminiche. Il piano non è forato, ma deve essere forato in fase di installazione. Si raccomanda l’utilizzo del sifone salvaspazio EE23033967, da acquistare separatamente. Vedi tabelle di compatibilità a partire da pag. 62. | Mobile sottolavabo 600 mm |  |  | [no pallet] | 1156 |  |  | n.a. | n.a. | n.a.
E3433Y1 | FINESSE BASE+WTOP 2CASS 60X50 BIANCO OP | OS | Furniture Basin Units | FINESSE | Mobili | Basin Unit | Atelier Collections |  | 5017830567615 | IS - DL | 1156 | ARR-IS-MB-FINESSE | Mobili & Specchi |  | Sì, presente | Listino 2026 | Ceramica e Mobili | Mobili Finesse | Mobile sottolavabo 2 cassetti con piano d‘appoggio non forato, profondità 505 mm | Con 2 cassetti esterni asimmetrici ad estrazione totale e chiusura rallentata. Dotato di apertura a gola (J). Interno dei cassetti color antracite opaco. Disponibile in 4 finiture laccate opache e in 2 finiture melamminiche. Il piano non è forato, ma deve essere forato in fase di installazione. Si raccomanda l’utilizzo del sifone salvaspazio EE23033967, da acquistare separatamente. Vedi tabelle di compatibilità a partire da pag. 62. | Mobile sottolavabo 600 mm |  |  | [no pallet] | 1156 |  |  | n.a. | n.a. | n.a.
E3433Y2 | FINESSE BASE+WTOP 2CASS 60X50 ANTRAC OP | OS | Furniture Basin Units | FINESSE | Mobili | Basin Unit | Atelier Collections |  | 5017830567622 | IS - DL | 1156 | ARR-IS-MB-FINESSE | Mobili & Specchi |  | Sì, presente | Listino 2026 | Ceramica e Mobili | Mobili Finesse | Mobile sottolavabo 2 cassetti con piano d‘appoggio non forato, profondità 505 mm | Con 2 cassetti esterni asimmetrici ad estrazione totale e chiusura rallentata. Dotato di apertura a gola (J). Interno dei cassetti color antracite opaco. Disponibile in 4 finiture laccate opache e in 2 finiture melamminiche. Il piano non è forato, ma deve essere forato in fase di installazione. Si raccomanda l’utilizzo del sifone salvaspazio EE23033967, da acquistare separatamente. Vedi tabelle di compatibilità a partire da pag. 62. | Mobile sottolavabo 600 mm |  |  | [no pallet] | 1156 |  |  | n.a. | n.a. | n.a.
E3434UP | FINESSE BASE+WTOP 2CASS 80X50 TORTORA OP | OS | Furniture Basin Units | FINESSE | Mobili | Basin Unit | Atelier Collections |  | 5017830567639 | IS - DL | 1258 | ARR-IS-MB-FINESSE | Mobili & Specchi |  | Sì, presente | Listino 2026 | Ceramica e Mobili | Mobili Finesse | Mobile sottolavabo 2 cassetti con piano d‘appoggio non forato, profondità 505 mm | Con 2 cassetti esterni asimmetrici ad estrazione totale e chiusura rallentata. Dotato di apertura a gola (J). Interno dei cassetti color antracite opaco. Disponibile in 4 finiture laccate opache e in 2 finiture melamminiche. Il piano non è forato, ma deve essere forato in fase di installazione. Si raccomanda l’utilizzo del sifone salvaspazio EE23033967, da acquistare separatamente. Vedi tabelle di compatibilità a partire da pag. 62. | Mobile sottolavabo 800 mm |  |  | [no pallet] | 1258 |  |  | n.a. | n.a. | n.a.
E3434UQ | FINESSE BASE+WTOP 2CASS 80X50 BLU OP CAN | OS | Furniture Basin Units | FINESSE | Mobili | Basin Unit | Atelier Collections |  | 5017830567646 | IS - DL | 1258 | ARR-IS-MB-FINESSE | Mobili & Specchi |  | Sì, presente | Listino 2026 | Ceramica e Mobili | Mobili Finesse | Mobile sottolavabo 2 cassetti con piano d‘appoggio non forato, profondità 505 mm | Con 2 cassetti esterni asimmetrici ad estrazione totale e chiusura rallentata. Dotato di apertura a gola (J). Interno dei cassetti color antracite opaco. Disponibile in 4 finiture laccate opache e in 2 finiture melamminiche. Il piano non è forato, ma deve essere forato in fase di installazione. Si raccomanda l’utilizzo del sifone salvaspazio EE23033967, da acquistare separatamente. Vedi tabelle di compatibilità a partire da pag. 62. | Mobile sottolavabo 800 mm |  |  | [no pallet] | 1258 |  |  | n.a. | n.a. | n.a.
E3434UR | FINESSE BASE+WTOP 2CASS 80X50 OLMO SCURO | OS | Furniture Basin Units | FINESSE | Mobili | Basin Unit | Atelier Collections |  | 5017830567653 | IS - DL | 1258 | ARR-IS-MB-FINESSE | Mobili & Specchi |  | Sì, presente | Listino 2026 | Ceramica e Mobili | Mobili Finesse | Mobile sottolavabo 2 cassetti con piano d‘appoggio non forato, profondità 505 mm | Con 2 cassetti esterni asimmetrici ad estrazione totale e chiusura rallentata. Dotato di apertura a gola (J). Interno dei cassetti color antracite opaco. Disponibile in 4 finiture laccate opache e in 2 finiture melamminiche. Il piano non è forato, ma deve essere forato in fase di installazione. Si raccomanda l’utilizzo del sifone salvaspazio EE23033967, da acquistare separatamente. Vedi tabelle di compatibilità a partire da pag. 62. | Mobile sottolavabo 800 mm |  |  | [no pallet] | 1258 |  |  | n.a. | n.a. | n.a.
E3434US | FINESSE BASE+WTOP 2CASS 80X50 ROVERE BI | OS | Furniture Basin Units | FINESSE | Mobili | Basin Unit | Atelier Collections |  | 5017830567660 | IS - DL | 1258 | ARR-IS-MB-FINESSE | Mobili & Specchi |  | Sì, presente | Listino 2026 | Ceramica e Mobili | Mobili Finesse | Mobile sottolavabo 2 cassetti con piano d‘appoggio non forato, profondità 505 mm | Con 2 cassetti esterni asimmetrici ad estrazione totale e chiusura rallentata. Dotato di apertura a gola (J). Interno dei cassetti color antracite opaco. Disponibile in 4 finiture laccate opache e in 2 finiture melamminiche. Il piano non è forato, ma deve essere forato in fase di installazione. Si raccomanda l’utilizzo del sifone salvaspazio EE23033967, da acquistare separatamente. Vedi tabelle di compatibilità a partire da pag. 62. | Mobile sottolavabo 800 mm |  |  | [no pallet] | 1258 |  |  | n.a. | n.a. | n.a.
E3434Y1 | FINESSE BASE+WTOP 2CASS 80X50 BIANCO OP | OS | Furniture Basin Units | FINESSE | Mobili | Basin Unit | Atelier Collections |  | 5017830567677 | IS - DL | 1258 | ARR-IS-MB-FINESSE | Mobili & Specchi |  | Sì, presente | Listino 2026 | Ceramica e Mobili | Mobili Finesse | Mobile sottolavabo 2 cassetti con piano d‘appoggio non forato, profondità 505 mm | Con 2 cassetti esterni asimmetrici ad estrazione totale e chiusura rallentata. Dotato di apertura a gola (J). Interno dei cassetti color antracite opaco. Disponibile in 4 finiture laccate opache e in 2 finiture melamminiche. Il piano non è forato, ma deve essere forato in fase di installazione. Si raccomanda l’utilizzo del sifone salvaspazio EE23033967, da acquistare separatamente. Vedi tabelle di compatibilità a partire da pag. 62. | Mobile sottolavabo 800 mm |  |  | [no pallet] | 1258 |  |  | n.a. | n.a. | n.a.
E3434Y2 | FINESSE BASE+WTOP 2CASS 80X50 ANTRAC OP | OS | Furniture Basin Units | FINESSE | Mobili | Basin Unit | Atelier Collections |  | 5017830567684 | IS - DL | 1258 | ARR-IS-MB-FINESSE | Mobili & Specchi |  | Sì, presente | Listino 2026 | Ceramica e Mobili | Mobili Finesse | Mobile sottolavabo 2 cassetti con piano d‘appoggio non forato, profondità 505 mm | Con 2 cassetti esterni asimmetrici ad estrazione totale e chiusura rallentata. Dotato di apertura a gola (J). Interno dei cassetti color antracite opaco. Disponibile in 4 finiture laccate opache e in 2 finiture melamminiche. Il piano non è forato, ma deve essere forato in fase di installazione. Si raccomanda l’utilizzo del sifone salvaspazio EE23033967, da acquistare separatamente. Vedi tabelle di compatibilità a partire da pag. 62. | Mobile sottolavabo 800 mm |  |  | [no pallet] | 1258 |  |  | n.a. | n.a. | n.a.
E3435UP | FINESSE BASE+WTOP 2CASS 100X50 TORTORAOP | OS | Furniture Basin Units | FINESSE | Mobili | Basin Unit | Atelier Collections |  | 5017830567691 | IS - DL | 1359.5 | ARR-IS-MB-FINESSE | Mobili & Specchi |  | Sì, presente | Listino 2026 | Ceramica e Mobili | Mobili Finesse | Mobile sottolavabo 2 cassetti con piano d‘appoggio non forato, profondità 505 mm | Con 2 cassetti esterni asimmetrici ad estrazione totale e chiusura rallentata. Dotato di apertura a gola (J). Interno dei cassetti color antracite opaco. Disponibile in 4 finiture laccate opache e in 2 finiture melamminiche. Il piano non è forato, ma deve essere forato in fase di installazione. Si raccomanda l’utilizzo del sifone salvaspazio EE23033967, da acquistare separatamente. Vedi tabelle di compatibilità a partire da pag. 62. | Mobile sottolavabo 1000 mm |  |  | [no pallet] | 1359.5 |  |  | n.a. | n.a. | n.a.
E3435UQ | FINESSE BASE+WTOP 2CASS 100X50 BLUOP CAN | OS | Furniture Basin Units | FINESSE | Mobili | Basin Unit | Atelier Collections |  | 5017830567707 | IS - DL | 1359.5 | ARR-IS-MB-FINESSE | Mobili & Specchi |  | Sì, presente | Listino 2026 | Ceramica e Mobili | Mobili Finesse | Mobile sottolavabo 2 cassetti con piano d‘appoggio non forato, profondità 505 mm | Con 2 cassetti esterni asimmetrici ad estrazione totale e chiusura rallentata. Dotato di apertura a gola (J). Interno dei cassetti color antracite opaco. Disponibile in 4 finiture laccate opache e in 2 finiture melamminiche. Il piano non è forato, ma deve essere forato in fase di installazione. Si raccomanda l’utilizzo del sifone salvaspazio EE23033967, da acquistare separatamente. Vedi tabelle di compatibilità a partire da pag. 62. | Mobile sottolavabo 1000 mm |  |  | [no pallet] | 1359.5 |  |  | n.a. | n.a. | n.a.
E3435UR | FINESSE BASE+WTOP 2CASS 100X50 OLMO SCUR | OS | Furniture Basin Units | FINESSE | Mobili | Basin Unit | Atelier Collections |  | 5017830567714 | IS - DL | 1359.5 | ARR-IS-MB-FINESSE | Mobili & Specchi |  | Sì, presente | Listino 2026 | Ceramica e Mobili | Mobili Finesse | Mobile sottolavabo 2 cassetti con piano d‘appoggio non forato, profondità 505 mm | Con 2 cassetti esterni asimmetrici ad estrazione totale e chiusura rallentata. Dotato di apertura a gola (J). Interno dei cassetti color antracite opaco. Disponibile in 4 finiture laccate opache e in 2 finiture melamminiche. Il piano non è forato, ma deve essere forato in fase di installazione. Si raccomanda l’utilizzo del sifone salvaspazio EE23033967, da acquistare separatamente. Vedi tabelle di compatibilità a partire da pag. 62. | Mobile sottolavabo 1000 mm |  |  | [no pallet] | 1359.5 |  |  | n.a. | n.a. | n.a.
E3435US | FINESSE BASE+WTOP 2CASS 100X50 ROVERE BI | OS | Furniture Basin Units | FINESSE | Mobili | Basin Unit | Atelier Collections |  | 5017830567721 | IS - DL | 1359.5 | ARR-IS-MB-FINESSE | Mobili & Specchi |  | Sì, presente | Listino 2026 | Ceramica e Mobili | Mobili Finesse | Mobile sottolavabo 2 cassetti con piano d‘appoggio non forato, profondità 505 mm | Con 2 cassetti esterni asimmetrici ad estrazione totale e chiusura rallentata. Dotato di apertura a gola (J). Interno dei cassetti color antracite opaco. Disponibile in 4 finiture laccate opache e in 2 finiture melamminiche. Il piano non è forato, ma deve essere forato in fase di installazione. Si raccomanda l’utilizzo del sifone salvaspazio EE23033967, da acquistare separatamente. Vedi tabelle di compatibilità a partire da pag. 62. | Mobile sottolavabo 1000 mm |  |  | [no pallet] | 1359.5 |  |  | n.a. | n.a. | n.a.
E3435Y1 | FINESSE BASE+WTOP 2CASS 100X50 BIANCO OP | OS | Furniture Basin Units | FINESSE | Mobili | Basin Unit | Atelier Collections |  | 5017830567738 | IS - DL | 1359.5 | ARR-IS-MB-FINESSE | Mobili & Specchi |  | Sì, presente | Listino 2026 | Ceramica e Mobili | Mobili Finesse | Mobile sottolavabo 2 cassetti con piano d‘appoggio non forato, profondità 505 mm | Con 2 cassetti esterni asimmetrici ad estrazione totale e chiusura rallentata. Dotato di apertura a gola (J). Interno dei cassetti color antracite opaco. Disponibile in 4 finiture laccate opache e in 2 finiture melamminiche. Il piano non è forato, ma deve essere forato in fase di installazione. Si raccomanda l’utilizzo del sifone salvaspazio EE23033967, da acquistare separatamente. Vedi tabelle di compatibilità a partire da pag. 62. | Mobile sottolavabo 1000 mm |  |  | [no pallet] | 1359.5 |  |  | n.a. | n.a. | n.a.
E3435Y2 | FINESSE BASE+WTOP 2CASS 100X50 ANTRAC OP | OS | Furniture Basin Units | FINESSE | Mobili | Basin Unit | Atelier Collections |  | 5017830567745 | IS - DL | 1359.5 | ARR-IS-MB-FINESSE | Mobili & Specchi |  | Sì, presente | Listino 2026 | Ceramica e Mobili | Mobili Finesse | Mobile sottolavabo 2 cassetti con piano d‘appoggio non forato, profondità 505 mm | Con 2 cassetti esterni asimmetrici ad estrazione totale e chiusura rallentata. Dotato di apertura a gola (J). Interno dei cassetti color antracite opaco. Disponibile in 4 finiture laccate opache e in 2 finiture melamminiche. Il piano non è forato, ma deve essere forato in fase di installazione. Si raccomanda l’utilizzo del sifone salvaspazio EE23033967, da acquistare separatamente. Vedi tabelle di compatibilità a partire da pag. 62. | Mobile sottolavabo 1000 mm |  |  | [no pallet] | 1359.5 |  |  | n.a. | n.a. | n.a.
E3436UP | FINESSE BASE+WTOP 2CASS VER 120X50 TO OP | OS | Furniture Basin Units | FINESSE | Mobili | Basin Unit | Atelier Collections |  | 5017830567752 | IS - DL | 1461.5 | ARR-IS-MB-FINESSE | Mobili & Specchi |  | Sì, presente | Listino 2026 | Ceramica e Mobili | Mobili Finesse | Mobile sottolavabo 2 cassetti con piano d‘appoggio non forato, profondità 505 mm | Con 2 cassetti esterni ad estrazione totale e chiusura rallentata. Dotato di apertura a gola (J). Interno dei cassetti color antracite opaco. Disponibile in 4 finiture laccate opache e in 2 finiture melamminiche. Il piano non è forato, ma deve essere forato in fase di installazione. Si raccomanda l’utilizzo del sifone salvaspazio EE23033967, da acquistare separatamente. Vedi tabelle di compatibilità a partire da pag. 62. | Mobile sottolavabo 1200 mm |  |  | [no pallet] | 1461.5 |  |  | n.a. | n.a. | n.a.
E3436UQ | FINESSE BASE+WTOP 2CASS VER 120X50 BLUOP | OS | Furniture Basin Units | FINESSE | Mobili | Basin Unit | Atelier Collections |  | 5017830567769 | IS - DL | 1461.5 | ARR-IS-MB-FINESSE | Mobili & Specchi |  | Sì, presente | Listino 2026 | Ceramica e Mobili | Mobili Finesse | Mobile sottolavabo 2 cassetti con piano d‘appoggio non forato, profondità 505 mm | Con 2 cassetti esterni ad estrazione totale e chiusura rallentata. Dotato di apertura a gola (J). Interno dei cassetti color antracite opaco. Disponibile in 4 finiture laccate opache e in 2 finiture melamminiche. Il piano non è forato, ma deve essere forato in fase di installazione. Si raccomanda l’utilizzo del sifone salvaspazio EE23033967, da acquistare separatamente. Vedi tabelle di compatibilità a partire da pag. 62. | Mobile sottolavabo 1200 mm |  |  | [no pallet] | 1461.5 |  |  | n.a. | n.a. | n.a.
E3436UR | FINESSE BASE+WTOP 2CASS VER 120X50 OLMOS | OS | Furniture Basin Units | FINESSE | Mobili | Basin Unit | Atelier Collections |  | 5017830567776 | IS - DL | 1461.5 | ARR-IS-MB-FINESSE | Mobili & Specchi |  | Sì, presente | Listino 2026 | Ceramica e Mobili | Mobili Finesse | Mobile sottolavabo 2 cassetti con piano d‘appoggio non forato, profondità 505 mm | Con 2 cassetti esterni ad estrazione totale e chiusura rallentata. Dotato di apertura a gola (J). Interno dei cassetti color antracite opaco. Disponibile in 4 finiture laccate opache e in 2 finiture melamminiche. Il piano non è forato, ma deve essere forato in fase di installazione. Si raccomanda l’utilizzo del sifone salvaspazio EE23033967, da acquistare separatamente. Vedi tabelle di compatibilità a partire da pag. 62. | Mobile sottolavabo 1200 mm |  |  | [no pallet] | 1461.5 |  |  | n.a. | n.a. | n.a.
E3436US | FINESSE BASE+WTOP 2CASS VER 120X50 ROVBI | OS | Furniture Basin Units | FINESSE | Mobili | Basin Unit | Atelier Collections |  | 5017830567783 | IS - DL | 1461.5 | ARR-IS-MB-FINESSE | Mobili & Specchi |  | Sì, presente | Listino 2026 | Ceramica e Mobili | Mobili Finesse | Mobile sottolavabo 2 cassetti con piano d‘appoggio non forato, profondità 505 mm | Con 2 cassetti esterni ad estrazione totale e chiusura rallentata. Dotato di apertura a gola (J). Interno dei cassetti color antracite opaco. Disponibile in 4 finiture laccate opache e in 2 finiture melamminiche. Il piano non è forato, ma deve essere forato in fase di installazione. Si raccomanda l’utilizzo del sifone salvaspazio EE23033967, da acquistare separatamente. Vedi tabelle di compatibilità a partire da pag. 62. | Mobile sottolavabo 1200 mm |  |  | [no pallet] | 1461.5 |  |  | n.a. | n.a. | n.a.
E3436Y1 | FINESSE BASE+WTOP 2CASS VER 120X50 BI OP | OS | Furniture Basin Units | FINESSE | Mobili | Basin Unit | Atelier Collections |  | 5017830567790 | IS - DL | 1461.5 | ARR-IS-MB-FINESSE | Mobili & Specchi |  | Sì, presente | Listino 2026 | Ceramica e Mobili | Mobili Finesse | Mobile sottolavabo 2 cassetti con piano d‘appoggio non forato, profondità 505 mm | Con 2 cassetti esterni ad estrazione totale e chiusura rallentata. Dotato di apertura a gola (J). Interno dei cassetti color antracite opaco. Disponibile in 4 finiture laccate opache e in 2 finiture melamminiche. Il piano non è forato, ma deve essere forato in fase di installazione. Si raccomanda l’utilizzo del sifone salvaspazio EE23033967, da acquistare separatamente. Vedi tabelle di compatibilità a partire da pag. 62. | Mobile sottolavabo 1200 mm |  |  | [no pallet] | 1461.5 |  |  | n.a. | n.a. | n.a.
E3436Y2 | FINESSE BASE+WTOP 2CASS VER 120X50 AN OP | OS | Furniture Basin Units | FINESSE | Mobili | Basin Unit | Atelier Collections |  | 5017830567806 | IS - DL | 1461.5 | ARR-IS-MB-FINESSE | Mobili & Specchi |  | Sì, presente | Listino 2026 | Ceramica e Mobili | Mobili Finesse | Mobile sottolavabo 2 cassetti con piano d‘appoggio non forato, profondità 505 mm | Con 2 cassetti esterni ad estrazione totale e chiusura rallentata. Dotato di apertura a gola (J). Interno dei cassetti color antracite opaco. Disponibile in 4 finiture laccate opache e in 2 finiture melamminiche. Il piano non è forato, ma deve essere forato in fase di installazione. Si raccomanda l’utilizzo del sifone salvaspazio EE23033967, da acquistare separatamente. Vedi tabelle di compatibilità a partire da pag. 62. | Mobile sottolavabo 1200 mm |  |  | [no pallet] | 1461.5 |  |  | n.a. | n.a. | n.a.
E3437UP | FINESSE BASE+WTOP 4CASS 120X50 TORTORAOP | OS | Furniture Basin Units | FINESSE | Mobili | Basin Unit | Atelier Collections |  | 5017830567813 | IS - DL | 2005 | ARR-IS-MB-FINESSE | Mobili & Specchi |  | Sì, presente | Listino 2026 | Ceramica e Mobili | Mobili Finesse | Mobile sottolavabo 4 cassetti con piano d‘appoggio non forato, profondità 505 mm | Con 4 cassetti esterni asimmetrici ad estrazione totale e chiusura rallentata. Dotato di apertura a gola (J). Interno dei cassetti color antracite opaco. Disponibile in 4 finiture laccate opache e in 2 finiture melamminiche. Il piano non è forato, ma deve essere forato in fase di installazione. Si raccomanda l’utilizzo del sifone salvaspazio EE23033967, da acquistare separatamente. Vedi tabelle di compatibilità a partire da pag. 62. | Mobile sottolavabo 1200 mm |  |  | [no pallet] | 2005 |  |  | n.a. | n.a. | n.a.
E3437UQ | FINESSE BASE+WTOP 4CASS 120X50 BLUOP CAN | OS | Furniture Basin Units | FINESSE | Mobili | Basin Unit | Atelier Collections |  | 5017830567820 | IS - DL | 2005 | ARR-IS-MB-FINESSE | Mobili & Specchi |  | Sì, presente | Listino 2026 | Ceramica e Mobili | Mobili Finesse | Mobile sottolavabo 4 cassetti con piano d‘appoggio non forato, profondità 505 mm | Con 4 cassetti esterni asimmetrici ad estrazione totale e chiusura rallentata. Dotato di apertura a gola (J). Interno dei cassetti color antracite opaco. Disponibile in 4 finiture laccate opache e in 2 finiture melamminiche. Il piano non è forato, ma deve essere forato in fase di installazione. Si raccomanda l’utilizzo del sifone salvaspazio EE23033967, da acquistare separatamente. Vedi tabelle di compatibilità a partire da pag. 62. | Mobile sottolavabo 1200 mm |  |  | [no pallet] | 2005 |  |  | n.a. | n.a. | n.a.
E3437UR | FINESSE BASE+WTOP 4CASS 120X50 OLMO SCUR | OS | Furniture Basin Units | FINESSE | Mobili | Basin Unit | Atelier Collections |  | 5017830567837 | IS - DL | 2005 | ARR-IS-MB-FINESSE | Mobili & Specchi |  | Sì, presente | Listino 2026 | Ceramica e Mobili | Mobili Finesse | Mobile sottolavabo 4 cassetti con piano d‘appoggio non forato, profondità 505 mm | Con 4 cassetti esterni asimmetrici ad estrazione totale e chiusura rallentata. Dotato di apertura a gola (J). Interno dei cassetti color antracite opaco. Disponibile in 4 finiture laccate opache e in 2 finiture melamminiche. Il piano non è forato, ma deve essere forato in fase di installazione. Si raccomanda l’utilizzo del sifone salvaspazio EE23033967, da acquistare separatamente. Vedi tabelle di compatibilità a partire da pag. 62. | Mobile sottolavabo 1200 mm |  |  | [no pallet] | 2005 |  |  | n.a. | n.a. | n.a.
E3437US | FINESSE BASE+WTOP 4CASS 120X50 ROVERE BI | OS | Furniture Basin Units | FINESSE | Mobili | Basin Unit | Atelier Collections |  | 5017830567844 | IS - DL | 2005 | ARR-IS-MB-FINESSE | Mobili & Specchi |  | Sì, presente | Listino 2026 | Ceramica e Mobili | Mobili Finesse | Mobile sottolavabo 4 cassetti con piano d‘appoggio non forato, profondità 505 mm | Con 4 cassetti esterni asimmetrici ad estrazione totale e chiusura rallentata. Dotato di apertura a gola (J). Interno dei cassetti color antracite opaco. Disponibile in 4 finiture laccate opache e in 2 finiture melamminiche. Il piano non è forato, ma deve essere forato in fase di installazione. Si raccomanda l’utilizzo del sifone salvaspazio EE23033967, da acquistare separatamente. Vedi tabelle di compatibilità a partire da pag. 62. | Mobile sottolavabo 1200 mm |  |  | [no pallet] | 2005 |  |  | n.a. | n.a. | n.a.
E3437Y1 | FINESSE BASE+WTOP 4CASS 120X50 BIANCO OP | OS | Furniture Basin Units | FINESSE | Mobili | Basin Unit | Atelier Collections |  | 5017830567851 | IS - DL | 2005 | ARR-IS-MB-FINESSE | Mobili & Specchi |  | Sì, presente | Listino 2026 | Ceramica e Mobili | Mobili Finesse | Mobile sottolavabo 4 cassetti con piano d‘appoggio non forato, profondità 505 mm | Con 4 cassetti esterni asimmetrici ad estrazione totale e chiusura rallentata. Dotato di apertura a gola (J). Interno dei cassetti color antracite opaco. Disponibile in 4 finiture laccate opache e in 2 finiture melamminiche. Il piano non è forato, ma deve essere forato in fase di installazione. Si raccomanda l’utilizzo del sifone salvaspazio EE23033967, da acquistare separatamente. Vedi tabelle di compatibilità a partire da pag. 62. | Mobile sottolavabo 1200 mm |  |  | [no pallet] | 2005 |  |  | n.a. | n.a. | n.a.
E3437Y2 | FINESSE BASE+WTOP 4CASS 120X50 ANTRAC OP | OS | Furniture Basin Units | FINESSE | Mobili | Basin Unit | Atelier Collections |  | 5017830567868 | IS - DL | 2005 | ARR-IS-MB-FINESSE | Mobili & Specchi |  | Sì, presente | Listino 2026 | Ceramica e Mobili | Mobili Finesse | Mobile sottolavabo 4 cassetti con piano d‘appoggio non forato, profondità 505 mm | Con 4 cassetti esterni asimmetrici ad estrazione totale e chiusura rallentata. Dotato di apertura a gola (J). Interno dei cassetti color antracite opaco. Disponibile in 4 finiture laccate opache e in 2 finiture melamminiche. Il piano non è forato, ma deve essere forato in fase di installazione. Si raccomanda l’utilizzo del sifone salvaspazio EE23033967, da acquistare separatamente. Vedi tabelle di compatibilità a partire da pag. 62. | Mobile sottolavabo 1200 mm |  |  | [no pallet] | 2005 |  |  | n.a. | n.a. | n.a.
E3438UP | FINESSE BASE+WTOP 2CASS+MODG 120X50 TORT | OS | Furniture Basin Units | FINESSE | Mobili | Basin Unit | Atelier Collections |  | 5017830567875 | IS - DL | 1733 | ARR-IS-MB-FINESSE | Mobili & Specchi |  | Sì, presente | Listino 2026 | Ceramica e Mobili | Mobili Finesse | Mobile sottolavabo 2 cassetti e modulo a giorno, con piano d‘appoggio non forato, profondità 505 mm | Con 2 cassetti esterni asimmetrici ad estrazione totale e chiusura rallentata. Incluso modulo a giorno da 400 mm con ripiano interno fisso, da installare a destra o a sinistra del mobile. Mobile dotato di apertura a gola (J). Interno dei cassetti color antracite opaco. Disponibile in 4 finiture laccate opache e in 2 finiture melamminiche. Il piano non è forato, ma deve essere forato in fase di installazione. Si raccomanda l’utilizzo del sifone salvaspazio EE23033967, da acquistare separatamente. Vedi tabelle di compatibilità a partire da pag. 62. | Mobile sottolavabo 800 mm + Modulo a giorno 400 mm |  |  | [no pallet] | 1733 |  |  | n.a. | n.a. | n.a.
E3438UQ | FINESSE BASE+WTOP 2CASS+MODG 120X50 BLU | OS | Furniture Basin Units | FINESSE | Mobili | Basin Unit | Atelier Collections |  | 5017830567882 | IS - DL | 1733 | ARR-IS-MB-FINESSE | Mobili & Specchi |  | Sì, presente | Listino 2026 | Ceramica e Mobili | Mobili Finesse | Mobile sottolavabo 2 cassetti e modulo a giorno, con piano d‘appoggio non forato, profondità 505 mm | Con 2 cassetti esterni asimmetrici ad estrazione totale e chiusura rallentata. Incluso modulo a giorno da 400 mm con ripiano interno fisso, da installare a destra o a sinistra del mobile. Mobile dotato di apertura a gola (J). Interno dei cassetti color antracite opaco. Disponibile in 4 finiture laccate opache e in 2 finiture melamminiche. Il piano non è forato, ma deve essere forato in fase di installazione. Si raccomanda l’utilizzo del sifone salvaspazio EE23033967, da acquistare separatamente. Vedi tabelle di compatibilità a partire da pag. 62. | Mobile sottolavabo 800 mm + Modulo a giorno 400 mm |  |  | [no pallet] | 1733 |  |  | n.a. | n.a. | n.a.
E3438UR | FINESSE BASE+WTOP 2CASS+MODG 120X50 OLMO | OS | Furniture Basin Units | FINESSE | Mobili | Basin Unit | Atelier Collections |  | 5017830567899 | IS - DL | 1733 | ARR-IS-MB-FINESSE | Mobili & Specchi |  | Sì, presente | Listino 2026 | Ceramica e Mobili | Mobili Finesse | Mobile sottolavabo 2 cassetti e modulo a giorno, con piano d‘appoggio non forato, profondità 505 mm | Con 2 cassetti esterni asimmetrici ad estrazione totale e chiusura rallentata. Incluso modulo a giorno da 400 mm con ripiano interno fisso, da installare a destra o a sinistra del mobile. Mobile dotato di apertura a gola (J). Interno dei cassetti color antracite opaco. Disponibile in 4 finiture laccate opache e in 2 finiture melamminiche. Il piano non è forato, ma deve essere forato in fase di installazione. Si raccomanda l’utilizzo del sifone salvaspazio EE23033967, da acquistare separatamente. Vedi tabelle di compatibilità a partire da pag. 62. | Mobile sottolavabo 800 mm + Modulo a giorno 400 mm |  |  | [no pallet] | 1733 |  |  | n.a. | n.a. | n.a.
E3438US | FINESSE BASE+WTOP 2CASS+MODG 120X50 ROVB | OS | Furniture Basin Units | FINESSE | Mobili | Basin Unit | Atelier Collections |  | 5017830567905 | IS - DL | 1733 | ARR-IS-MB-FINESSE | Mobili & Specchi |  | Sì, presente | Listino 2026 | Ceramica e Mobili | Mobili Finesse | Mobile sottolavabo 2 cassetti e modulo a giorno, con piano d‘appoggio non forato, profondità 505 mm | Con 2 cassetti esterni asimmetrici ad estrazione totale e chiusura rallentata. Incluso modulo a giorno da 400 mm con ripiano interno fisso, da installare a destra o a sinistra del mobile. Mobile dotato di apertura a gola (J). Interno dei cassetti color antracite opaco. Disponibile in 4 finiture laccate opache e in 2 finiture melamminiche. Il piano non è forato, ma deve essere forato in fase di installazione. Si raccomanda l’utilizzo del sifone salvaspazio EE23033967, da acquistare separatamente. Vedi tabelle di compatibilità a partire da pag. 62. | Mobile sottolavabo 800 mm + Modulo a giorno 400 mm |  |  | [no pallet] | 1733 |  |  | n.a. | n.a. | n.a.
E3438Y1 | FINESSE BASE+WTOP 2CASS+MODG 120X50 BIAN | OS | Furniture Basin Units | FINESSE | Mobili | Basin Unit | Atelier Collections |  | 5017830567912 | IS - DL | 1733 | ARR-IS-MB-FINESSE | Mobili & Specchi |  | Sì, presente | Listino 2026 | Ceramica e Mobili | Mobili Finesse | Mobile sottolavabo 2 cassetti e modulo a giorno, con piano d‘appoggio non forato, profondità 505 mm | Con 2 cassetti esterni asimmetrici ad estrazione totale e chiusura rallentata. Incluso modulo a giorno da 400 mm con ripiano interno fisso, da installare a destra o a sinistra del mobile. Mobile dotato di apertura a gola (J). Interno dei cassetti color antracite opaco. Disponibile in 4 finiture laccate opache e in 2 finiture melamminiche. Il piano non è forato, ma deve essere forato in fase di installazione. Si raccomanda l’utilizzo del sifone salvaspazio EE23033967, da acquistare separatamente. Vedi tabelle di compatibilità a partire da pag. 62. | Mobile sottolavabo 800 mm + Modulo a giorno 400 mm |  |  | [no pallet] | 1733 |  |  | n.a. | n.a. | n.a.
E3438Y2 | FINESSE BASE+WTOP 2CASS+MODG 120X50 ANTR | OS | Furniture Basin Units | FINESSE | Mobili | Basin Unit | Atelier Collections |  | 5017830567929 | IS - DL | 1733 | ARR-IS-MB-FINESSE | Mobili & Specchi |  | Sì, presente | Listino 2026 | Ceramica e Mobili | Mobili Finesse | Mobile sottolavabo 2 cassetti e modulo a giorno, con piano d‘appoggio non forato, profondità 505 mm | Con 2 cassetti esterni asimmetrici ad estrazione totale e chiusura rallentata. Incluso modulo a giorno da 400 mm con ripiano interno fisso, da installare a destra o a sinistra del mobile. Mobile dotato di apertura a gola (J). Interno dei cassetti color antracite opaco. Disponibile in 4 finiture laccate opache e in 2 finiture melamminiche. Il piano non è forato, ma deve essere forato in fase di installazione. Si raccomanda l’utilizzo del sifone salvaspazio EE23033967, da acquistare separatamente. Vedi tabelle di compatibilità a partire da pag. 62. | Mobile sottolavabo 800 mm + Modulo a giorno 400 mm |  |  | [no pallet] | 1733 |  |  | n.a. | n.a. | n.a.
E3439UP | FINESSE BASE+WTOP 2CASS+MODG 140X50 TORT | OS | Furniture Basin Units | FINESSE | Mobili | Basin Unit | Atelier Collections |  | 5017830567936 | IS - DL | 1835 | ARR-IS-MB-FINESSE | Mobili & Specchi |  | Sì, presente | Listino 2026 | Ceramica e Mobili | Mobili Finesse | Mobile sottolavabo 2 cassetti e modulo a giorno, con piano d‘appoggio non forato, profondità 505 mm | Con 2 cassetti esterni asimmetrici ad estrazione totale e chiusura rallentata. Incluso modulo a giorno da 400 mm con ripiano interno fisso, da installare a destra o a sinistra del mobile. Mobile dotato di apertura a gola (J). Interno dei cassetti color antracite opaco. Disponibile in 4 finiture laccate opache e in 2 finiture melamminiche. Il piano non è forato, ma deve essere forato in fase di installazione. Si raccomanda l’utilizzo del sifone salvaspazio EE23033967, da acquistare separatamente. Vedi tabelle di compatibilità a partire da pag. 62. | Mobile sottolavabo 1000 mm + Modulo a giorno 400 mm |  |  | [no pallet] | 1835 |  |  | n.a. | n.a. | n.a.
E3439UQ | FINESSE BASE+WTOP 2CASS+MODG 140X50 BLU | OS | Furniture Basin Units | FINESSE | Mobili | Basin Unit | Atelier Collections |  | 5017830567943 | IS - DL | 1835 | ARR-IS-MB-FINESSE | Mobili & Specchi |  | Sì, presente | Listino 2026 | Ceramica e Mobili | Mobili Finesse | Mobile sottolavabo 2 cassetti e modulo a giorno, con piano d‘appoggio non forato, profondità 505 mm | Con 2 cassetti esterni asimmetrici ad estrazione totale e chiusura rallentata. Incluso modulo a giorno da 400 mm con ripiano interno fisso, da installare a destra o a sinistra del mobile. Mobile dotato di apertura a gola (J). Interno dei cassetti color antracite opaco. Disponibile in 4 finiture laccate opache e in 2 finiture melamminiche. Il piano non è forato, ma deve essere forato in fase di installazione. Si raccomanda l’utilizzo del sifone salvaspazio EE23033967, da acquistare separatamente. Vedi tabelle di compatibilità a partire da pag. 62. | Mobile sottolavabo 1000 mm + Modulo a giorno 400 mm |  |  | [no pallet] | 1835 |  |  | n.a. | n.a. | n.a.
E3439UR | FINESSE BASE+WTOP 2CASS+MODG 140X50 OLMO | OS | Furniture Basin Units | FINESSE | Mobili | Basin Unit | Atelier Collections |  | 5017830567950 | IS - DL | 1835 | ARR-IS-MB-FINESSE | Mobili & Specchi |  | Sì, presente | Listino 2026 | Ceramica e Mobili | Mobili Finesse | Mobile sottolavabo 2 cassetti e modulo a giorno, con piano d‘appoggio non forato, profondità 505 mm | Con 2 cassetti esterni asimmetrici ad estrazione totale e chiusura rallentata. Incluso modulo a giorno da 400 mm con ripiano interno fisso, da installare a destra o a sinistra del mobile. Mobile dotato di apertura a gola (J). Interno dei cassetti color antracite opaco. Disponibile in 4 finiture laccate opache e in 2 finiture melamminiche. Il piano non è forato, ma deve essere forato in fase di installazione. Si raccomanda l’utilizzo del sifone salvaspazio EE23033967, da acquistare separatamente. Vedi tabelle di compatibilità a partire da pag. 62. | Mobile sottolavabo 1000 mm + Modulo a giorno 400 mm |  |  | [no pallet] | 1835 |  |  | n.a. | n.a. | n.a.
E3439US | FINESSE BASE+WTOP 2CASS+MODG 140X50 ROVB | OS | Furniture Basin Units | FINESSE | Mobili | Basin Unit | Atelier Collections |  | 5017830567967 | IS - DL | 1835 | ARR-IS-MB-FINESSE | Mobili & Specchi |  | Sì, presente | Listino 2026 | Ceramica e Mobili | Mobili Finesse | Mobile sottolavabo 2 cassetti e modulo a giorno, con piano d‘appoggio non forato, profondità 505 mm | Con 2 cassetti esterni asimmetrici ad estrazione totale e chiusura rallentata. Incluso modulo a giorno da 400 mm con ripiano interno fisso, da installare a destra o a sinistra del mobile. Mobile dotato di apertura a gola (J). Interno dei cassetti color antracite opaco. Disponibile in 4 finiture laccate opache e in 2 finiture melamminiche. Il piano non è forato, ma deve essere forato in fase di installazione. Si raccomanda l’utilizzo del sifone salvaspazio EE23033967, da acquistare separatamente. Vedi tabelle di compatibilità a partire da pag. 62. | Mobile sottolavabo 1000 mm + Modulo a giorno 400 mm |  |  | [no pallet] | 1835 |  |  | n.a. | n.a. | n.a.
E3439Y1 | FINESSE BASE+WTOP 2CASS+MODG 140X50 BIAN | OS | Furniture Basin Units | FINESSE | Mobili | Basin Unit | Atelier Collections |  | 5017830567974 | IS - DL | 1835 | ARR-IS-MB-FINESSE | Mobili & Specchi |  | Sì, presente | Listino 2026 | Ceramica e Mobili | Mobili Finesse | Mobile sottolavabo 2 cassetti e modulo a giorno, con piano d‘appoggio non forato, profondità 505 mm | Con 2 cassetti esterni asimmetrici ad estrazione totale e chiusura rallentata. Incluso modulo a giorno da 400 mm con ripiano interno fisso, da installare a destra o a sinistra del mobile. Mobile dotato di apertura a gola (J). Interno dei cassetti color antracite opaco. Disponibile in 4 finiture laccate opache e in 2 finiture melamminiche. Il piano non è forato, ma deve essere forato in fase di installazione. Si raccomanda l’utilizzo del sifone salvaspazio EE23033967, da acquistare separatamente. Vedi tabelle di compatibilità a partire da pag. 62. | Mobile sottolavabo 1000 mm + Modulo a giorno 400 mm |  |  | [no pallet] | 1835 |  |  | n.a. | n.a. | n.a.
E3439Y2 | FINESSE BASE+WTOP 2CASS+MODG 140X50 ANTR | OS | Furniture Basin Units | FINESSE | Mobili | Basin Unit | Atelier Collections |  | 5017830567981 | IS - DL | 1835 | ARR-IS-MB-FINESSE | Mobili & Specchi |  | Sì, presente | Listino 2026 | Ceramica e Mobili | Mobili Finesse | Mobile sottolavabo 2 cassetti e modulo a giorno, con piano d‘appoggio non forato, profondità 505 mm | Con 2 cassetti esterni asimmetrici ad estrazione totale e chiusura rallentata. Incluso modulo a giorno da 400 mm con ripiano interno fisso, da installare a destra o a sinistra del mobile. Mobile dotato di apertura a gola (J). Interno dei cassetti color antracite opaco. Disponibile in 4 finiture laccate opache e in 2 finiture melamminiche. Il piano non è forato, ma deve essere forato in fase di installazione. Si raccomanda l’utilizzo del sifone salvaspazio EE23033967, da acquistare separatamente. Vedi tabelle di compatibilità a partire da pag. 62. | Mobile sottolavabo 1000 mm + Modulo a giorno 400 mm |  |  | [no pallet] | 1835 |  |  | n.a. | n.a. | n.a.
E3441UP | FINESSE BASE+WTOP 4CASS 140X50 TORTORAOP | OS | Furniture Basin Units | FINESSE | Mobili | Basin Unit | Atelier Collections |  | 5017830567998 | IS - DL | 2106.5 | ARR-IS-MB-FINESSE | Mobili & Specchi |  | Sì, presente | Listino 2026 | Ceramica e Mobili | Mobili Finesse | Mobile sottolavabo 4 cassetti con piano d‘appoggio non forato, profondità 505 mm | Con 4 cassetti esterni asimmetrici ad estrazione totale e chiusura rallentata. Dotato di apertura a gola (J). Interno dei cassetti color antracite opaco. Disponibile in 4 finiture laccate opache e in 2 finiture melamminiche. Il piano non è forato, ma deve essere forato in fase di installazione. Si raccomanda l’utilizzo del sifone salvaspazio EE23033967, da acquistare separatamente. Vedi tabelle di compatibilità a partire da pag. 62. | Mobile sottolavabo 1400 mm |  |  | [no pallet] | 2106.5 |  |  | n.a. | n.a. | n.a.
E3441UQ | FINESSE BASE+WTOP 4CASS 140X50 BLUOP CAN | OS | Furniture Basin Units | FINESSE | Mobili | Basin Unit | Atelier Collections |  | 5017830568001 | IS - DL | 2106.5 | ARR-IS-MB-FINESSE | Mobili & Specchi |  | Sì, presente | Listino 2026 | Ceramica e Mobili | Mobili Finesse | Mobile sottolavabo 4 cassetti con piano d‘appoggio non forato, profondità 505 mm | Con 4 cassetti esterni asimmetrici ad estrazione totale e chiusura rallentata. Dotato di apertura a gola (J). Interno dei cassetti color antracite opaco. Disponibile in 4 finiture laccate opache e in 2 finiture melamminiche. Il piano non è forato, ma deve essere forato in fase di installazione. Si raccomanda l’utilizzo del sifone salvaspazio EE23033967, da acquistare separatamente. Vedi tabelle di compatibilità a partire da pag. 62. | Mobile sottolavabo 1400 mm |  |  | [no pallet] | 2106.5 |  |  | n.a. | n.a. | n.a.
E3441UR | FINESSE BASE+WTOP 4CASS 140X50 OLMO SCUR | OS | Furniture Basin Units | FINESSE | Mobili | Basin Unit | Atelier Collections |  | 5017830568018 | IS - DL | 2106.5 | ARR-IS-MB-FINESSE | Mobili & Specchi |  | Sì, presente | Listino 2026 | Ceramica e Mobili | Mobili Finesse | Mobile sottolavabo 4 cassetti con piano d‘appoggio non forato, profondità 505 mm | Con 4 cassetti esterni asimmetrici ad estrazione totale e chiusura rallentata. Dotato di apertura a gola (J). Interno dei cassetti color antracite opaco. Disponibile in 4 finiture laccate opache e in 2 finiture melamminiche. Il piano non è forato, ma deve essere forato in fase di installazione. Si raccomanda l’utilizzo del sifone salvaspazio EE23033967, da acquistare separatamente. Vedi tabelle di compatibilità a partire da pag. 62. | Mobile sottolavabo 1400 mm |  |  | [no pallet] | 2106.5 |  |  | n.a. | n.a. | n.a.
E3441US | FINESSE BASE+WTOP 4CASS 140X50 ROVERE BI | OS | Furniture Basin Units | FINESSE | Mobili | Basin Unit | Atelier Collections |  | 5017830568025 | IS - DL | 2106.5 | ARR-IS-MB-FINESSE | Mobili & Specchi |  | Sì, presente | Listino 2026 | Ceramica e Mobili | Mobili Finesse | Mobile sottolavabo 4 cassetti con piano d‘appoggio non forato, profondità 505 mm | Con 4 cassetti esterni asimmetrici ad estrazione totale e chiusura rallentata. Dotato di apertura a gola (J). Interno dei cassetti color antracite opaco. Disponibile in 4 finiture laccate opache e in 2 finiture melamminiche. Il piano non è forato, ma deve essere forato in fase di installazione. Si raccomanda l’utilizzo del sifone salvaspazio EE23033967, da acquistare separatamente. Vedi tabelle di compatibilità a partire da pag. 62. | Mobile sottolavabo 1400 mm |  |  | [no pallet] | 2106.5 |  |  | n.a. | n.a. | n.a.
E3441Y1 | FINESSE BASE+WTOP 4CASS 140X50 BIANCO OP | OS | Furniture Basin Units | FINESSE | Mobili | Basin Unit | Atelier Collections |  | 5017830568032 | IS - DL | 2106.5 | ARR-IS-MB-FINESSE | Mobili & Specchi |  | Sì, presente | Listino 2026 | Ceramica e Mobili | Mobili Finesse | Mobile sottolavabo 4 cassetti con piano d‘appoggio non forato, profondità 505 mm | Con 4 cassetti esterni asimmetrici ad estrazione totale e chiusura rallentata. Dotato di apertura a gola (J). Interno dei cassetti color antracite opaco. Disponibile in 4 finiture laccate opache e in 2 finiture melamminiche. Il piano non è forato, ma deve essere forato in fase di installazione. Si raccomanda l’utilizzo del sifone salvaspazio EE23033967, da acquistare separatamente. Vedi tabelle di compatibilità a partire da pag. 62. | Mobile sottolavabo 1400 mm |  |  | [no pallet] | 2106.5 |  |  | n.a. | n.a. | n.a.
E3441Y2 | FINESSE BASE+WTOP 4CASS 140X50 ANTRAC OP | OS | Furniture Basin Units | FINESSE | Mobili | Basin Unit | Atelier Collections |  | 5017830568049 | IS - DL | 2106.5 | ARR-IS-MB-FINESSE | Mobili & Specchi |  | Sì, presente | Listino 2026 | Ceramica e Mobili | Mobili Finesse | Mobile sottolavabo 4 cassetti con piano d‘appoggio non forato, profondità 505 mm | Con 4 cassetti esterni asimmetrici ad estrazione totale e chiusura rallentata. Dotato di apertura a gola (J). Interno dei cassetti color antracite opaco. Disponibile in 4 finiture laccate opache e in 2 finiture melamminiche. Il piano non è forato, ma deve essere forato in fase di installazione. Si raccomanda l’utilizzo del sifone salvaspazio EE23033967, da acquistare separatamente. Vedi tabelle di compatibilità a partire da pag. 62. | Mobile sottolavabo 1400 mm |  |  | [no pallet] | 2106.5 |  |  | n.a. | n.a. | n.a.
E3442UP | FINESSE COLONNA 1 ANTA TORTORA OP | OS | Storage Units | FINESSE | Mobili | Storage Unit | Atelier Collections |  | 5017830568056 | IS - DL | 1087.5 | ARR-IS-MB-FINESSE | Mobili & Specchi |  | Sì, presente | Listino 2026 | Ceramica e Mobili | Mobili Finesse | Mobile a colonna 600x1600 mm | Con 1 anta a chiusura ammortizzata reversibile. Sono inclusi 5 ripiani esterni e 5 ripiani interni di cui 4 in vetro. Disponibile in 4 finiture laccate opache e in 2 finiture melamminiche. | Mobile a colonna 600x1600 mm |  |  | [no pallet] | 1087.5 |  |  | n.a. | n.a. | n.a.
E3442UQ | FINESSE COLONNA 1 ANTA BLU OP CAN | OS | Storage Units | FINESSE | Mobili | Storage Unit | Atelier Collections |  | 5017830568063 | IS - DL | 1087.5 | ARR-IS-MB-FINESSE | Mobili & Specchi |  | Sì, presente | Listino 2026 | Ceramica e Mobili | Mobili Finesse | Mobile a colonna 600x1600 mm | Con 1 anta a chiusura ammortizzata reversibile. Sono inclusi 5 ripiani esterni e 5 ripiani interni di cui 4 in vetro. Disponibile in 4 finiture laccate opache e in 2 finiture melamminiche. | Mobile a colonna 600x1600 mm |  |  | [no pallet] | 1087.5 |  |  | n.a. | n.a. | n.a.
E3442UR | FINESSE COLONNA 1 ANTA OLMO SCURO | OS | Storage Units | FINESSE | Mobili | Storage Unit | Atelier Collections |  | 5017830568070 | IS - DL | 1087.5 | ARR-IS-MB-FINESSE | Mobili & Specchi |  | Sì, presente | Listino 2026 | Ceramica e Mobili | Mobili Finesse | Mobile a colonna 600x1600 mm | Con 1 anta a chiusura ammortizzata reversibile. Sono inclusi 5 ripiani esterni e 5 ripiani interni di cui 4 in vetro. Disponibile in 4 finiture laccate opache e in 2 finiture melamminiche. | Mobile a colonna 600x1600 mm |  |  | [no pallet] | 1087.5 |  |  | n.a. | n.a. | n.a.
E3442US | FINESSE COLONNA 1 ANTA ROVERE BIANCO | OS | Storage Units | FINESSE | Mobili | Storage Unit | Atelier Collections |  | 5017830568087 | IS - DL | 1087.5 | ARR-IS-MB-FINESSE | Mobili & Specchi |  | Sì, presente | Listino 2026 | Ceramica e Mobili | Mobili Finesse | Mobile a colonna 600x1600 mm | Con 1 anta a chiusura ammortizzata reversibile. Sono inclusi 5 ripiani esterni e 5 ripiani interni di cui 4 in vetro. Disponibile in 4 finiture laccate opache e in 2 finiture melamminiche. | Mobile a colonna 600x1600 mm |  |  | [no pallet] | 1087.5 |  |  | n.a. | n.a. | n.a.
E3442Y1 | FINESSE COLONNA 1 ANTA BIANCO OP | OS | Storage Units | FINESSE | Mobili | Storage Unit | Atelier Collections |  | 5017830568094 | IS - DL | 1087.5 | ARR-IS-MB-FINESSE | Mobili & Specchi |  | Sì, presente | Listino 2026 | Ceramica e Mobili | Mobili Finesse | Mobile a colonna 600x1600 mm | Con 1 anta a chiusura ammortizzata reversibile. Sono inclusi 5 ripiani esterni e 5 ripiani interni di cui 4 in vetro. Disponibile in 4 finiture laccate opache e in 2 finiture melamminiche. | Mobile a colonna 600x1600 mm |  |  | [no pallet] | 1087.5 |  |  | n.a. | n.a. | n.a.
E3442Y2 | FINESSE COLONNA 1 ANTA ANTRAC OP | OS | Storage Units | FINESSE | Mobili | Storage Unit | Atelier Collections |  | 5017830568100 | IS - DL | 1087.5 | ARR-IS-MB-FINESSE | Mobili & Specchi |  | Sì, presente | Listino 2026 | Ceramica e Mobili | Mobili Finesse | Mobile a colonna 600x1600 mm | Con 1 anta a chiusura ammortizzata reversibile. Sono inclusi 5 ripiani esterni e 5 ripiani interni di cui 4 in vetro. Disponibile in 4 finiture laccate opache e in 2 finiture melamminiche. | Mobile a colonna 600x1600 mm |  |  | [no pallet] | 1087.5 |  |  | n.a. | n.a. | n.a.
E3443UP | FINESSE MEZZA COLONNA 1 ANTA TORTORA OP | OS | Storage Units | FINESSE | Mobili | Storage Unit | Atelier Collections |  | 5017830568117 | IS - DL | 1020 | ARR-IS-MB-FINESSE | Mobili & Specchi |  | Sì, presente | Listino 2026 | Ceramica e Mobili | Mobili Finesse | Mobile a colonna 600x1200 mm | Con 1 anta a chiusura ammortizzata reversibile. Sono inclusi 3 ripiani esterni e 3 ripiani interni di cui 2 in vetro. Disponibile in 4 finiture laccate opache e in 2 finiture melamminiche. | Mobile a colonna 600x1200 mm |  |  | [no pallet] | 1020 |  |  | n.a. | n.a. | n.a.
E3443UQ | FINESSE MEZZA COLONNA 1 ANTA BLU OP CAN | OS | Storage Units | FINESSE | Mobili | Storage Unit | Atelier Collections |  | 5017830568124 | IS - DL | 1020 | ARR-IS-MB-FINESSE | Mobili & Specchi |  | Sì, presente | Listino 2026 | Ceramica e Mobili | Mobili Finesse | Mobile a colonna 600x1200 mm | Con 1 anta a chiusura ammortizzata reversibile. Sono inclusi 3 ripiani esterni e 3 ripiani interni di cui 2 in vetro. Disponibile in 4 finiture laccate opache e in 2 finiture melamminiche. | Mobile a colonna 600x1200 mm |  |  | [no pallet] | 1020 |  |  | n.a. | n.a. | n.a.
E3443UR | FINESSE MEZZA COLONNA 1 ANTA OLMO SCURO | OS | Storage Units | FINESSE | Mobili | Storage Unit | Atelier Collections |  | 5017830568131 | IS - DL | 1020 | ARR-IS-MB-FINESSE | Mobili & Specchi |  | Sì, presente | Listino 2026 | Ceramica e Mobili | Mobili Finesse | Mobile a colonna 600x1200 mm | Con 1 anta a chiusura ammortizzata reversibile. Sono inclusi 3 ripiani esterni e 3 ripiani interni di cui 2 in vetro. Disponibile in 4 finiture laccate opache e in 2 finiture melamminiche. | Mobile a colonna 600x1200 mm |  |  | [no pallet] | 1020 |  |  | n.a. | n.a. | n.a.
E3443US | FINESSE MEZZA COLONNA 1 ANTA ROVERE BI | OS | Storage Units | FINESSE | Mobili | Storage Unit | Atelier Collections |  | 5017830568148 | IS - DL | 1020 | ARR-IS-MB-FINESSE | Mobili & Specchi |  | Sì, presente | Listino 2026 | Ceramica e Mobili | Mobili Finesse | Mobile a colonna 600x1200 mm | Con 1 anta a chiusura ammortizzata reversibile. Sono inclusi 3 ripiani esterni e 3 ripiani interni di cui 2 in vetro. Disponibile in 4 finiture laccate opache e in 2 finiture melamminiche. | Mobile a colonna 600x1200 mm |  |  | [no pallet] | 1020 |  |  | n.a. | n.a. | n.a.
E3443Y1 | FINESSE MEZZA COLONNA 1 ANTA BIANCO OP | OS | Storage Units | FINESSE | Mobili | Storage Unit | Atelier Collections |  | 5017830568155 | IS - DL | 1020 | ARR-IS-MB-FINESSE | Mobili & Specchi |  | Sì, presente | Listino 2026 | Ceramica e Mobili | Mobili Finesse | Mobile a colonna 600x1200 mm | Con 1 anta a chiusura ammortizzata reversibile. Sono inclusi 3 ripiani esterni e 3 ripiani interni di cui 2 in vetro. Disponibile in 4 finiture laccate opache e in 2 finiture melamminiche. | Mobile a colonna 600x1200 mm |  |  | [no pallet] | 1020 |  |  | n.a. | n.a. | n.a.
E3443Y2 | FINESSE MEZZA COLONNA 1 ANTA ANTRAC OP | OS | Storage Units | FINESSE | Mobili | Storage Unit | Atelier Collections |  | 5017830568162 | IS - DL | 1020 | ARR-IS-MB-FINESSE | Mobili & Specchi |  | Sì, presente | Listino 2026 | Ceramica e Mobili | Mobili Finesse | Mobile a colonna 600x1200 mm | Con 1 anta a chiusura ammortizzata reversibile. Sono inclusi 3 ripiani esterni e 3 ripiani interni di cui 2 in vetro. Disponibile in 4 finiture laccate opache e in 2 finiture melamminiche. | Mobile a colonna 600x1200 mm |  |  | [no pallet] | 1020 |  |  | n.a. | n.a. | n.a.
E3445UP | FINESSE BASE LAV SX 2CASS 100X50 TORT OP | OS | Furniture Basin Units | FINESSE | Mobili | Basin Unit | Atelier Collections |  | 5017830568179 | IS - DL | 1207 | ARR-IS-MB-FINESSE | Mobili & Specchi |  | Sì, presente | Listino 2026 | Ceramica e Mobili | Mobili Finesse | Mobile sottolavabo 2 cassetti per lavabo asimmetrico, profondità 505 mm | Con 2 cassetti esterni asimmetrici ad estrazione totale e chiusura rallentata. Da abbinare al lavabo Top asimmetrico La dolce vita®, secondo le tabelle di compatibilità a partire da pag. 62. Dotato di apertura a gola (J). Interno dei cassetti color antracite opaco. Disponibile in 4 finiture laccate opache e in 2 finiture melamminiche. Si raccomanda l’utilizzo del sifone salvaspazio EE23033967, da acquistare separatamente. | Mobile sottolavabo 1000 mm - versione sinistra |  |  | [no pallet] | 1207 |  |  | n.a. | n.a. | n.a.
E3445UQ | FINESSE BASE LAV SX 2CASS 100X50 BLU OP | OS | Furniture Basin Units | FINESSE | Mobili | Basin Unit | Atelier Collections |  | 5017830568186 | IS - DL | 1207 | ARR-IS-MB-FINESSE | Mobili & Specchi |  | Sì, presente | Listino 2026 | Ceramica e Mobili | Mobili Finesse | Mobile sottolavabo 2 cassetti per lavabo asimmetrico, profondità 505 mm | Con 2 cassetti esterni asimmetrici ad estrazione totale e chiusura rallentata. Da abbinare al lavabo Top asimmetrico La dolce vita®, secondo le tabelle di compatibilità a partire da pag. 62. Dotato di apertura a gola (J). Interno dei cassetti color antracite opaco. Disponibile in 4 finiture laccate opache e in 2 finiture melamminiche. Si raccomanda l’utilizzo del sifone salvaspazio EE23033967, da acquistare separatamente. | Mobile sottolavabo 1000 mm - versione sinistra |  |  | [no pallet] | 1207 |  |  | n.a. | n.a. | n.a.
E3445UR | FINESSE BASE LAV SX 2CASS 100X50 OLMO SC | OS | Furniture Basin Units | FINESSE | Mobili | Basin Unit | Atelier Collections |  | 5017830568193 | IS - DL | 1207 | ARR-IS-MB-FINESSE | Mobili & Specchi |  | Sì, presente | Listino 2026 | Ceramica e Mobili | Mobili Finesse | Mobile sottolavabo 2 cassetti per lavabo asimmetrico, profondità 505 mm | Con 2 cassetti esterni asimmetrici ad estrazione totale e chiusura rallentata. Da abbinare al lavabo Top asimmetrico La dolce vita®, secondo le tabelle di compatibilità a partire da pag. 62. Dotato di apertura a gola (J). Interno dei cassetti color antracite opaco. Disponibile in 4 finiture laccate opache e in 2 finiture melamminiche. Si raccomanda l’utilizzo del sifone salvaspazio EE23033967, da acquistare separatamente. | Mobile sottolavabo 1000 mm - versione sinistra |  |  | [no pallet] | 1207 |  |  | n.a. | n.a. | n.a.
E3445US | FINESSE BASE LAV SX 2CASS 100X50 ROV BI | OS | Furniture Basin Units | FINESSE | Mobili | Basin Unit | Atelier Collections |  | 5017830568209 | IS - DL | 1207 | ARR-IS-MB-FINESSE | Mobili & Specchi |  | Sì, presente | Listino 2026 | Ceramica e Mobili | Mobili Finesse | Mobile sottolavabo 2 cassetti per lavabo asimmetrico, profondità 505 mm | Con 2 cassetti esterni asimmetrici ad estrazione totale e chiusura rallentata. Da abbinare al lavabo Top asimmetrico La dolce vita®, secondo le tabelle di compatibilità a partire da pag. 62. Dotato di apertura a gola (J). Interno dei cassetti color antracite opaco. Disponibile in 4 finiture laccate opache e in 2 finiture melamminiche. Si raccomanda l’utilizzo del sifone salvaspazio EE23033967, da acquistare separatamente. | Mobile sottolavabo 1000 mm - versione sinistra |  |  | [no pallet] | 1207 |  |  | n.a. | n.a. | n.a.
E3445Y1 | FINESSE BASE LAV SX 2CASS 100X50 BIAN OP | OS | Furniture Basin Units | FINESSE | Mobili | Basin Unit | Atelier Collections |  | 5017830568216 | IS - DL | 1207 | ARR-IS-MB-FINESSE | Mobili & Specchi |  | Sì, presente | Listino 2026 | Ceramica e Mobili | Mobili Finesse | Mobile sottolavabo 2 cassetti per lavabo asimmetrico, profondità 505 mm | Con 2 cassetti esterni asimmetrici ad estrazione totale e chiusura rallentata. Da abbinare al lavabo Top asimmetrico La dolce vita®, secondo le tabelle di compatibilità a partire da pag. 62. Dotato di apertura a gola (J). Interno dei cassetti color antracite opaco. Disponibile in 4 finiture laccate opache e in 2 finiture melamminiche. Si raccomanda l’utilizzo del sifone salvaspazio EE23033967, da acquistare separatamente. | Mobile sottolavabo 1000 mm - versione sinistra |  |  | [no pallet] | 1207 |  |  | n.a. | n.a. | n.a.
E3445Y2 | FINESSE BASE LAV SX 2CASS 100X50 ANTR OP | OS | Furniture Basin Units | FINESSE | Mobili | Basin Unit | Atelier Collections |  | 5017830568223 | IS - DL | 1207 | ARR-IS-MB-FINESSE | Mobili & Specchi |  | Sì, presente | Listino 2026 | Ceramica e Mobili | Mobili Finesse | Mobile sottolavabo 2 cassetti per lavabo asimmetrico, profondità 505 mm | Con 2 cassetti esterni asimmetrici ad estrazione totale e chiusura rallentata. Da abbinare al lavabo Top asimmetrico La dolce vita®, secondo le tabelle di compatibilità a partire da pag. 62. Dotato di apertura a gola (J). Interno dei cassetti color antracite opaco. Disponibile in 4 finiture laccate opache e in 2 finiture melamminiche. Si raccomanda l’utilizzo del sifone salvaspazio EE23033967, da acquistare separatamente. | Mobile sottolavabo 1000 mm - versione sinistra |  |  | [no pallet] | 1207 |  |  | n.a. | n.a. | n.a.
E3446UP | FINESSE BASE LAV DX 2CASS 100X50 TORT OP | OS | Furniture Basin Units | FINESSE | Mobili | Basin Unit | Atelier Collections |  | 5017830568230 | IS - DL | 1207 | ARR-IS-MB-FINESSE | Mobili & Specchi |  | Sì, presente | Listino 2026 | Ceramica e Mobili | Mobili Finesse | Mobile sottolavabo 2 cassetti per lavabo asimmetrico, profondità 505 mm | Con 2 cassetti esterni asimmetrici ad estrazione totale e chiusura rallentata. Da abbinare al lavabo Top asimmetrico La dolce vita®, secondo le tabelle di compatibilità a partire da pag. 62. Dotato di apertura a gola (J). Interno dei cassetti color antracite opaco. Disponibile in 4 finiture laccate opache e in 2 finiture melamminiche. Si raccomanda l’utilizzo del sifone salvaspazio EE23033967, da acquistare separatamente. | Mobile sottolavabo 1000 mm - versione destra |  |  | [no pallet] | 1207 |  |  | n.a. | n.a. | n.a.
E3446UQ | FINESSE BASE LAV DX 2CASS 100X50 BLU OP | OS | Furniture Basin Units | FINESSE | Mobili | Basin Unit | Atelier Collections |  | 5017830568247 | IS - DL | 1207 | ARR-IS-MB-FINESSE | Mobili & Specchi |  | Sì, presente | Listino 2026 | Ceramica e Mobili | Mobili Finesse | Mobile sottolavabo 2 cassetti per lavabo asimmetrico, profondità 505 mm | Con 2 cassetti esterni asimmetrici ad estrazione totale e chiusura rallentata. Da abbinare al lavabo Top asimmetrico La dolce vita®, secondo le tabelle di compatibilità a partire da pag. 62. Dotato di apertura a gola (J). Interno dei cassetti color antracite opaco. Disponibile in 4 finiture laccate opache e in 2 finiture melamminiche. Si raccomanda l’utilizzo del sifone salvaspazio EE23033967, da acquistare separatamente. | Mobile sottolavabo 1000 mm - versione destra |  |  | [no pallet] | 1207 |  |  | n.a. | n.a. | n.a.
E3446UR | FINESSE BASE LAV DX 2CASS 100X50 OLMO SC | OS | Furniture Basin Units | FINESSE | Mobili | Basin Unit | Atelier Collections |  | 5017830568254 | IS - DL | 1207 | ARR-IS-MB-FINESSE | Mobili & Specchi |  | Sì, presente | Listino 2026 | Ceramica e Mobili | Mobili Finesse | Mobile sottolavabo 2 cassetti per lavabo asimmetrico, profondità 505 mm | Con 2 cassetti esterni asimmetrici ad estrazione totale e chiusura rallentata. Da abbinare al lavabo Top asimmetrico La dolce vita®, secondo le tabelle di compatibilità a partire da pag. 62. Dotato di apertura a gola (J). Interno dei cassetti color antracite opaco. Disponibile in 4 finiture laccate opache e in 2 finiture melamminiche. Si raccomanda l’utilizzo del sifone salvaspazio EE23033967, da acquistare separatamente. | Mobile sottolavabo 1000 mm - versione destra |  |  | [no pallet] | 1207 |  |  | n.a. | n.a. | n.a.
E3446US | FINESSE BASE LAV DX 2CASS 100X50 ROV BI | OS | Furniture Basin Units | FINESSE | Mobili | Basin Unit | Atelier Collections |  | 5017830568261 | IS - DL | 1207 | ARR-IS-MB-FINESSE | Mobili & Specchi |  | Sì, presente | Listino 2026 | Ceramica e Mobili | Mobili Finesse | Mobile sottolavabo 2 cassetti per lavabo asimmetrico, profondità 505 mm | Con 2 cassetti esterni asimmetrici ad estrazione totale e chiusura rallentata. Da abbinare al lavabo Top asimmetrico La dolce vita®, secondo le tabelle di compatibilità a partire da pag. 62. Dotato di apertura a gola (J). Interno dei cassetti color antracite opaco. Disponibile in 4 finiture laccate opache e in 2 finiture melamminiche. Si raccomanda l’utilizzo del sifone salvaspazio EE23033967, da acquistare separatamente. | Mobile sottolavabo 1000 mm - versione destra |  |  | [no pallet] | 1207 |  |  | n.a. | n.a. | n.a.
E3446Y1 | FINESSE BASE LAV DX 2CASS 100X50 BIAN OP | OS | Furniture Basin Units | FINESSE | Mobili | Basin Unit | Atelier Collections |  | 5017830568278 | IS - DL | 1207 | ARR-IS-MB-FINESSE | Mobili & Specchi |  | Sì, presente | Listino 2026 | Ceramica e Mobili | Mobili Finesse | Mobile sottolavabo 2 cassetti per lavabo asimmetrico, profondità 505 mm | Con 2 cassetti esterni asimmetrici ad estrazione totale e chiusura rallentata. Da abbinare al lavabo Top asimmetrico La dolce vita®, secondo le tabelle di compatibilità a partire da pag. 62. Dotato di apertura a gola (J). Interno dei cassetti color antracite opaco. Disponibile in 4 finiture laccate opache e in 2 finiture melamminiche. Si raccomanda l’utilizzo del sifone salvaspazio EE23033967, da acquistare separatamente. | Mobile sottolavabo 1000 mm - versione destra |  |  | [no pallet] | 1207 |  |  | n.a. | n.a. | n.a.
E3446Y2 | FINESSE BASE LAV DX 2CASS 100X50 ANTR OP | OS | Furniture Basin Units | FINESSE | Mobili | Basin Unit | Atelier Collections |  | 5017830568285 | IS - DL | 1207 | ARR-IS-MB-FINESSE | Mobili & Specchi |  | Sì, presente | Listino 2026 | Ceramica e Mobili | Mobili Finesse | Mobile sottolavabo 2 cassetti per lavabo asimmetrico, profondità 505 mm | Con 2 cassetti esterni asimmetrici ad estrazione totale e chiusura rallentata. Da abbinare al lavabo Top asimmetrico La dolce vita®, secondo le tabelle di compatibilità a partire da pag. 62. Dotato di apertura a gola (J). Interno dei cassetti color antracite opaco. Disponibile in 4 finiture laccate opache e in 2 finiture melamminiche. Si raccomanda l’utilizzo del sifone salvaspazio EE23033967, da acquistare separatamente. | Mobile sottolavabo 1000 mm - versione destra |  |  | [no pallet] | 1207 |  |  | n.a. | n.a. | n.a.
E3447UP | FINESSE BASE LAV SX 2CASS 120X50 TORT OP | OS | Furniture Basin Units | FINESSE | Mobili | Basin Unit | Atelier Collections |  | 5017830568292 | IS - DL | 1308.5 | ARR-IS-MB-FINESSE | Mobili & Specchi |  | Sì, presente | Listino 2026 | Ceramica e Mobili | Mobili Finesse | Mobile sottolavabo 2 cassetti per lavabo asimmetrico, profondità 505 mm | Con 2 cassetti esterni asimmetrici ad estrazione totale e chiusura rallentata. Da abbinare al lavabo Top asimmetrico La dolce vita®, secondo le tabelle di compatibilità a partire da pag. 62. Dotato di apertura a gola (J). Interno dei cassetti color antracite opaco. Disponibile in 4 finiture laccate opache e in 2 finiture melamminiche. Si raccomanda l’utilizzo del sifone salvaspazio EE23033967, da acquistare separatamente. | Mobile sottolavabo 1200 mm - versione sinistra |  |  | [no pallet] | 1308.5 |  |  | n.a. | n.a. | n.a.
E3447UQ | FINESSE BASE LAV SX 2CASS 120X50 BLU OP | OS | Furniture Basin Units | FINESSE | Mobili | Basin Unit | Atelier Collections |  | 5017830568308 | IS - DL | 1308.5 | ARR-IS-MB-FINESSE | Mobili & Specchi |  | Sì, presente | Listino 2026 | Ceramica e Mobili | Mobili Finesse | Mobile sottolavabo 2 cassetti per lavabo asimmetrico, profondità 505 mm | Con 2 cassetti esterni asimmetrici ad estrazione totale e chiusura rallentata. Da abbinare al lavabo Top asimmetrico La dolce vita®, secondo le tabelle di compatibilità a partire da pag. 62. Dotato di apertura a gola (J). Interno dei cassetti color antracite opaco. Disponibile in 4 finiture laccate opache e in 2 finiture melamminiche. Si raccomanda l’utilizzo del sifone salvaspazio EE23033967, da acquistare separatamente. | Mobile sottolavabo 1200 mm - versione sinistra |  |  | [no pallet] | 1308.5 |  |  | n.a. | n.a. | n.a.
E3447UR | FINESSE BASE LAV SX 2CASS 120X50 OLMO SC | OS | Furniture Basin Units | FINESSE | Mobili | Basin Unit | Atelier Collections |  | 5017830568315 | IS - DL | 1308.5 | ARR-IS-MB-FINESSE | Mobili & Specchi |  | Sì, presente | Listino 2026 | Ceramica e Mobili | Mobili Finesse | Mobile sottolavabo 2 cassetti per lavabo asimmetrico, profondità 505 mm | Con 2 cassetti esterni asimmetrici ad estrazione totale e chiusura rallentata. Da abbinare al lavabo Top asimmetrico La dolce vita®, secondo le tabelle di compatibilità a partire da pag. 62. Dotato di apertura a gola (J). Interno dei cassetti color antracite opaco. Disponibile in 4 finiture laccate opache e in 2 finiture melamminiche. Si raccomanda l’utilizzo del sifone salvaspazio EE23033967, da acquistare separatamente. | Mobile sottolavabo 1200 mm - versione sinistra |  |  | [no pallet] | 1308.5 |  |  | n.a. | n.a. | n.a.
E3447US | FINESSE BASE LAV SX 2CASS 120X50 ROV BI | OS | Furniture Basin Units | FINESSE | Mobili | Basin Unit | Atelier Collections |  | 5017830568322 | IS - DL | 1308.5 | ARR-IS-MB-FINESSE | Mobili & Specchi |  | Sì, presente | Listino 2026 | Ceramica e Mobili | Mobili Finesse | Mobile sottolavabo 2 cassetti per lavabo asimmetrico, profondità 505 mm | Con 2 cassetti esterni asimmetrici ad estrazione totale e chiusura rallentata. Da abbinare al lavabo Top asimmetrico La dolce vita®, secondo le tabelle di compatibilità a partire da pag. 62. Dotato di apertura a gola (J). Interno dei cassetti color antracite opaco. Disponibile in 4 finiture laccate opache e in 2 finiture melamminiche. Si raccomanda l’utilizzo del sifone salvaspazio EE23033967, da acquistare separatamente. | Mobile sottolavabo 1200 mm - versione sinistra |  |  | [no pallet] | 1308.5 |  |  | n.a. | n.a. | n.a.
E3447Y1 | FINESSE BASE LAV SX 2CASS 120X50 BIAN OP | OS | Furniture Basin Units | FINESSE | Mobili | Basin Unit | Atelier Collections |  | 5017830568339 | IS - DL | 1308.5 | ARR-IS-MB-FINESSE | Mobili & Specchi |  | Sì, presente | Listino 2026 | Ceramica e Mobili | Mobili Finesse | Mobile sottolavabo 2 cassetti per lavabo asimmetrico, profondità 505 mm | Con 2 cassetti esterni asimmetrici ad estrazione totale e chiusura rallentata. Da abbinare al lavabo Top asimmetrico La dolce vita®, secondo le tabelle di compatibilità a partire da pag. 62. Dotato di apertura a gola (J). Interno dei cassetti color antracite opaco. Disponibile in 4 finiture laccate opache e in 2 finiture melamminiche. Si raccomanda l’utilizzo del sifone salvaspazio EE23033967, da acquistare separatamente. | Mobile sottolavabo 1200 mm - versione sinistra |  |  | [no pallet] | 1308.5 |  |  | n.a. | n.a. | n.a.
E3447Y2 | FINESSE BASE LAV SX 2CASS 120X50 ANTR OP | OS | Furniture Basin Units | FINESSE | Mobili | Basin Unit | Atelier Collections |  | 5017830568346 | IS - DL | 1308.5 | ARR-IS-MB-FINESSE | Mobili & Specchi |  | Sì, presente | Listino 2026 | Ceramica e Mobili | Mobili Finesse | Mobile sottolavabo 2 cassetti per lavabo asimmetrico, profondità 505 mm | Con 2 cassetti esterni asimmetrici ad estrazione totale e chiusura rallentata. Da abbinare al lavabo Top asimmetrico La dolce vita®, secondo le tabelle di compatibilità a partire da pag. 62. Dotato di apertura a gola (J). Interno dei cassetti color antracite opaco. Disponibile in 4 finiture laccate opache e in 2 finiture melamminiche. Si raccomanda l’utilizzo del sifone salvaspazio EE23033967, da acquistare separatamente. | Mobile sottolavabo 1200 mm - versione sinistra |  |  | [no pallet] | 1308.5 |  |  | n.a. | n.a. | n.a.
E3448UP | FINESSE BASE LAV DX 2CASS 120X50 TORT OP | OS | Furniture Basin Units | FINESSE | Mobili | Basin Unit | Atelier Collections |  | 5017830568353 | IS - DL | 1308.5 | ARR-IS-MB-FINESSE | Mobili & Specchi |  | Sì, presente | Listino 2026 | Ceramica e Mobili | Mobili Finesse | Mobile sottolavabo 2 cassetti per lavabo asimmetrico, profondità 505 mm | Con 2 cassetti esterni asimmetrici ad estrazione totale e chiusura rallentata. Da abbinare al lavabo Top asimmetrico La dolce vita®, secondo le tabelle di compatibilità a partire da pag. 62. Dotato di apertura a gola (J). Interno dei cassetti color antracite opaco. Disponibile in 4 finiture laccate opache e in 2 finiture melamminiche. Si raccomanda l’utilizzo del sifone salvaspazio EE23033967, da acquistare separatamente. | Mobile sottolavabo 1200 mm - versione destra |  |  | [no pallet] | 1308.5 |  |  | n.a. | n.a. | n.a.
E3448UQ | FINESSE BASE LAV DX 2CASS 120X50 BLU OP | OS | Furniture Basin Units | FINESSE | Mobili | Basin Unit | Atelier Collections |  | 5017830568360 | IS - DL | 1308.5 | ARR-IS-MB-FINESSE | Mobili & Specchi |  | Sì, presente | Listino 2026 | Ceramica e Mobili | Mobili Finesse | Mobile sottolavabo 2 cassetti per lavabo asimmetrico, profondità 505 mm | Con 2 cassetti esterni asimmetrici ad estrazione totale e chiusura rallentata. Da abbinare al lavabo Top asimmetrico La dolce vita®, secondo le tabelle di compatibilità a partire da pag. 62. Dotato di apertura a gola (J). Interno dei cassetti color antracite opaco. Disponibile in 4 finiture laccate opache e in 2 finiture melamminiche. Si raccomanda l’utilizzo del sifone salvaspazio EE23033967, da acquistare separatamente. | Mobile sottolavabo 1200 mm - versione destra |  |  | [no pallet] | 1308.5 |  |  | n.a. | n.a. | n.a.
E3448UR | FINESSE BASE LAV DX 2CASS 120X50 OLMO SC | OS | Furniture Basin Units | FINESSE | Mobili | Basin Unit | Atelier Collections |  | 5017830568377 | IS - DL | 1308.5 | ARR-IS-MB-FINESSE | Mobili & Specchi |  | Sì, presente | Listino 2026 | Ceramica e Mobili | Mobili Finesse | Mobile sottolavabo 2 cassetti per lavabo asimmetrico, profondità 505 mm | Con 2 cassetti esterni asimmetrici ad estrazione totale e chiusura rallentata. Da abbinare al lavabo Top asimmetrico La dolce vita®, secondo le tabelle di compatibilità a partire da pag. 62. Dotato di apertura a gola (J). Interno dei cassetti color antracite opaco. Disponibile in 4 finiture laccate opache e in 2 finiture melamminiche. Si raccomanda l’utilizzo del sifone salvaspazio EE23033967, da acquistare separatamente. | Mobile sottolavabo 1200 mm - versione destra |  |  | [no pallet] | 1308.5 |  |  | n.a. | n.a. | n.a.
E3448US | FINESSE BASE LAV DX 2CASS 120X50 ROV BI | OS | Furniture Basin Units | FINESSE | Mobili | Basin Unit | Atelier Collections |  | 5017830568384 | IS - DL | 1308.5 | ARR-IS-MB-FINESSE | Mobili & Specchi |  | Sì, presente | Listino 2026 | Ceramica e Mobili | Mobili Finesse | Mobile sottolavabo 2 cassetti per lavabo asimmetrico, profondità 505 mm | Con 2 cassetti esterni asimmetrici ad estrazione totale e chiusura rallentata. Da abbinare al lavabo Top asimmetrico La dolce vita®, secondo le tabelle di compatibilità a partire da pag. 62. Dotato di apertura a gola (J). Interno dei cassetti color antracite opaco. Disponibile in 4 finiture laccate opache e in 2 finiture melamminiche. Si raccomanda l’utilizzo del sifone salvaspazio EE23033967, da acquistare separatamente. | Mobile sottolavabo 1200 mm - versione destra |  |  | [no pallet] | 1308.5 |  |  | n.a. | n.a. | n.a.
E3448Y1 | FINESSE BASE LAV DX 2CASS 120X50 BIAN OP | OS | Furniture Basin Units | FINESSE | Mobili | Basin Unit | Atelier Collections |  | 5017830568391 | IS - DL | 1308.5 | ARR-IS-MB-FINESSE | Mobili & Specchi |  | Sì, presente | Listino 2026 | Ceramica e Mobili | Mobili Finesse | Mobile sottolavabo 2 cassetti per lavabo asimmetrico, profondità 505 mm | Con 2 cassetti esterni asimmetrici ad estrazione totale e chiusura rallentata. Da abbinare al lavabo Top asimmetrico La dolce vita®, secondo le tabelle di compatibilità a partire da pag. 62. Dotato di apertura a gola (J). Interno dei cassetti color antracite opaco. Disponibile in 4 finiture laccate opache e in 2 finiture melamminiche. Si raccomanda l’utilizzo del sifone salvaspazio EE23033967, da acquistare separatamente. | Mobile sottolavabo 1200 mm - versione destra |  |  | [no pallet] | 1308.5 |  |  | n.a. | n.a. | n.a.
E3448Y2 | FINESSE BASE LAV DX 2CASS 120X50 ANTR OP | OS | Furniture Basin Units | FINESSE | Mobili | Basin Unit | Atelier Collections |  | 5017830568407 | IS - DL | 1308.5 | ARR-IS-MB-FINESSE | Mobili & Specchi |  | Sì, presente | Listino 2026 | Ceramica e Mobili | Mobili Finesse | Mobile sottolavabo 2 cassetti per lavabo asimmetrico, profondità 505 mm | Con 2 cassetti esterni asimmetrici ad estrazione totale e chiusura rallentata. Da abbinare al lavabo Top asimmetrico La dolce vita®, secondo le tabelle di compatibilità a partire da pag. 62. Dotato di apertura a gola (J). Interno dei cassetti color antracite opaco. Disponibile in 4 finiture laccate opache e in 2 finiture melamminiche. Si raccomanda l’utilizzo del sifone salvaspazio EE23033967, da acquistare separatamente. | Mobile sottolavabo 1200 mm - versione destra |  |  | [no pallet] | 1308.5 |  |  | n.a. | n.a. | n.a.
E345201 | ORINATOIO CONNECT SENSORE ELETT | CP | Urinal | CONNECT | Serie Da Bagno | Orinatoio | Mass Market |  | 5017830564379 | IS - MM | 1168 | CER-IS-AC-ARTICOLI_COMUNITA | Ceramica - Turche, Urinatoi, Altro |  | Sì, presente | Listino 2026 | Comunità e Disabilità + Lavatoi | Orinatoi e vuotatoi | Connect - Orinatoio sospeso con azionamento tramite sensore capacitivo - alimentazione posteriore | Il sensore capacitivo rileva, attraverso la parete ceramica dell’orinatoio, il cambiamento dell’umidità attorno allo scarico, definendo in base a ciò se l’orinatoio è stato utilizzato. Di conseguenza il sensore attiva la valvola per il risciacquo dell’orinatoio. Caratteristiche principali: - preimpostato in modalità “standard”, ovvero sciacquo dopo ogni utilizzo. La durata dello scarico è regolabile, il volume dello scarico può essere regolato: 0,8L÷1,5L÷3,0 L - “modalità Stadio”: scarica con volume ulteriormente ridotto nel caso in cui venga utilizzato più di 1 volta ogni 1 minuto; il passaggio dalla modalità standard alla modalità Stadio è automatizzato. - risciacquo igienico impostato ogni 24 h - funzione anti-intasamento: l’orinatoio non scarica nel caso di un intasamento. - Lo scarico forzato, come tutte le altre possibili modifiche alle impostazioni, può essere eﬀettuato utilizzando la chiave magnetica (fornita con il set) - pressione operativa -> 0,45÷10 Bar. A corredo del prodotto: - sensore capacitivo e valvola solenoide preinstallati - set di fissaggio - sifone. | Orinatoio sospeso con azionamento tramite sensore capacitivo funzionamento a corrente |  |  | 9 | 1168 |  |  | 68X41X33 | 14 | 13
E3516TI | MOBILE SOTTOLAV FS 60X44 2ANTE GRIGIO LU | OS | Furniture Basin Units | EUROVIT+/ULYSSE+/SIMPLICITY+ | Mobili | Mobile | Mass Market |  | 5017830570035 | MM - MM | 260 | ARR-IS-MB-EUR+ILIFEA | Mobili & Specchi |  | Sì, presente | Listino 2026 | Ceramica e Mobili | Composizioni SMART - codici mobili | Mobile sottolavabo a terra Eurovit+ | Mobile incluso nelle Composizioni Smart, con 2 ante a chiusura rallentata. Design con apertura a gola. Disponibile in 2 finiture laccate e in 2 finiture melamminiche. | Mobile sottolavabo 600 mm |  |  | [no pallet] | 260 |  |  | n.a. | n.a. | n.a.
E3516WG | MOBILE SOTTOLAV FS 60X44 2ANTE BIANCO LU | OS | Furniture Basin Units | EUROVIT+/ULYSSE+/SIMPLICITY+ | Mobili | Mobile | Mass Market |  | 5017830570042 | MM - MM | 260 | ARR-IS-MB-EUR+ILIFEA | Mobili & Specchi |  | Sì, presente | Listino 2026 | Ceramica e Mobili | Composizioni SMART - codici mobili | Mobile sottolavabo a terra Eurovit+ | Mobile incluso nelle Composizioni Smart, con 2 ante a chiusura rallentata. Design con apertura a gola. Disponibile in 2 finiture laccate e in 2 finiture melamminiche. | Mobile sottolavabo 600 mm |  |  | [no pallet] | 260 |  |  | n.a. | n.a. | n.a.
E3516Y8 | MOBILE SOTTOLAV FS 60X44 2ANTE ROV NAT | OS | Furniture Basin Units | EUROVIT+/ULYSSE+/SIMPLICITY+ | Mobili | Mobile | Mass Market |  | 5017830570059 | MM - MM | 260 | ARR-IS-MB-EUR+ILIFEA | Mobili & Specchi |  | Sì, presente | Listino 2026 | Ceramica e Mobili | Composizioni SMART - codici mobili | Mobile sottolavabo a terra Eurovit+ | Mobile incluso nelle Composizioni Smart, con 2 ante a chiusura rallentata. Design con apertura a gola. Disponibile in 2 finiture laccate e in 2 finiture melamminiche. | Mobile sottolavabo 600 mm |  |  | [no pallet] | 260 |  |  | n.a. | n.a. | n.a.
E3516Y9 | MOBILE SOTTOLAV FS 60X44 2ANTE NOCE SC | OS | Furniture Basin Units | EUROVIT+/ULYSSE+/SIMPLICITY+ | Mobili | Mobile | Mass Market |  | 5017830570066 | MM - MM | 260 | ARR-IS-MB-EUR+ILIFEA | Mobili & Specchi |  | Sì, presente | Listino 2026 | Ceramica e Mobili | Composizioni SMART - codici mobili | Mobile sottolavabo a terra Eurovit+ | Mobile incluso nelle Composizioni Smart, con 2 ante a chiusura rallentata. Design con apertura a gola. Disponibile in 2 finiture laccate e in 2 finiture melamminiche. | Mobile sottolavabo 600 mm |  |  | [no pallet] | 260 |  |  | n.a. | n.a. | n.a.
E354901 | ORINATOIO CONNECT SENSORE BATT | CP | Urinal | CONNECT | Serie Da Bagno | Orinatoio | Mass Market |  | 5017830570790 | IS - MM | 1168 | CER-IS-AC-ARTICOLI_COMUNITA | Ceramica - Turche, Urinatoi, Altro |  | Sì, presente | Listino 2026 | Comunità e Disabilità + Lavatoi | Orinatoi e vuotatoi | Connect - Orinatoio sospeso con azionamento tramite sensore capacitivo - alimentazione posteriore | Il sensore capacitivo rileva, attraverso la parete ceramica dell’orinatoio, il cambiamento dell’umidità attorno allo scarico, definendo in base a ciò se l’orinatoio è stato utilizzato. Di conseguenza il sensore attiva la valvola per il risciacquo dell’orinatoio. Caratteristiche principali: - preimpostato in modalità “standard”, ovvero sciacquo dopo ogni utilizzo. La durata dello scarico è regolabile, il volume dello scarico può essere regolato: 0,8L÷1,5L÷3,0 L - “modalità Stadio”: scarica con volume ulteriormente ridotto nel caso in cui venga utilizzato più di 1 volta ogni 1 minuto; il passaggio dalla modalità standard alla modalità Stadio è automatizzato. - risciacquo igienico impostato ogni 24 h - funzione anti-intasamento: l’orinatoio non scarica nel caso di un intasamento. - Lo scarico forzato, come tutte le altre possibili modifiche alle impostazioni, può essere eﬀettuato utilizzando la chiave magnetica (fornita con il set) - pressione operativa -> 0,45÷10 Bar. A corredo del prodotto: - sensore capacitivo e valvola solenoide preinstallati - set di fissaggio - sifone. | Orinatoio sospeso con azionamento tramite sensore capacitivo funzionamento a batteria |  |  | 9 | 1168 |  |  | 68X41X33 | 14 | 13
E3578HY | CONNECT F VS SOSP 75 SMARTGD NOL | CP | Bowl | CONNECT FREEDOM | Serie Da Bagno | Non Allocato | Mass Market |  | 8014140520771 | MM - MM | 1374 | CER-IS-SB-FREEDOM | Ceramica Sanitaria |  | No, non presente | [8 empty] | [no pallet] | 1374 | 2025-12-31 | Disponibile fino ad esaurimento scorte | 36X75X38,5 | 31.8 | 31.7
E3605HY | C21+ VAS FILOP 75 SMARTG RL | CP | Bowl | CONTOUR 21+ | Serie Da Bagno | Non Allocato | Mass Market |  | 5017830572947 | IS - MM | 721.5 | CER-IS-SB-CONTOUR | Ceramica Sanitaria |  | Sì, presente | Listino 2026 | Comunità e Disabilità + Lavatoi | Serie per disabili - Contour 21+ | Vaso filo parete Rimless 75 cm | Vaso filo parete Rimless lungo 75 cm per bagni accessibili. Dotato dell’innovativo smalto SmartGuard®+ che svolge una potente azione antimicrobica in grado di eliminare germi e batteri e che rendendo la superficie perfettamente liscia, riduce il ristagno d’acqua e assicura una facile pulizia per una migliore igiene. Sifone di scarico in ceramica allungato per permettere una facile installazione. Doppio fissaggio a pavimento per garantire la massima stabilità del vaso, incluso. Da completare con l’anello S4078, il sedile completo S407901 oppure con l’anello (K712201) o con il sedile completo (K712101) con cerniere a barra per una migliore stabilità. | Vaso filo parete Rimless 75 cm |  |  | 8 | 721.5 |  |  | 36X75X49 | 36 | 36
E3606HY | C21+ VAS SOSP 75 SMARTG RL | CP | Bowl | CONTOUR 21+ | Serie Da Bagno | Non Allocato | Mass Market |  | 5017830572954 | IS - MM | 721.5 | CER-IS-SB-CONTOUR | Ceramica Sanitaria |  | Sì, presente | Listino 2026 | Comunità e Disabilità + Lavatoi | Serie per disabili - Contour 21+ | Vaso sospeso Rimless 75 cm | aso sospeso Rimless per bagni accessibili, con fissaggi nascosti. Dotato dell’innovativo smalto SmartGuard®+ che svolge una potente azione antimicrobica in grado di eliminare germi e batteri e che rendendo la superficie perfettamente liscia, riduce il ristagno d’acqua e assicura una facile pulizia per una migliore igiene. Set di fissaggio incluso. Da completare con l’anello S4078, il sedile completo S407901 oppure con l’anello (K712201) o con il sedile completo (K712101) con cerniere a barra per una migliore stabilità. | Vaso sospeso Rimless 75 cm |  |  | 8 | 721.5 |  |  | 36X75X38,5 | 37.8 | 37.8
E3608HY | C21+ VAS FILOP RIALZ SMARTG RL | CP | Bowl | CONTOUR 21+ | Serie Da Bagno | Non Allocato | Mass Market |  | 5017830572961 | IS - MM | 412.5 | CER-IS-SB-CONTOUR | Ceramica Sanitaria |  | Sì, presente | Listino 2026 | Comunità e Disabilità + Lavatoi | Serie per disabili - Contour 21+ | Vaso filo parete Rimless rialzato | Vaso filo parete Rimless rialzato per bagni accessibili. Dotato dell’innovativo smalto SmartGuard®+ che svolge una potente azione antimicrobica in grado di eliminare germi e batteri e che rendendo la superficie perfettamente liscia, riduce il ristagno d’acqua e assicura una facile pulizia per una migliore igiene. Fissaggi a pavimento inclusi. Da completare con l’anello S4078, il sedile completo S407901 oppure con l’anello (K712201) o con il sedile completo (K712101) con cerniere a barra per una migliore stabilità. | Vaso filo parete Rimless rialzato |  |  | 16 | 412.5 |  |  | 36X57X45 | 22.7 | 22.7
E3611HY | CONTOUR21+ LAV 55 BCO S/TROP 1FR | CP | Bathroom Basin Ceramic | CONTOUR 21+ | Finefireclay | Lavabo Singolo | Mass Market |  | 5017830572978 | IS - MM | 306 | CER-IS-SB-CONTOUR | Ceramica Sanitaria |  | Sì, presente | Listino 2026 | Comunità e Disabilità + Lavatoi | Serie per disabili - Contour 21+ | Lavabo ergonomico 550 mm con 1 foro della rubinetteria | Lavabo ergonomico per bagni accessibili, disponibile nelle due versioni con e senza foro del troppopieno. Dotato dell’innovativo smalto SmartGuard+® che svolge una potente azione antimicrobica in grado di eliminare germi e batteri e che rendendo la superficie perfettamente liscia, riduce il ristagno d’acqua e assicura una facile pulizia per una migliore igiene. Il lavabo con foro del troppopieno, può essere completato con il sifone lineare E0079AA, la versione senza foro del troppopieno con il set esterno S8703AA, composto da piletta a scarico libero e sifone lineare di arredo. Fissaggi non a corredo. | Lavabo da 550 mm senza foro del troppopieno |  |  | 10 | 306 |  |  | 55X55X20 | 16.81 | 16.81
E3612HY | CONTOUR21+ LAV 55 BCO S/TROP NO/FR | CP | Bathroom Basin Ceramic | CONTOUR 21+ | Finefireclay | Lavabo Singolo | Mass Market |  | 5017830572985 | IS - MM | 315.5 | CER-IS-SB-CONTOUR | Ceramica Sanitaria |  | Sì, presente | Listino 2026 | Comunità e Disabilità + Lavatoi | Serie per disabili - Contour 21+ | Lavabo ergonomico 550 mm senza foro della rubinetteria | Lavabo ergonomico per bagni accessibili, disponibile nelle due versioni con e senza foro del troppopieno. Dotato dell’innovativo smalto SmartGuard+® che svolge una potente azione antimicrobica in grado di eliminare germi e batteri e che rendendo la superficie perfettamente liscia, riduce il ristagno d’acqua e assicura una facile pulizia per una migliore igiene. Il lavabo con foro del troppopieno, può essere completato con il sifone lineare E0079AA, la versione senza foro del troppopieno con il set esterno S8703AA, composto da piletta a scarico libero e sifone lineare di arredo. Fissaggi non a corredo. | Lavabo da 550 mm senza foro del troppopieno |  |  | 10 | 315.5 |  |  | 55X55X20 | 16.81 | 16.81
E3613HY | CONTOUR21+ LAV 55 BCO C/TROP 1FR | CP | Bathroom Basin Ceramic | CONTOUR 21+ | Finefireclay | Lavabo Singolo | Mass Market |  | 5017830572992 | IS - MM | 318 | CER-IS-SB-CONTOUR | Ceramica Sanitaria |  | Sì, presente | Listino 2026 | Comunità e Disabilità + Lavatoi | Serie per disabili - Contour 21+ | Lavabo ergonomico 550 mm con 1 foro della rubinetteria | Lavabo ergonomico per bagni accessibili, disponibile nelle due versioni con e senza foro del troppopieno. Dotato dell’innovativo smalto SmartGuard+® che svolge una potente azione antimicrobica in grado di eliminare germi e batteri e che rendendo la superficie perfettamente liscia, riduce il ristagno d’acqua e assicura una facile pulizia per una migliore igiene. Il lavabo con foro del troppopieno, può essere completato con il sifone lineare E0079AA, la versione senza foro del troppopieno con il set esterno S8703AA, composto da piletta a scarico libero e sifone lineare di arredo. Fissaggi non a corredo. | Lavabo 550 mm con foro del troppopieno |  |  | 10 | 318 |  |  | 55X55X20 | 16.81 | 16.81
E3614HY | CONTOUR21+ LAV 55 BCO C/TROP NO/FR | CP | Bathroom Basin Ceramic | CONTOUR 21+ | Finefireclay | Lavabo Singolo | Mass Market |  | 5017830573005 | IS - MM | 324 | CER-IS-SB-CONTOUR | Ceramica Sanitaria |  | Sì, presente | Listino 2026 | Comunità e Disabilità + Lavatoi | Serie per disabili - Contour 21+ | Lavabo ergonomico 550 mm senza foro della rubinetteria | Lavabo ergonomico per bagni accessibili, disponibile nelle due versioni con e senza foro del troppopieno. Dotato dell’innovativo smalto SmartGuard+® che svolge una potente azione antimicrobica in grado di eliminare germi e batteri e che rendendo la superficie perfettamente liscia, riduce il ristagno d’acqua e assicura una facile pulizia per una migliore igiene. Il lavabo con foro del troppopieno, può essere completato con il sifone lineare E0079AA, la versione senza foro del troppopieno con il set esterno S8703AA, composto da piletta a scarico libero e sifone lineare di arredo. Fissaggi non a corredo. | Lavabo 550 mm con foro del troppopieno |  |  | 10 | 324 |  |  | 55X55X20 | 16.81 | 16.81
E3615HY | CONTOUR21+ LAV 60 BCO S/TROP ACSBL 1FR | CP | Bathroom Basin Ceramic | CONTOUR 21+ | Finefireclay | Lavabo Singolo | Mass Market |  | 5017830573012 | IS - MM | 354.5 | CER-IS-SB-CONTOUR | Ceramica Sanitaria |  | Sì, presente | Listino 2026 | Comunità e Disabilità + Lavatoi | Serie per disabili - Contour 21+ | Lavabo ergonomico 600 mm con 1 foro della rubinetteria | Lavabo ergonomico per bagni accessibili, disponibile nelle due versioni con e senza foro del troppopieno. Dotato dell’innovativo smalto SmartGuard+® che svolge una potente azione antimicrobica in grado di eliminare germi e batteri e che rendendo la superficie perfettamente liscia, riduce il ristagno d’acqua e assicura una facile pulizia per una migliore igiene. Il lavabo con foro del troppopieno, può essere completato con il sifone lineare E0079AA, la versione senza foro del troppopieno con il set esterno S8703AA, composto da piletta a scarico libero e sifone lineare di arredo. Fissaggi non a corredo. | Lavabo da 600 mm senza foro del troppopieno |  |  | 16 | 354.5 |  |  | 60X55X20 | 17.5 | 17.5
E3616HY | CONTOUR21+ LAV 60 BCO S/TROP ACSBL NO/FR | CP | Bathroom Basin Ceramic | CONTOUR 21+ | Finefireclay | Lavabo Singolo | Mass Market |  | 5017830573029 | IS - MM | 332.5 | CER-IS-SB-CONTOUR | Ceramica Sanitaria |  | Sì, presente | Listino 2026 | Comunità e Disabilità + Lavatoi | Serie per disabili - Contour 21+ | Lavabo ergonomico 600 mm senza foro della rubinetteria | Lavabo ergonomico per bagni accessibili, disponibile nelle due versioni con e senza foro del troppopieno. Dotato dell’innovativo smalto SmartGuard+® che svolge una potente azione antimicrobica in grado di eliminare germi e batteri e che rendendo la superficie perfettamente liscia, riduce il ristagno d’acqua e assicura una facile pulizia per una migliore igiene. Il lavabo con foro del troppopieno, può essere completato con il sifone lineare E0079AA, la versione senza foro del troppopieno con il set esterno S8703AA, composto da piletta a scarico libero e sifone lineare di arredo. Fissaggi non a corredo. | Lavabo da 600 mm senza foro del troppopieno |  |  | 16 | 332.5 |  |  | 60X55X20 | 17.5 | 17.5
E3617HY | CONTOUR21+ LAV 60 BCO C/TROP ACSBL 1FR | CP | Bathroom Basin Ceramic | CONTOUR 21+ | Finefireclay | Lavabo Singolo | Mass Market |  | 5017830573036 | IS - MM | 357 | CER-IS-SB-CONTOUR | Ceramica Sanitaria |  | Sì, presente | Listino 2026 | Comunità e Disabilità + Lavatoi | Serie per disabili - Contour 21+ | Lavabo ergonomico 600 mm con 1 foro della rubinetteria | Lavabo ergonomico per bagni accessibili, disponibile nelle due versioni con e senza foro del troppopieno. Dotato dell’innovativo smalto SmartGuard+® che svolge una potente azione antimicrobica in grado di eliminare germi e batteri e che rendendo la superficie perfettamente liscia, riduce il ristagno d’acqua e assicura una facile pulizia per una migliore igiene. Il lavabo con foro del troppopieno, può essere completato con il sifone lineare E0079AA, la versione senza foro del troppopieno con il set esterno S8703AA, composto da piletta a scarico libero e sifone lineare di arredo. Fissaggi non a corredo. | Lavabo 600 mm con foro del troppopieno |  |  | 16 | 357 |  |  | 60X55X20 | 17.5 | 17.5
E3618HY | CONTOUR21+ LAV 60 BCO C/TROP ACSBL NO/FR | CP | Bathroom Basin Ceramic | CONTOUR 21+ | Finefireclay | Lavabo Singolo | Mass Market |  | 5017830573043 | IS - MM | 364 | CER-IS-SB-CONTOUR | Ceramica Sanitaria |  | Sì, presente | Listino 2026 | Comunità e Disabilità + Lavatoi | Serie per disabili - Contour 21+ | Lavabo ergonomico 600 mm senza foro della rubinetteria | Lavabo ergonomico per bagni accessibili, disponibile nelle due versioni con e senza foro del troppopieno. Dotato dell’innovativo smalto SmartGuard+® che svolge una potente azione antimicrobica in grado di eliminare germi e batteri e che rendendo la superficie perfettamente liscia, riduce il ristagno d’acqua e assicura una facile pulizia per una migliore igiene. Il lavabo con foro del troppopieno, può essere completato con il sifone lineare E0079AA, la versione senza foro del troppopieno con il set esterno S8703AA, composto da piletta a scarico libero e sifone lineare di arredo. Fissaggi non a corredo. | Lavabo 600 mm con foro del troppopieno |  |  | 16 | 364 |  |  | 60X55X20 | 17.5 | 17.5
E3621HY | CONTOUR21+ LAV 65 BCO S/TROP ACSBL 1FR | CP | Bathroom Basin Ceramic | CONTOUR 21+ | Finefireclay | Lavabo Singolo | Mass Market |  | 5017830573050 | IS - MM | 407 | CER-IS-SB-CONTOUR | Ceramica Sanitaria |  | Sì, presente | Listino 2026 | Comunità e Disabilità + Lavatoi | Serie per disabili - Contour 21+ | Lavabo ergonomico 650 mm con 1 foro della rubinetteria | Lavabo ergonomico per bagni accessibili, disponibile nelle due versioni con e senza foro del troppopieno. Dotato dell’innovativo smalto SmartGuard+® che svolge una potente azione antimicrobica in grado di eliminare germi e batteri e che rendendo la superficie perfettamente liscia , riduce il ristagno d’acqua e assicura una facile pulizia per una migliore igiene. Il lavabo con foro del troppopieno, può essere completato con il sifone lineare E0079AA, la versione senza foro del troppopieno con il set esterno S8703AA, composto da piletta a scarico libero e sifone lineare di arredo. Fissaggi non a corredo. | Lavabo da 650 mm senza foro del troppopieno |  |  | 12 | 407 |  |  | 65X52X20 | 19 | 19
E3622HY | CONTOUR21+ LAV 65 BCO C/TROP ACSBL 1FR | CP | Bathroom Basin Ceramic | CONTOUR 21+ | Finefireclay | Lavabo Singolo | Mass Market |  | 5017830573067 | IS - MM | 410.5 | CER-IS-SB-CONTOUR | Ceramica Sanitaria |  | Sì, presente | Listino 2026 | Comunità e Disabilità + Lavatoi | Serie per disabili - Contour 21+ | Lavabo ergonomico 650 mm con 1 foro della rubinetteria | Lavabo ergonomico per bagni accessibili, disponibile nelle due versioni con e senza foro del troppopieno. Dotato dell’innovativo smalto SmartGuard+® che svolge una potente azione antimicrobica in grado di eliminare germi e batteri e che rendendo la superficie perfettamente liscia , riduce il ristagno d’acqua e assicura una facile pulizia per una migliore igiene. Il lavabo con foro del troppopieno, può essere completato con il sifone lineare E0079AA, la versione senza foro del troppopieno con il set esterno S8703AA, composto da piletta a scarico libero e sifone lineare di arredo. Fissaggi non a corredo. | Lavabo 650 mm con foro del troppopieno |  |  | 12 | 410.5 |  |  | 65X52X20 | 19 | 19
E3623HY | CONTOUR21+ LAV 65 BCO C/TROP ACSBL NO/FR | CP | Bathroom Basin Ceramic | CONTOUR 21+ | Finefireclay | Lavabo Singolo | Mass Market |  | 5017830573074 | IS - MM | 421 | CER-IS-SB-CONTOUR | Ceramica Sanitaria |  | Sì, presente | Listino 2026 | Comunità e Disabilità + Lavatoi | Serie per disabili - Contour 21+ | Lavabo ergonomico 650 mm senza foro della rubinetteria | Lavabo ergonomico per bagni accessibili, disponibile nelle due versioni con e senza foro del troppopieno. Dotato dell’innovativo smalto SmartGuard+® che svolge una potente azione antimicrobica in grado di eliminare germi e batteri e che rendendo la superficie perfettamente liscia, riduce il ristagno d’acqua e assicura una facile pulizia per una migliore igiene. Il lavabo con foro del troppopieno, può essere completato con il sifone lineare E0079AA, la versione senza foro del troppopieno con il set esterno S8703AA, composto da piletta a scarico libero e sifone lineare di arredo. Fissaggi non a corredo. | Lavabo 650 mm con foro del troppopieno |  |  | 12 | 421 |  |  | 65X52X20 | 19 | 19
E3624HY | CONTOUR21+ LAV 65 BCO S/TROP ACSBL NO/FR | CP | Bathroom Basin Ceramic | CONTOUR 21+ | Finefireclay | Lavabo Singolo | Mass Market |  | 5017830573081 | IS - MM | 397.5 | CER-IS-SB-CONTOUR | Ceramica Sanitaria |  | Sì, presente | Listino 2026 | Comunità e Disabilità + Lavatoi | Serie per disabili - Contour 21+ | Lavabo ergonomico 650 mm senza foro della rubinetteria | Lavabo ergonomico per bagni accessibili, disponibile nelle due versioni con e senza foro del troppopieno. Dotato dell’innovativo smalto SmartGuard+® che svolge una potente azione antimicrobica in grado di eliminare germi e batteri e che rendendo la superficie perfettamente liscia, riduce il ristagno d’acqua e assicura una facile pulizia per una migliore igiene. Il lavabo con foro del troppopieno, può essere completato con il sifone lineare E0079AA, la versione senza foro del troppopieno con il set esterno S8703AA, composto da piletta a scarico libero e sifone lineare di arredo. Fissaggi non a corredo. | Lavabo da 650 mm senza foro del troppopieno |  |  | 12 | 397.5 |  |  | 65X52X20 | 19 | 19
E3671JE | SET LUCI LED PER CASSETTI 37,5CM 4000K | OS | Accessories FA | FINESSE | Mobili | Window Handle Snap-Stop Device | Atelier Collections |  | 5017830577799 | IS - DL | 180 | ARR-IS-MB-FINESSE | Mobili & Specchi |  | Sì, presente | Listino 2026 | Ceramica e Mobili | Mobili Finesse | Kit luci a LED per interno cassetti | Il kit include due barre a LED, materiali di fissaggio, una batteria e un cavo di ricarica micro USB (spina di alimentazione non inclusa). E' necessario acquistare un kit per ogni cassetto. Accensione automatica all'apertura del cassetto e spegnimento dopo 30 secondi o alla chiusura del cassetto. Diffusione della luce all'interno del cassetto oppure verso l'esterno. IP 20, 4000K | Kit luci LED per cassetto - profondità mobile 375 mm |  |  | [no pallet] | 180 |  |  | n.a. | n.a. | n.a.
E3672JE | SET LUCI LED PER CASSETTI 44CM 4000K | OS | Accessories FA | FINESSE | Mobili | Window Handle Snap-Stop Device | Atelier Collections |  | 5017830577805 | IS - DL | 187 | ARR-IS-MB-FINESSE | Mobili & Specchi |  | Sì, presente | Listino 2026 | Ceramica e Mobili | Mobili Finesse | Kit luci a LED per interno cassetti | Il kit include due barre a LED, materiali di fissaggio, una batteria e un cavo di ricarica micro USB (spina di alimentazione non inclusa). E' necessario acquistare un kit per ogni cassetto. Accensione automatica all'apertura del cassetto e spegnimento dopo 30 secondi o alla chiusura del cassetto. Diffusione della luce all'interno del cassetto oppure verso l'esterno. IP 20, 4000K | Kit luci LED per cassetto - profondità mobile 440 mm |  |  | [no pallet] | 187 |  |  | n.a. | n.a. | n.a.
E3673JE | SET LUCI LED PER CASSETTI 50,5CM 4000K | OS | Accessories FA | FINESSE | Mobili | Window Handle Snap-Stop Device | Atelier Collections |  | 5017830577515 | IS - DL | 196.5 | ARR-IS-MB-FINESSE | Mobili & Specchi |  | Sì, presente | Listino 2026 | Ceramica e Mobili | Mobili Finesse | Kit luci a LED per interno cassetti | Il kit include due barre a LED, materiali di fissaggio, una batteria e un cavo di ricarica micro USB (spina di alimentazione non inclusa). E' necessario acquistare un kit per ogni cassetto. Accensione automatica all'apertura del cassetto e spegnimento dopo 30 secondi o alla chiusura del cassetto. Diffusione della luce all'interno del cassetto oppure verso l'esterno. IP 20, 4000K | Kit luci LED per cassetto - profondità mobile 505 mm |  |  | [no pallet] | 196.5 |  |  | n.a. | n.a. | n.a.
E368401 | CALLA LAVABO TOP 60 1FOR | CP | Washstand Basins Ceramic | CALLA | Finefireclay | Lavabo Singolo | Atelier Collections |  | 5017830577553 | IS - DL | 412 | CER-IS-SB-CALLANEW | Ceramica Sanitaria |  | No, non presente | [8 empty] | 20 | 412 | 2025-09-15 | Non più disponibile | n.a. | n.a. | n.a.
E368601 | CALLA LAVABO TOP 60 3FOR | CP | Washstand Basins Ceramic | CALLA | Finefireclay | Lavabo Singolo | Atelier Collections |  | 5017830577577 | IS - DL | 412 | CER-IS-SB-CALLANEW | Ceramica Sanitaria |  | No, non presente | [8 empty] | 20 | 412 | 2025-09-15 | Non più disponibile | n.a. | n.a. | n.a.
E368701 | CALLA LAVABO TOP 80 1FOR | CP | Washstand Basins Ceramic | CALLA | Finefireclay | Lavabo Singolo | Atelier Collections |  | 5017830577584 | IS - DL | 453 | CER-IS-SB-CALLANEW | Ceramica Sanitaria |  | No, non presente | [8 empty] | 12 | 453 | 2025-09-15 | Non più disponibile | n.a. | n.a. | n.a.
E368901 | CALLA LAVABO TOP 80 3FOR | CP | Washstand Basins Ceramic | CALLA | Finefireclay | Lavabo Singolo | Atelier Collections |  | 5017830577607 | IS - DL | 453 | CER-IS-SB-CALLANEW | Ceramica Sanitaria |  | No, non presente | [8 empty] | 12 | 453 | 2025-09-15 | Non più disponibile | n.a. | n.a. | n.a.
E370501 | SEDILE CONNECT RALL AVV PACK X30 | CP | Toilet Seats & Covers | CONNECT | Altri | Bow - Seat + Cover Soft Close | Mass Market |  | 5017830577881 | IS - MM | 4100.5 | SED-IS-SD-PPACK | Sedili |  | Sì, presente | Listino 2026 | Ceramica e Mobili | Multi suite | Pack 30 pezzi sedile avvolgente a chiusura rallentata (E712701) | Pack 30 pezzi sedile avvolgente a chiusura rallentata (E712701) | Pack 30 pezzi sedile avvolgente a chiusura rallentata (E712701) |  |  | [no pallet] | 4100.5 |  |  | n.a. | n.a. | n.a.
E370601 | SEDILE CONNECT NORM AVV PACK X30 | CP | Toilet Seats & Covers | CONNECT | Altri | Sedile | Mass Market |  | 5017830577898 | IS - MM | 3075.5 | SED-IS-SD-PPACK | Sedili |  | Sì, presente | Listino 2026 | Ceramica e Mobili | Multi suite | Pack 30 pezzi sedile avvolgente a chiusura normale (E712801) | Pack 30 pezzi sedile avvolgente a chiusura normale (E712801) | Pack 30 pezzi sedile avvolgente a chiusura normale (E712801) |  |  | [no pallet] | 3075.5 |  |  | n.a. | n.a. | n.a.
E370701 | SEDILE CONNECT NORM SLIM PACK X30 | CP | Toilet Seats & Covers | CONNECT | Altri | Sedile | Mass Market |  | 5017830577904 | IS - MM | 3075.5 | SED-IS-SD-PPACK | Sedili |  | Sì, presente | Listino 2026 | Ceramica e Mobili | Connect | Pack 30 pezzi sedile slim a chiusura normale (E772301) | Pack 30 pezzi sedile slim a chiusura normale (E772301) | Pack 30 pezzi sedile slim a chiusura normale (E772301) |  |  | [no pallet] | 3075.5 |  |  | n.a. | n.a. | n.a.
E370801 | SEDILE CONNECT RALL SLIM PACK X30 | CP | Toilet Seats & Covers | CONNECT | Altri | Bow - Seat + Cover Soft Close | Mass Market |  | 5017830577911 | IS - MM | 4100.5 | SED-IS-SD-PPACK | Sedili |  | Sì, presente | Listino 2026 | Ceramica e Mobili | Connect | Pack 30 pezzi sedile slim a chiusura rallentata (E772401) | Pack 30 pezzi sedile slim a chiusura rallentata (E772401) | Pack 30 pezzi sedile slim a chiusura rallentata (E772401) |  |  | [no pallet] | 4100.5 |  |  | n.a. | n.a. | n.a.
E398101 | TONIC II VASCA FS 180X80 BIANCA | AW | Non-Whirlpool Tub | TONIC II | Acrilico | Vasca Ovale | Atelier Collections |  | 5017830487715 | IS - DL | 3293.5 | VAS-IS-FS-TONICII | Vasche |  | Sì, presente | Listino 2026 | Vasche | Vasche centro stanza | Tonic II | Vasca per installazione centro stanza dotata di colonna di scarico e telaio, copripiletta cromato incluso. Capacità idrica 290 l. Conforme alla norma EN 14516. | 180x80x60 cm |  |  | [no pallet] | 3293.5 |  |  | 184X82X86 | 62 | 54
E414001 | UNILINE PANNELLO 70 BEU | AW | Bath Panel | UNILINE | Acrilico | Pannello Per Vasca | Mass Market |  | 5017830008064 | IS - MM | 170.5 | VAS-IS-RA-ACCESSORI_PANNELLI | Vasche |  | No, non presente | [7 empty] | A stock | [no pallet] | 170.5 |  |  | 70X54,5X4,5 | 1.8 | 1.6
E418001 | UNILINE PANNELLO FRONTALE 150 BEU | AW | Bath Panel | UNILINE | Acrilico | Pannello Per Vasca | Mass Market |  | 5017830009849 | IS - MM | 307 | VAS-IS-RA-ACCESSORI_PANNELLI | Vasche |  | No, non presente | [8 empty] | [no pallet] | 307 |  |  | 149,5X51X2 | 3.3 | 3.1
E422001 | STANDARD F/PANEL 170 WHITE | AW | Bath Panel | STANDARD LINE | Acrilico | Pannello Per Vasca | Mass Market |  | 5017830022978 | IS - MM | 94 | ALP-IS-AL-ALTRI_PRODOTTI | Vasche |  | No, non presente | [7 empty] | A stock | [no pallet] | 94 |  |  | 169,9X50X2 | 2.2 | 2
E4705AA | TREVI GOMITO A MURO CROMO | SB | Shower Accessories | TREVI | Idroterapia | SHA - Wall elbow | Mass Market |  | 5017830016830 | IS - MM | 22 | VAS-IS-AD-ASTE_VARIE | Aste+Doccette+Minikit |  | No, non presente | [7 empty] | A stock | [no pallet] | 22 |  |  | 22,2X17,6X1,1 | 0.174 | 0.149
E4745AA | FLESSIBILE 1/2 X 1/2 LUNGH.135 CROMATO | SB | Shower Hoses | TREVI | Idroterapia | SHA - Flexible hose | Mass Market |  | 5017830037934 | IS - MM | 58.5 | VAS-IS-AD-ASTE_VARIE | Flessibili |  | No, non presente | [7 empty] | A stock | [no pallet] | 58.5 |  |  | 5,8X4X12,8 | 0.244 | 0.24
E501067 | COPPIA FISSAGGI A PARETE CONNECT | CP | Spare Parts Ceramic | MULTI SUITES - SPARE PART | Parti Di Ricambio | Non Allocato | Ricambi |  | 5017830022046 | IS - MR | 11.5 | CPA-RICAMBI | Ricambi |  | No, non presente | [8 empty] | [no pallet] | 11.5 |  |  | 10X10X10 | 0.103 | 0.093
E501301 | CONCEPT LAVABO SOPRAPIANO 50CM 1F BEU | CP | Bathroom Basin Ceramic | CONCEPT | Finefireclay | Lavabo Incasso | Mass Market |  | 5017830447276 | IS - MM | 464 | CER-IS-SB-CONNECT | Ceramica Sanitaria |  | No, non presente | [8 empty] | [no pallet] | 464 |  |  | 51X40X19 | 10.25 | 9.25
E501801 | CONCEPT U/CTP BSN 48X35 WHITE NTH OVL | CP | Bathroom Basin Ceramic | CONCEPT | Finefireclay | Lavabo Incasso | Mass Market |  | 5017830447320 | IS - MM | 390 | CER-IS-SB-CONNECT | Ceramica Sanitaria |  | No, non presente | [8 empty] | [no pallet] | 390 |  |  | 49X36X19 | 7 | 5.943
E503901 | CONNECT LAVABO INC.55X43 1F BEU OVALE | CP | Bathroom Basin Ceramic | CONNECT | Finefireclay | Lavabo Incasso | Mass Market |  | 5017830446736 | IS - MM | 460.5 | CER-IS-SB-CONNECT | Ceramica Sanitaria |  | Sì, presente | Listino 2026 | Ceramica e Mobili | Connect | Lavabo 550 mm da incasso soprapiano | Con foro centrale per la rubinetteria aperto e troppopieno. Vi si possono installare solo rubinetti monoforo. Dima a corredo. Vedi tabelle di compatibilità a partire da pag. 62. | Lavabo 550 mm |  |  | 20 | 460.5 |  |  | 56X44X19 | 9.45 | 8.45
E504001 | CONNECT LAVABO INC.62X46 1F BEU OVALE | CP | Bathroom Basin Ceramic | CONNECT | Finefireclay | Lavabo Incasso | Mass Market |  | 5017830446750 | IS - MM | 512 | CER-IS-SB-CONNECT | Ceramica Sanitaria |  | Sì, presente | Listino 2026 | Ceramica e Mobili | Connect | Lavabo 620 mm da incasso soprapiano | Con foro centrale per la rubinetteria aperto e troppopieno. Vi si possono installare solo rubinetti monoforo. Dima a corredo. Vedi tabelle di compatibilità a partire da pag. 62. | Lavabo 620 mm |  |  | 20 | 512 |  |  | 63X47X19 | 10.35 | 9.35
E504101 | CONNECT LAVABO INC.38X38 1F BEU ROUND | CP | Bathroom Basin Ceramic | CONNECT | Serie Da Bagno | Lavabo Incasso | Mass Market |  | 5017830446774 | IS - MM | 371 | CER-IS-SB-CONNECT | Ceramica Sanitaria |  | Sì, presente | Listino 2026 | Ceramica e Mobili | Connect | Lavabo 380 mm da incasso soprapiano | Con foro centrale per la rubinetteria aperto e troppopieno. Vi si possono installare solo rubinetti monoforo. Dima a corredo. Vedi tabelle di compatibilità a partire da pag. 62. | Lavabo 380 mm |  |  | 20 | 371 |  |  | 40X40X18 | 7 | 6
E504201 | CONNECT LAVABO INC.48X48 BEU ROTONDO 1F | CP | Bathroom Basin Ceramic | CONNECT | Serie Da Bagno | Lavabo Incasso | Mass Market |  | 5017830446798 | IS - MM | 456 | CER-IS-SB-CONNECT | Ceramica Sanitaria |  | Sì, presente | Listino 2026 | Ceramica e Mobili | Connect | Lavabo 480 mm da incasso soprapiano | Con foro centrale per la rubinetteria aperto e troppopieno. Vi si possono installare solo rubinetti monoforo. Dima a corredo. Vedi tabelle di compatibilità a partire da pag. 62. | Lavabo 480 mm |  |  | 14 | 456 |  |  | 49X49X19 | 10.59 | 7.94
E504301 | CONNECT LAVABO INC.50X39 1F BEU | CP | Bathroom Basin Ceramic | CONNECT | Finefireclay | Lavabo Incasso | Mass Market |  | 5017830446811 | IS - MM | 449 | CER-IS-SB-CONNECT | Ceramica Sanitaria |  | Sì, presente | Listino 2026 | Ceramica e Mobili | Connect | Lavabo 500 mm da incasso soprapiano | Con foro centrale per la rubinetteria aperto e troppopieno. Vi si possono installare solo rubinetti monoforo. Dima a corredo. Vedi tabelle di compatibilità a partire da pag. 62. | Lavabo 500 mm |  |  | 20 | 449 |  |  | 51X40X19 | 10.25 | 9.25
E504401 | CONNECT LAVABO INCASSO 58X42 1F BEU | CP | Bathroom Basin Ceramic | CONNECT | Finefireclay | Lavabo Incasso | Mass Market |  | 5017830446835 | IS - MM | 554 | CER-IS-SB-CONNECT | Ceramica Sanitaria |  | Sì, presente | Listino 2026 | Ceramica e Mobili | Connect | Lavabo 580 mm da incasso soprapiano | Con foro centrale per la rubinetteria aperto e troppopieno. Vi si possono installare solo rubinetti monoforo. Dima a corredo. Vedi tabelle di compatibilità da pag. 62. | Lavabo 580 mm |  |  | 20 | 554 |  |  | 60X43X19 | 11.5 | 10.5
E504501 | CONNECT LAVABO INC.48X35 OVALE S/F BEU | CP | Bathroom Basin Ceramic | CONNECT | Finefireclay | Lavabo Incasso | Mass Market |  | 5017830446859 | IS - MM | 390 | CER-IS-SB-CONNECT | Ceramica Sanitaria |  | Sì, presente | Listino 2026 | Ceramica e Mobili | Connect | Lavabo 480 mm da incasso soprapiano | Con troppopieno, senza foro per la rubinetteria. Dima a corredo. Vedi tabelle di compatibilità a partire da pag. 62. | Lavabo 480 mm |  |  | 20 | 390 |  |  | 49X36X19 | 7 | 5.943
E504601 | CONNECT LVB SOTTOP.48X35 S/FOR OVALE BEU | CP | Bathroom Basin Ceramic | CONNECT | Finefireclay | Lavabo Incasso | Mass Market |  | 5017830446873 | IS - MM | 304.5 | CER-IS-SB-CONNECT | Ceramica Sanitaria |  | Sì, presente | Listino 2026 | Ceramica e Mobili | Connect | Lavabo 480 mm da incasso sottopiano (incasso totale) | Con troppopieno. Dima a corredo. | Lavabo 480 mm |  |  | 20 | 304.5 |  |  | 49X36X19 | 7 | 5.943
E504701 | CONNECT LAVABO INC.55X38 S/FOR OVALE BEU | CP | Bathroom Basin Ceramic | CONNECT | Finefireclay | Lavabo Incasso | Mass Market |  | 5017830446897 | IS - MM | 432 | CER-IS-SB-CONNECT | Ceramica Sanitaria |  | Sì, presente | Listino 2026 | Ceramica e Mobili | Connect | Lavabo 550 mm da incasso soprapiano | Con troppopieno, senza foro per la rubinetteria. Dima a corredo. Vedi tabelle di compatibilità a partire da pag. 62. | Lavabo 550 mm |  |  | 20 | 432 |  |  | 56X39X19 | 8 | 6.747
E504801 | CONNECT LVB SOTTOP.55X38 S/FOR OVALE BEU | CP | Bathroom Basin Ceramic | CONNECT | Finefireclay | Lavabo Incasso | Mass Market |  | 5017830446910 | IS - MM | 362.5 | CER-IS-SB-CONNECT | Ceramica Sanitaria |  | Sì, presente | Listino 2026 | Ceramica e Mobili | Connect | Lavabo 550 mm da incasso sottopiano (incasso totale) | Con troppopieno. Dima a corredo. | Lavabo 550 mm |  |  | 20 | 362.5 |  |  | 56X39X19 | 8 | 6.747
E504901 | CONNECT LAVABO INC.62X42 S/FOR OVALE BEU | CP | Bathroom Basin Ceramic | CONNECT | Finefireclay | Lavabo Incasso | Mass Market |  | 5017830446934 | IS - MM | 539 | CER-IS-SB-CONNECT | Ceramica Sanitaria |  | Sì, presente | Listino 2026 | Ceramica e Mobili | Connect | Lavabo 620 mm da incasso soprapiano | Con troppopieno, senza foro per la rubinetteria. Dima a corredo. Vedi tabelle di compatibilità a partire da pag. 62. | Lavabo 620 mm |  |  | 10 | 539 |  |  | 63X47X19 | 9 | 7.323
E505001 | CONNECT LVB SOTTOP.62X41 S/FOR OVALE BEU | CP | Bathroom Basin Ceramic | CONNECT | Finefireclay | Lavabo Incasso | Mass Market |  | 5017830446958 | IS - MM | 456 | CER-IS-SB-CONNECT | Ceramica Sanitaria |  | Sì, presente | Listino 2026 | Ceramica e Mobili | Connect | Lavabo 620 mm da incasso sottopiano (incasso totale) | Con troppopieno. Dima a corredo. | Lavabo 620 mm |  |  | 15 | 456 |  |  | 63X47X19 | 9 | 7.323
E5050MA | CONNECT U/C BSN 62X41 WHITEIP NTH OVAL | CP | Bathroom Basin Ceramic | CONNECT | Finefireclay | Lavabo Incasso | Mass Market |  | 5017830446965 | IS - MM | 456 | CER-IS-SB-CONNECT | Ceramica Sanitaria |  | No, non presente | [8 empty] | [no pallet] | 456 |  | Disponibile fino ad esaurimento scorte | 63X47X19 | 9 | 7.323
E505101 | CONNECT LVB INC.38X38 BEU ROTONDO S/FORI | CP | Bathroom Basin Ceramic | CONNECT | Finefireclay | Lavabo Incasso | Mass Market |  | 5017830446972 | IS - MM | 407.5 | CER-IS-SB-CONNECT | Ceramica Sanitaria |  | Sì, presente | Listino 2026 | Ceramica e Mobili | Connect | Lavabo 380 mm da incasso soprapiano | Con troppopieno, senza foro per la rubinetteria. Dima a corredo. Vedi tabelle di compatibilità a partire da pag. 62. | Lavabo 380 mm |  |  | 20 | 407.5 |  |  | 40X40X18 | 5.05 | 4.05
E505201 | CONNECT LAVABO SOTTOP.38 SF ROUND BEU | CP | Bathroom Basin Ceramic | CONNECT | Finefireclay | Lavabo Incasso | Mass Market |  | 5017830446996 | IS - MM | 286.5 | CER-IS-SB-CONNECT | Ceramica Sanitaria |  | Sì, presente | Listino 2026 | Ceramica e Mobili | Connect | Lavabo 380 mm da incasso sottopiano (incasso totale) | Con troppopieno. Dima a corredo. | Lavabo 380 mm |  |  | 20 | 286.5 |  |  | 40X40X18 | 5.05 | 4.05
E505301 | CONNECT LVB INC.48X48 BEU ROTONDO S/FORI | CP | Bathroom Basin Ceramic | CONNECT | Finefireclay | Lavabo Incasso | Mass Market |  | 5017830447016 | IS - MM | 427 | CER-IS-SB-CONNECT | Ceramica Sanitaria |  | Sì, presente | Listino 2026 | Ceramica e Mobili | Connect | Lavabo 480 mm da incasso soprapiano | Con troppopieno, senza foro per la rubinetteria. Dima a corredo. Vedi tabelle di compatibilità a partire da pag. 62. | Lavabo 480 mm |  |  | 16 | 427 |  |  | 49X49X19 | 7.15 | 6.15
E505401 | CONNECT LAVABO SOTTOP.48 SF ROUND BEU | CP | Bathroom Basin Ceramic | CONNECT | Finefireclay | Lavabo Incasso | Mass Market |  | 5017830447030 | IS - MM | 344.5 | CER-IS-SB-CONNECT | Ceramica Sanitaria |  | Sì, presente | Listino 2026 | Ceramica e Mobili | Connect | Lavabo 480 mm da incasso sottopiano (incasso totale) | Con troppopieno. Dima a corredo. | Lavabo 480 mm |  |  | 20 | 344.5 |  |  | 49X49X19 | 7.15 | 6.15
E505501 | CONNECT LAVABO INC.42X35 S/FORI BEU | CP | Bathroom Basin Ceramic | CONNECT | Finefireclay | Lavabo Incasso | Mass Market |  | 5017830447054 | IS - MM | 456 | CER-IS-SB-CONNECT | Ceramica Sanitaria |  | Sì, presente | Listino 2026 | Ceramica e Mobili | Connect | Lavabo 420 mm da incasso soprapiano | Con troppopieno, senza foro per la rubinetteria. Dima a corredo. Vedi tabelle di compatibilità a partire da pag. 62. | Lavabo 420 mm |  |  | 20 | 456 |  |  | 44X36X19 | 6.05 | 5.05
E505601 | CONNECT LAVABO SOTTOP.42X35 SF BEU | CP | Bathroom Basin Ceramic | CONNECT | Finefireclay | Lavabo Incasso | Mass Market |  | 5017830447078 | IS - MM | 401 | CER-IS-SB-CONNECT | Ceramica Sanitaria |  | Sì, presente | Listino 2026 | Ceramica e Mobili | Connect | Lavabo 420 mm da incasso sottopiano (incasso totale) | Con troppopieno. Dima a corredo. | Lavabo 420 mm |  |  | 20 | 401 |  |  | 44X36X19 | 6.05 | 5.05
E505701 | CONNECT LAVABO INC.50X39 S/FORI BEU | CP | Bathroom Basin Ceramic | CONNECT | Finefireclay | Lavabo Incasso | Mass Market |  | 5017830447092 | IS - MM | 497.5 | CER-IS-SB-CONNECT | Ceramica Sanitaria |  | Sì, presente | Listino 2026 | Ceramica e Mobili | Connect | Lavabo 500 mm da incasso soprapiano | Con troppopieno, senza foro per la rubinetteria. Dima a corredo. Vedi tabelle di compatibilità a partire da pag. 62. | Lavabo 500 mm |  |  | 20 | 497.5 |  |  | 51X40X19 | 7.1 | 6.1
E505801 | CONNECT LAVABO SOTTOP.50X38 SF BEU | CP | Bathroom Basin Ceramic | CONNECT | Finefireclay | Lavabo Incasso | Mass Market |  | 5017830447115 | IS - MM | 431 | CER-IS-SB-CONNECT | Ceramica Sanitaria |  | Sì, presente | Listino 2026 | Ceramica e Mobili | Connect | Lavabo 500 mm da incasso sottopiano (incasso totale) | Con troppopieno. Dima a corredo. | Lavabo 500 mm |  | A stock | 20 | 431 |  |  | 51X40X19 | 7.1 | 6.1
E505901 | CONNECT LAVABO INC.58X41 S/FORI BEU | CP | Bathroom Basin Ceramic | CONNECT | Finefireclay | Lavabo Incasso | Mass Market |  | 5017830447139 | IS - MM | 526.5 | CER-IS-SB-CONNECT | Ceramica Sanitaria |  | Sì, presente | Listino 2026 | Ceramica e Mobili | Connect | Lavabo 580 mm da incasso soprapiano | Con troppopieno, senza foro per la rubinetteria. Dima a corredo. Vedi tabelle di compatibilità da pag. 62. | Lavabo 580 mm |  |  | 20 | 526.5 |  |  | 60X43X19 | 8.45 | 7.45
E506101 | CONNECT LAVABO SOTTOP.58X41 SF BEU | CP | Bathroom Basin Ceramic | CONNECT | Finefireclay | Lavabo Incasso | Mass Market |  | 5017830447153 | IS - MM | 472.5 | CER-IS-SB-CONNECT | Ceramica Sanitaria |  | Sì, presente | Listino 2026 | Ceramica e Mobili | Connect | Lavabo 580 mm da incasso sottopiano (incasso totale) | Con troppopieno. Dima a corredo. | Lavabo 580 mm |  |  | 20 | 472.5 |  |  | 60X43X19 | 8.45 | 7.45
E548201 | CONNECT F LAVABO 60X55 BEU 1F ACCSBLE | CP | Bathroom Basin Ceramic | CONNECT FREEDOM | Serie Da Bagno | Lavabo Singolo | Mass Market |  | 5017830470243 | IS - MM | 617 | CER-IS-SB-FREEDOM | Ceramica Sanitaria |  | Sì, presente | Listino 2026 | Capitoli vari | Connect Freedom | Lavabo monoforo 600 mm | Ampia zona sottolavabo e sottobordo conformato in modo da facilitare la presa. Dotato di foro per la rubinetteria centrale aperto e foro del troppopieno. Il lavabo può essere completato con il set di scarico esterno S8703AA composto da piletta di scarico libero e sifone lineare di arredo in ottone cromato (da ordinare separatamente). | Lavabo 600 mm |  | A stock | 12 | 617 |  |  | 60X55X18 | 21 | 20
E548401 | CONNECT F LAVABO 80X55 BEU 1F ACCSBLE | CP | Bathroom Basin Ceramic | CONNECT FREEDOM | Serie Da Bagno | Lavabo Singolo | Mass Market |  | 5017830470267 | IS - MM | 724 | CER-IS-SB-FREEDOM | Ceramica Sanitaria |  | Sì, presente | Listino 2026 | Capitoli vari | Connect Freedom | Lavabo monoforo 800 mm | Ampia zona sottolavabo e sottobordo conformato in modo da facilitare la presa. Dotato di foro per la rubinetteria centrale aperto e foro del troppopieno. Il lavabo può essere completato con il set di scarico esterno S8703AA composto da piletta di scarico libero e sifone lineare di arredo in ottone cromato (da ordinare separatamente). | Lavabo 800 mm |  |  | 12 | 724 |  |  | 80X55X18 | 28 | 28
E567101 | CONNECT ORINATOIO ALIM POSTERIORE | CP | Urinal | CONNECT | Serie Da Bagno | Orinatoio | Mass Market |  | 5017830480495 | IS - MM | 404 | CER-IS-AC-ARTICOLI_COMUNITA | Ceramica - Turche, Urinatoi, Altro |  | Sì, presente | Listino 2026 | Comunità e Disabilità + Lavatoi | Orinatoi e vuotatoi | Connect - Orinatoio sospeso con alimentazione posteriore | Completo di fissaggi. Scarico a scelta orizzontale nascosto o verticale a vista. | Orinatoio sospeso |  | A stock | 8 | 404 |  |  | 31X33,5X57 | 13 | 13
E570101 | URINATOIO PROFILE 21 | CP | Urinal | PROFILE 21 | Serie Da Bagno | Orinatoio | Mass Market |  | 5017830480587 | ASH - MM | 908 | CER-IS-AC-ARTICOLI_COMUNITA | Ceramica - Turche, Urinatoi, Altro |  | No, non presente | [8 empty] | [no pallet] | 908 |  |  | 31X33,5X57 | 15.8 | 15
E579567 | NEWSON COL.SCAR.X VASCA S/MAN.E PIASTRA | AW | Accessoiries A&W | MULTI SUITES - FINISHED PRODUCT | Altri | Colonna Di Scarico Vasca | Minuteria |  | 5017830022992 | IS - SR | 176.5 | RUB-IS-RA-RICAMBI | Minuteria |  | No, non presente | [8 empty] | [no pallet] | 176.5 |  |  | 18X14,1X8,7 | 1.346 | 1.291
E5800AA | KIT PILETTA CROMO X VASCA | AW | Accessoiries A&W | MULTI SUITES - FINISHED PRODUCT | Altri | Colonna Di Scarico Vasca | Minuteria |  | 5017830059554 | IS - SR | 101 | RUB-IS-RA-RICAMBI | Minuteria |  | No, non presente | [8 empty] | [no pallet] | 101 |  |  | 35,2X18,1X9,8 | 0.821 | 0.672
E607001 | CONNECT F VASO CON CASSETTA +6 BEU | CP | Bowl | CONNECT FREEDOM | Serie Da Bagno | Bow - Box Rim | Mass Market |  | 5017830451617 | IS - MM | 719 | CER-IS-SB-FREEDOM | Ceramica Sanitaria |  | Sì, presente | Listino 2026 | Capitoli vari | Connect Freedom | Vaso per cassetta +6 | Caratterizzato da un’altezza maggiore rispetto ai vasi tradizionali (46 cm vs 40 cm), permette di alzarsi e sedersi più agevolmente. Sedile, da abbinare a parte, disponibile sia nella versione a chiusura rallentata che a chiusura normale. Il vaso è corredato di fissaggi a pavimento. Scarico a parete “P” che si trasforma in scarico a pavimento “S” con l’apposita curva tecnica (J324867) fornita a richiesta. Da completare con cassetta Cube. | Vaso per cassetta +6 |  |  | 8 | 719 |  |  | 36X60X40 | 33.1 | 33
E607401 | CONNECT F BIDET A TERRA +6 BEU SCATOLATO | CP | Bidet | CONNECT FREEDOM | Finefireclay | Bidet | Mass Market |  | 5017830451655 | IS - MM | 462 | CER-IS-SB-FREEDOM | Ceramica Sanitaria |  | Sì, presente | Listino 2026 | Capitoli vari | Connect Freedom | Bidet monoforo a terra +6 per installazione filo parete | Bidet con altezza maggiore (46 cm) rispetto allo standard (40 cm), permette di sedersi e alzarsi più agevolmente. Vi si possono installare sia rubinetti monocomando che monoforo a doppio comando. Il bidet è corredato di fissaggi a pavimento. | Bidet a terra +6 |  |  | 8 | 462 | 2025-12-31 | Disponibile fino ad esaurimento scorte | 36X48X40 | 25 | 24.9
E620301 | J/MORRISON SEDILE BEU | CP | Toilet Seats & Covers | JASPER MORRISON | Altri | Sedile | Mass Market |  | 5017830377627 | IS - MM | 79.5 | SED-IS-SD-SEDILI | Sedili |  | No, non presente | [8 empty] | [no pallet] | 79.5 |  |  | 47X39X6 | 2.7 | 2.4
E622101 | J/MORRISON VASO BTW SC.OR BEU | CP | Bowl | JASPER MORRISON | Serie Da Bagno | Bow - Box Rim | Mass Market |  | 5017830377559 | IS - MM | 614.5 | CER-IS-SB-ALTRI | Ceramica Sanitaria |  | No, non presente | [8 empty] | [no pallet] | 614.5 |  | Disponibile fino ad esaurimento scorte | 54X36X40 | 20.619 | 20.5
E622767 | SIFONE PER ORINATOIO AD ASPIRAZIONE ORIZ | CP | Spare Parts Ceramic | MULTI SUITES - FINISHED PRODUCT | Altri | Non Allocato | Minuteria |  | 5017830382126 | IS - SR | 46.5 | ALP-IS/CD-RA-RICAMBISTICA | Minuteria |  | Sì, presente | Listino 2026 | Comunità e Disabilità + Lavatoi | Orinatoi e vuotatoi | Connect - Orinatoio sospeso con alimentazione posteriore | Completo di fissaggi. Scarico a scelta orizzontale nascosto o verticale a vista. | Sifone ad aspirazione orizzontale |  | A stock | [no pallet] | 46.5 |  |  | 30X25X2 | 0.5 | 0.48
E6760AA | PILETTA TRADIZIONALE X LAVABO CROMO | CP | Accessories Ceramic | MULTI SUITES - FINISHED PRODUCT | Altri | Piletta Di Scarico Lavabo | Minuteria |  | 5017830073628 | IS - SR | 42 | RUB-IS-RA-RICAMBI | Minuteria |  | No, non presente | [8 empty] | [no pallet] | 42 |  |  | 14,2X8,6X9 | 0.285 | 0.244
E6984AA | CONNECT BARRA PORTA ASCIUG.FRON.948MM CR | SB | Accessories Fittings | CONNECT | Accessori Da Bagno | Accessori | Mass Market |  | 5017830424666 | IS - MM | 259 | RUB-IS-GR-SIMPLYU | Accessori Bagno |  | No, non presente | [8 empty] | [no pallet] | 259 | 2025-12-31 | Disponibile fino ad esaurimento scorte | 100X10X5 | 1.9 | 1.7
E711201 | CONNECT COLONNA BEU | CP | Pedestal/Semi Pedestal | CONNECT | Finefireclay | Colonna | Mass Market |  | 5017830399032 | IS - MM | 235 | CER-IS-SB-CONNECT | Ceramica Sanitaria |  | Sì, presente | Listino 2026 | Ceramica e Mobili | Connect | Colonna | Colonna | Colonna |  |  | 30 | 235 |  |  | 18,8X19,3X72 | 10.702 | 10.702
E711301 | CONNECT S/COLONNA GRANDE BEU | CP | Pedestal/Semi Pedestal | CONNECT | Finefireclay | Semi Colonna | Mass Market |  | 5017830399070 | IS - MM | 247 | CER-IS-SB-CONNECT | Ceramica Sanitaria |  | Sì, presente | Listino 2026 | Ceramica e Mobili | Connect | Semicolonna | Semicolonna | Semicolonna |  |  | 45 | 247 |  |  | 27,8X19,5X34 | 6.9 | 6.9
E711401 | CONNECT S/COLONNA PICCOLA BEU | CP | Pedestal/Semi Pedestal | CONNECT | Finefireclay | Semi Colonna | Mass Market |  | 5017830399117 | IS - MM | 244 | CER-IS-SB-CONNECT | Ceramica Sanitaria |  | No, non presente | [8 empty] | 45 | 244 |  |  | 26,3X17,5X34 | 6.5 | 6.5
E712701 | SEDILE SOFT AVVOLG BEU | CP | Toilet Seats & Covers | CONNECT | Altri | Bow - Seat + Cover Soft Close | Mass Market |  | 5017830399414 | IS - MM | 234.5 | CER-IS-SB-CONNECT | Sedili |  | Sì, presente | Listino 2026 | Capitoli vari | Multi suite | Sedile avvolgente a chiusura rallentata | Sedile avvolgente a chiusura rallentata | Sedile avvolgente a chiusura rallentata |  | A stock | 8 | 234.5 |  |  | 46X38,3X4,9 | 3 | 2.7
E712801 | SEDILE AVVOLG BEU | CP | Toilet Seats & Covers | CONNECT | Altri | Sedile | Mass Market |  | 5017830399391 | IS - MM | 145 | CER-IS-SB-CONNECT | Sedili |  | Sì, presente | Listino 2026 | Capitoli vari | Multi suite | Sedile avvolgente a chiusura normale | Sedile avvolgente a chiusura normale | Sedile avvolgente a chiusura normale |  | A stock | 8 | 145 |  |  | 46X38,3X4,9 | 2.5 | 2.2
E712901 | CONNECT CASSETTA C/BATT 6/3 BEU DF | CP | Tanks | CONNECT | Serie Da Bagno | Cassetta Con Batteria Dopp. Comando | Mass Market |  | 5017830399445 | IS - MM | 506 | CER-IS-SB-CONNECT | Ceramica Sanitaria |  | Sì, presente | Listino 2026 | Capitoli vari | Connect Freedom | Cassetta Arc | Cassetta Arc | Cassetta Arc completa di batteria double flush (6/3 litri) |  |  | 15 | 506 | 2026-06-30 | Da Giugno 2026 disponibile fino ad esaurimento scorte | 17,5X31,7X33,7 | 12.79 | 11.18
E713601 | CONNECT ARC LAVABO ANG. 45 1F BEU | CP | Bathroom Basin Ceramic | CONNECT | Finefireclay | Lavamano Ad Angolo | Mass Market |  | 5017830399667 | IS - MM | 374 | CER-IS-SB-CONNECT | Ceramica Sanitaria |  | No, non presente | [8 empty] | 16 | 374 |  | Disponibile fino ad esaurimento scorte | 43,9X47,7X15,7 | 9.9 | 9.9
E713801 | CONNECT CUBE LAVABO 50X46 1F BEU | CP | Bathroom Basin Ceramic | CONNECT | Finefireclay | Lavamano | Mass Market |  | 5017830399742 | IS - MM | 291.5 | CER-IS-SB-CONNECT | Ceramica Sanitaria |  | Sì, presente | Listino 2026 | Ceramica e Mobili | Connect | Lavabo Cube da 500 mm | Dotato di foro per la rubinetteria centrale aperto. Il lavabo può essere completato con la colonna, la semicolonna e i mobili sottolavabo. Vedi tabelle di compatibilità a partire da pag. 62. | Lavabo 500 mm |  | A stock | 20 | 291.5 |  |  | 46X50X17,4 | 15.102 | 15.102
E713901 | CONNECT CUBE LAVABO 55X46 1F BEU | CP | Bathroom Basin Ceramic | CONNECT | Finefireclay | Lavabo Singolo | Mass Market |  | 5017830399780 | IS - MM | 309 | CER-IS-SB-CONNECT | Ceramica Sanitaria |  | Sì, presente | Listino 2026 | Ceramica e Mobili | Connect | Lavabo Cube da 550 mm | Dotato di foro per la rubinetteria centrale aperto. Il lavabo può essere completato con la colonna, la semicolonna e i mobili sottolavabo. Vedi tabelle di compatibilità a partire da pag. 62. | Lavabo 550 mm |  | A stock | 20 | 309 |  |  | 45,9X55X17,2 | 17.302 | 17.302
E714101 | CONNECT CUBE LAVABO 60X46 1F BEU | CP | Bathroom Basin Ceramic | CONNECT | Finefireclay | Lavabo Singolo | Mass Market |  | 5017830399865 | IS - MM | 369 | CER-IS-SB-CONNECT | Ceramica Sanitaria |  | Sì, presente | Listino 2026 | Ceramica e Mobili | Connect | Lavabo Cube da 600 mm | Dotato di foro per la rubinetteria centrale aperto. Il lavabo può essere completato con la colonna, la semicolonna e i mobili sottolavabo. Vedi tabelle di compatibilità a partire da pag. 62. | Lavabo 600 mm |  | A stock | 16 | 369 |  |  | 45,9X60X17,4 | 17.502 | 17.502
E714301 | CONNECT CUBE CASSETTA C/BATT 6/3 DF BEU | CP | Tanks | CONNECT | Serie Da Bagno | Cassetta Con Batteria Dopp. Comando | Mass Market |  | 5017830399902 | IS - MM | 506 | CER-IS-SB-CONNECT | Ceramica Sanitaria |  | Sì, presente | Listino 2026 | Capitoli vari | Connect Freedom | Vaso per cassetta +6 | Caratterizzato da un’altezza maggiore rispetto ai vasi tradizionali (46 cm vs 40 cm), permette di alzarsi e sedersi più agevolmente. Sedile, da abbinare a parte, disponibile sia nella versione a chiusura rallentata che a chiusura normale. Il vaso è corredato di fissaggi a pavimento. Scarico a parete “P” che si trasforma in scarico a pavimento “S” con l’apposita curva tecnica (J324867) fornita a richiesta. Da completare con cassetta Cube. | Cassetta Cube completa di batteria double flush (6/3 litri) |  |  | 15 | 506 |  |  | 17,6X31,3X33,7 | 13.53 | 11.92
E719601 | CONNECT W/H PAN HO WHITE & SC SEAT & CVR | CP | Bowl | CONNECT | Serie Da Bagno | Bow - Box Rim | Mass Market |  | 5017830440321 | IS - MM | 614 | CER-IS-SB-CONNECT | Ceramica Sanitaria |  | No, non presente | [7 empty] | A stock | [no pallet] | 614 |  |  | 55X40X39 | 26.5 | 22.3
E759001 | ALTO SEDILE SOFT BEU | CP | Toilet Seats & Covers | ALTO | Altri | Sedile | Mass Market |  | 5017830277415 | IS - MM | 97.5 | SED-IS-SD-SEDILI | Sedili |  | No, non presente | [7 empty] | A stock | [no pallet] | 97.5 |  |  | 47X39,5X5,5 | 2.505 | 2.25
E765601 | MATURA LAVABO 65X52 BEU 1F | CP | Bathroom Basin Ceramic | MATURA | Finefireclay | Lavabo Singolo | Mass Market |  | 5017830445135 | POR - MM | 293 | CER-SN-SB-MAIA | Ceramica Sanitaria |  | No, non presente | [8 empty] | 8 | 293 |  | Disponibile fino ad esaurimento scorte | 65X52X20 | 19 | 19
E772201 | CONNECT BIDET SOSPESO FISS.NASC.BEU | CP | Bidet | CONNECT | Finefireclay | Bidet | Mass Market |  | 5017830474784 | IS - MM | 495.5 | CER-IS-SB-CONNECT | Ceramica Sanitaria |  | No, non presente | [8 empty] | [no pallet] | 495.5 |  | Disponibile fino ad esaurimento scorte | 36X48X40 | 19.1 | 19
E772301 | CONNECT SEDILE THIN BEU | CP | Toilet Seats & Covers | CONNECT | Altri | Sedile | Mass Market |  | 5017830474791 | IS - MM | 190 | CER-IS-SB-CONNECT | Sedili |  | Sì, presente | Listino 2026 | Ceramica e Mobili | Connect | Sedile slim Connect | Cerniere in acciaio inox. | Sedile slim a chiusura normale |  |  | 5 | 190 |  |  | 46X38,3X4,9 | 2.5 | 2.2
E772401 | CONNECT SEDILE SOFT THIN BEU | CP | Toilet Seats & Covers | CONNECT | Altri | Bow - Seat + Cover Soft Close | Mass Market |  | 5017830474807 | IS - MM | 293.5 | CER-IS-SB-CONNECT | Sedili |  | Sì, presente | Listino 2026 | Ceramica e Mobili | Connect | Sedile slim | Sedile slim a chiusura rallentata | Sedile slim a chiusura rallentata |  |  | 5 | 293.5 |  |  | 46X38,3X4,9 | 2.5 | 2.2
E772901 | CONNECT CUBE LAVABO DA 65 1F BEU | CP | Bathroom Basin Ceramic | CONNECT | Finefireclay | Lavabo Singolo | Mass Market |  | 5017830389248 | IS - MM | 413.5 | CER-IS-SB-CONNECT | Ceramica Sanitaria |  | Sì, presente | Listino 2026 | Ceramica e Mobili | Connect | Lavabo Cube da 650 mm | Dotato di foro per la rubinetteria centrale aperto. Il lavabo può essere completato con la colonna, la semicolonna e i mobili sottolavabo. Vedi tabelle di compatibilità a partire da pag. 62. | Lavabo 650 mm |  | A stock | 15 | 413.5 | 2026-06-30 | Da Giugno 2026 disponibile fino ad esaurimento scorte | 70X46X17,5 | 17 | 17
E774201 | CONNECT BIDET BTW 55X36 BEU MULTI | CP | Bidet | CONNECT | Finefireclay | Bidet | Mass Market |  | 5017830486992 | IS - MM | 450 | CER-IS-SB-CONNECT | Ceramica Sanitaria |  | No, non presente | [8 empty] | 10 | 450 |  | Disponibile fino ad esaurimento scorte | 54,5X36X40 | 20.24 | 20.24
E783901 | CONCEPT SEMICOLONNA | CP | Pedestal/Semi Pedestal | CONCEPT | Finefireclay | Semi Colonna | Mass Market |  | 5017830389071 | IS - MM | 216.5 | CER-IS-SB-CONNECT | Ceramica Sanitaria |  | No, non presente | [7 empty] | A stock | [no pallet] | 216.5 |  |  | 27,8X19,5X34 | 6.982 | 6.9
E785001 | CONCEPT VASO SOSPESO BEU | CP | Bowl | CONCEPT | Serie Da Bagno | Bow - Box Rim | Mass Market |  | 5017830389101 | IS - MM | 715 | CER-IS-SB-CONNECT | Ceramica Sanitaria |  | No, non presente | [7 empty] | A stock | [no pallet] | 715 |  |  | 54X35X33,8 | 24.6 | 24.2
E785501 | ARC CASSETTA I.B. BEU 4/2.6L DFV C/C | CP | Tanks | CONCEPT | Serie Da Bagno | Cassetta Con Batteria Dopp. Comando | Mass Market |  | 5017830390459 | IS - MM | 501 | CER-IS-SB-CONNECT | Ceramica Sanitaria |  | No, non presente | [7 empty] | A stock | [no pallet] | 501 |  |  | 17,5X31,7X33,7 | 12.55 | 10.46
E786101 | CONNECT ARC CASSETTA IMM.LAT BEU INSC. | CP | Tanks | CONNECT | Serie Da Bagno | Cassetta Con Batteria Dopp. Comando | Mass Market |  | 5017830389323 | IS - MM | 476.5 | CER-IS-SB-CONNECT | Ceramica Sanitaria |  | No, non presente | [8 empty] | [no pallet] | 476.5 | 2026-06-30 | Da Giugno 2026 disponibile fino ad esaurimento scorte | 39X18,5X46 | 12.83 | 11.18
E791701 | CONCEPT SEDILE & COPERCHIO BEU SOFT | CP | Toilet Seats & Covers | CONCEPT | Altri | Bow - Seat + Cover Soft Close | Mass Market |  | 5017830389279 | IS - MM | 386.5 | SED-IS-SD-SEDILI | Sedili |  | No, non presente | [7 empty] | A stock | [no pallet] | 386.5 |  |  | 46X38,3X4,9 | 2.4 | 2.3
E791801 | CONCEPT SEDILE BEU | CP | Toilet Seats & Covers | CONCEPT | Altri | Sedile | Mass Market |  | 5017830389293 | IS - MM | 190 | SED-IS-SD-SEDILI | Sedili |  | No, non presente | [7 empty] | A stock | [no pallet] | 190 |  |  | 46X38,3X4,9 | 2.2 | 2.1
E792101 | SPHERE S/INC LVB 55X46 BEU 1CTH OF NCH | CP | Washstand Basins Ceramic | CONCEPT | Finefireclay | Semi Incasso | Mass Market |  | 5017830389743 | IS - MM | 347 | CER-IS-SB-CONNECT | Ceramica Sanitaria |  | No, non presente | [8 empty] | [no pallet] | 347 |  |  | 46,4X55,1X16,8 | 15.268 | 15.18
E797001 | CONNECT CUBE CASS BI BEU 6/3 DF CC BXD | CP | Tanks | CONNECT | Serie Da Bagno | Cassetta Con Batteria Dopp. Comando | Mass Market |  | 5017830390435 | IS - MM | 103 | ALP-IS-AL-ALTRI_PRODOTTI | Ceramica Sanitaria |  | No, non presente | [7 empty] | A stock | [no pallet] | 103 |  |  | 34X18,5X46 | 13.51 | 11.92
E797101 | CONNECT CUBE CASSETTA IMM.LAT 6/3 INSC. | CP | Tanks | CONNECT | Serie Da Bagno | Cassetta Con Batteria Dopp. Comando | Mass Market |  | 5017830390442 | IS - MM | 512 | CER-IS-SB-CONNECT | Ceramica Sanitaria |  | No, non presente | [7 empty] | A stock | [no pallet] | 512 |  |  | 34X18,5X46 | 13.49 | 11.92
E797401 | CONNECT S/COLONNA GRANDE INSC. BEU | CP | Pedestal/Semi Pedestal | CONNECT | Finefireclay | Semi Colonna | Mass Market |  | 5017830390169 | IS - MM | 277 | CER-IS-SB-CONNECT | Ceramica Sanitaria |  | No, non presente | [8 empty] | [no pallet] | 277 |  |  | 28,1X19,8X34,3 | 7.5 | 6.9
E797801 | CONNECT LAVABO INCASSO SOPRAP.55X46 BEU | CP | Washstand Basins Ceramic | CONNECT | Finefireclay | Lavabo Incasso | Mass Market |  | 5017830389705 | IS - MM | 577 | CER-IS-SB-CONNECT | Ceramica Sanitaria |  | Sì, presente | Listino 2026 | Ceramica e Mobili | Connect | Lavabo 550 mm da incasso soprapiano | Con foro centrale per la rubinetteria aperto e troppopieno. Vi si possono installare solo rubinetti monoforo. Dima a corredo. Vedi tabelle di compatibilità a partire da pag. 62. | Lavabo 550 mm |  |  | 16 | 577 | 2025-12-31 | Disponibile fino ad esaurimento scorte | 55,5X45,7X18,7 | 16.769 | 15.95
E799201 | CUBE LAVABO 55CM | CP | Bathroom Basin Ceramic | CONCEPT | Finefireclay | Lavabo Singolo | Mass Market |  | 5017830389545 | IS - MM | 336 | CER-IS-SB-CONNECT | Ceramica Sanitaria |  | No, non presente | [8 empty] | [no pallet] | 336 | 2026-06-30 | Da Giugno 2026 disponibile fino ad esaurimento scorte | 37,5X55X17,5 | 15.098 | 15
E799501 | CONNECT BIDET A TERRA BEU | CP | Bidet | CONNECT | Finefireclay | Bidet | Mass Market |  | 5017830389835 | IS - MM | 434 | CER-IS-SB-CONNECT | Ceramica Sanitaria |  | No, non presente | [7 empty] | A stock | 10 | 434 |  |  | 54,9X36,5X40,4 | 21.64 | 20.24
E799701 | CONNECT BIDET SOSPESO BEU | CP | Bidet | CONNECT | Finefireclay | Bidet | Mass Market |  | 5017830389842 | IS - MM | 476.5 | CER-IS-SB-CONNECT | Ceramica Sanitaria |  | No, non presente | [8 empty] | [no pallet] | 476.5 |  |  | 54,5X36,4X30,5 | 18.52 | 17.12
E803601 | CONNECT VASO X CASSETTA SC.ORIZZ.BEU | CP | Bowl | CONNECT | Serie Da Bagno | Bow - Box Rim | Mass Market |  | 5017830390398 | IS - MM | 661 | CER-IS-SB-CONNECT | Ceramica Sanitaria |  | No, non presente | [8 empty] | [no pallet] | 661 |  |  | 67X37X43 | 29.55 | 26.03
E803901 | SPHERE VSL BSN 43X43 WHITE 1CTH | CP | Washstand Basins Ceramic | CONCEPT | Finefireclay | Lavabo Incasso | Mass Market |  | 5017830391036 | IS - MM | 374 | CER-IS-SB-CONNECT | Ceramica Sanitaria |  | No, non presente | [8 empty] | [no pallet] | 374 | 2025-12-31 | Disponibile fino ad esaurimento scorte | 43X43X18,5 | 9.998 | 9.9
E810101 | CONNECT CUBE LAV.60X46 S/F RUB BEUR | CP | Bathroom Basin Ceramic | CONNECT | Finefireclay | Lavabo Singolo | Mass Market |  | 5017830403777 | IS - MM | 369 | CER-IS-SB-CONNECT | Ceramica Sanitaria |  | No, non presente | [8 empty] | [no pallet] | 369 |  |  | 45,9X60X17,4 | 17.502 | 17.502
E817401 | CONNECT VASO SOSP HO BEU 54CM PRJ S/BR | CP | Bowl | CONNECT | Serie Da Bagno | Bow - Rimless C21 Technology | Mass Market |  | 5017830470656 | IS - MM | 478 | CER-IS-SB-CONNECT | Ceramica Sanitaria |  | No, non presente | [8 empty] | 12 | 478 |  |  | 36,5X55,4X35,1 | 20.4 | 20.4
E8174MA | CONNECT VASO SOSP IP 54CM PRJ RIMLESS | CP | Bowl | CONNECT | Serie Da Bagno | Bow - Rimless C21 Technology | Mass Market |  | 5017830471042 | IS - MM | 746.5 | CER-IS-SB-CONNECT | Ceramica Sanitaria |  | No, non presente | [8 empty] | 12 | 746.5 |  |  | 36,5X55,4X35,1 | 22.005 | 22
E819401 | CONNECT F VASO SOSP. 70 PRJ RIMLESS BEU | CP | Bowl | CONNECT FREEDOM | Serie Da Bagno | Bow - Rimless C21 Technology | Mass Market |  | 5017830470915 | IS - MM | 660.5 | CER-IS-SB-FREEDOM | Ceramica Sanitaria |  | Sì, presente | Listino 2026 | Capitoli vari | Connect Freedom | Vaso sospeso con profondità 70 cm | Con tecnologia rimless. Scarico a parete “P”. Adatto a portatori di handicap. Sedile completo o anello da acquistare separatamente. Certificato per scarico a 6/3 litri. | Vaso sospeso profondità 70 cm rimless |  |  | 6 | 660.5 |  |  | 36X70X38,5 | 32 | 31.9
E819501 | CONNECT F VASO SOSP. 75 PRJ RIMLESS BEU | CP | Bowl | CONNECT FREEDOM | Serie Da Bagno | Bow - Rimless C21 Technology | Mass Market |  | 5017830470922 | IS - MM | 881.5 | CER-IS-SB-FREEDOM | Ceramica Sanitaria |  | No, non presente | [8 empty] | 6 | 881.5 |  | Disponibile fino ad esaurimento scorte | 36X75X38,5 | 31.8 | 31.7
E819701 | CONCEPT FREEDOM VASO SOSPESO | CP | Bowl | CONCEPT FREEDOM | Serie Da Bagno | Bow - Rimless C21 Technology | Mass Market |  | 5017830470939 | IS - MM | 1551.5 | CER-IS-SB-FREEDOM | Ceramica Sanitaria |  | No, non presente | [7 empty] | A stock | [no pallet] | 1551.5 |  |  | 36X70X38,5 | 31.8 | 31.7
E822501 | CONCEPT F SEDILE NC BEU | CP | Toilet Seats & Covers | CONCEPT FREEDOM | Altri | Sedile | Mass Market |  | 5017830470984 | IS - MM | 259.5 | CER-IS-SB-FREEDOM | Sedili |  | Sì, presente | Listino 2026 | Ceramica e Mobili | Connect Freedom | Sedile avvolgente Connect Freedom per vaso sospeso | Sedile per vaso sospeso Connect Freedom E819401, cerniere in acciaio inox. | Sedile vaso sospeso |  |  | 7 | 259.5 |  |  | 45,8X47,3X5,8 | 2.67 | 2.1
E822601 | CONCEPT F SEDILE SENZA COPERCHIO NC BEU | CP | Toilet Seats & Covers | CONCEPT FREEDOM | Altri | Bow - Seat Ring Only Normal Close | Mass Market |  | 5017830470991 | IS - MM | 129.5 | CER-IS-SB-FREEDOM | Sedili |  | Sì, presente | Listino 2026 | Ceramica e Mobili | Connect Freedom | Anello Connect Freedom per vaso sospeso | Sedile, solo anello, per vaso sospeso Connect Freedom E819401, cerniere in acciaio inox. | Anello vaso sospeso |  |  | 7 | 129.5 |  |  | 45,8X47,3X5,8 | 2.67 | 2.1
E823201 | CONNECT VASO SOSPESO BEU FG | CP | Bowl | CONNECT | Serie Da Bagno | Bow - Box Rim | Mass Market |  | 5017830448754 | IS - MM | 381 | CER-IS-SB-CONNECT | Ceramica Sanitaria |  | No, non presente | [8 empty] | 12 | 381 |  |  | 54X35X33,8 | 24.5 | 24.5
E828401 | CONNECT F VASO BTW +6 NORMAL CLOSE BEU | CP | Bowl | CONNECT FREEDOM | Serie Da Bagno | Bow - Box Rim | Mass Market |  | 5017830484035 | IS - MM | 668 | CER-IS-SB-FREEDOM | Ceramica Sanitaria |  | Sì, presente | Listino 2026 | Capitoli vari | Connect Freedom | Vaso a terra +6 per installazione filo parete | Completo di sedile. Caratterizzato da un’altezza maggiore rispetto ai vasi tradizionali (46 cm vs 40 cm), permette di sedersi e alzarsi più agevolmente. Il vaso è corredato di fissaggi a pavimento. Scarico a parete “P” che si trasforma in scarico a pavimento “S” tramite l’apposita curva tecnica J324867 da ordinare separatamente. Certificato per scarico 4,5/3 litri. | Vaso filo parete +6, completo di sedile |  |  | 8 | 668 |  |  | 36X55X46 | 42.5 | 32.9
E828501 | CONNECT F VASO BTW + SOFT CLOSE BEU | CP | Bowl | CONNECT FREEDOM | Serie Da Bagno | Bow - Box Rim | Mass Market |  | 5017830484042 | IS - MM | 839.5 | CER-IS-SB-FREEDOM | Ceramica Sanitaria |  | Sì, presente | Listino 2026 | Capitoli vari | Connect Freedom | Vaso a terra +6 per installazione filo parete | Completo di sedile. Caratterizzato da un’altezza maggiore rispetto ai vasi tradizionali (46 cm vs 40 cm), permette di sedersi e alzarsi più agevolmente. Il vaso è corredato di fissaggi a pavimento. Scarico a parete “P” che si trasforma in scarico a pavimento “S” tramite l’apposita curva tecnica J324867 da ordinare separatamente. Certificato per scarico 4,5/3 litri. | Vaso filo parete +6, completo di sedile a chiusura rallentata |  |  | 8 | 839.5 |  |  | 36X55X46 | 43.5 | 32.9
E874901 | EUROVIT LAV INC 57X46 1 F C/TROPP BCO | CP | Washstand Basins Ceramic | EUROVIT | Serie Da Bagno | Lavabo Incasso | Mass Market |  | 5017830441205 | IS - MM | 163 | CER-IS-SB-EUROVIT | Ceramica Sanitaria |  | Sì, presente | Listino 2026 | Ceramica e Mobili | Eurovit | Lavabo 560 mm per incasso soprapiano | Con foro per la rubinetteria centrale aperto. Dima lavabo a corredo. | Lavabo 560x460 mm |  | A stock | 14 | 163 |  |  | 56X46X20 | 10.2 | 8.46
E877401 | EUROVIT BIDET A TERRA 50X36 B/W BCO | CP | Bidet | EUROVIT | Serie Da Bagno | Bidet | Mass Market |  | 5017830443988 | IS - MM | 113 | CER-IS-SB-EUROVIT | Ceramica Sanitaria |  | Sì, presente | Listino 2026 | Ceramica e Mobili | Eurovit | Bidet a terra | Monoforo con erogazione dell’acqua dal rubinetto. Vi si possono installare sia rubinetti monocomando che monoforo a doppio comando. | Bidet a terra |  | A stock | 14 | 113 |  |  | 36X50X39,5 | 15.98 | 15.5
E885267 | BATTERIA 6/3 DF (ENTRATA ALTA LATERALE) | CP | Flush Mechanism / Tank Trim | QUARZO | Altri | Cif-Dual Flush Complete Cistern Ftg | Ricambi |  | 5017830441441 | DOL - MR | 103 | OSA-RICAMBI | Ricambi |  | No, non presente | [8 empty] | [no pallet] | 103 |  | Disponibile fino ad esaurimento scorte | 30X20X12 | 1.6 | 1.6
E899101 | ULYSSE LAVAMANI 45X35 BEU 1F | CP | Bathroom Basin Ceramic | ULYSSE | Serie Da Bagno | Lavamano | Mass Market |  | 5017830440963 | POR - MM | 106.5 | CER-IS-SB-ALTRI | Ceramica Sanitaria |  | No, non presente | [7 empty] | A stock | 20 | 106.5 |  |  | 45X35,1X17 | 10 | 10
E906801 | COPERCHIO X CASSETTA BEU | CP | Spare Parts Ceramic | SIMPLICITY | Serie Da Bagno | Cassetta Senza Batteria | Ricambi |  | 5017830445647 | MM - MR | 101.5 | CPA-RICAMBI | Ricambi |  | No, non presente | [8 empty] | [no pallet] | 101.5 |  |  | 51,5X21,9X12,2 | 3.1 | 3.1
E910220NU | CHIAVE ROMPIGETTO PER AERATORE CACHE 16. | SB | Components - Fittings | MULTI SUITES - COMPONENTS | Altri | Non Allocato | Ricambi |  |  | MM - MR | 4 | SBA-RICAMBI | Ricambi |  | No, non presente | [8 empty] | [no pallet] | 4 |  |  | n.a. | n.a. | n.a.
E960476AA | ROSONE GIRASOLE CROMO | SB | Spare Parts Fittings | MULTI SUITES - SPARE PART | Parti Di Ricambio | Non Allocato | Ricambi |  | 5017830362333 | MM - MR | 22 | SBA-RICAMBI | Ricambi |  | No, non presente | [8 empty] | [no pallet] | 22 |  |  | 10X10X10 | 0.103 | 0.093
E960479NU | RACCORDO GIRASOLE | SB | Spare Parts Fittings | MULTI SUITES - SPARE PART | Parti Di Ricambio | Non Allocato | Ricambi |  | 5017830362364 | IS - MR | 21.5 | SBA-RICAMBI | Ricambi |  | No, non presente | [8 empty] | [no pallet] | 21.5 |  |  | 10X10X10 | 0.103 | 0.093
E960480NU | CLAMPING RING MOONSHADOW JA61520200 | SB | Spare Parts Fittings | MULTI SUITES - SPARE PART | Parti Di Ricambio | Non Allocato | Ricambi |  | 5017830362371 | IS - MR | 18 | SBA-RICAMBI | Ricambi |  | No, non presente | [8 empty] | [no pallet] | 18 |  |  | 10X10X10 | 0.103 | 0.093
E960481NU | ANELLO DI RACCORDO GIRASOLE | SB | Spare Parts Fittings | MULTI SUITES - SPARE PART | Parti Di Ricambio | Non Allocato | Ricambi |  | 5017830362388 | IS - MR | 18 | SBA-RICAMBI | Ricambi |  | No, non presente | [8 empty] | [no pallet] | 18 |  |  | 10X10X10 | 0.103 | 0.093
E960482NU | RACCORDO GIRASOLE | SB | Spare Parts Fittings | MULTI SUITES - SPARE PART | Parti Di Ricambio | Non Allocato | Ricambi |  | 5017830362395 | IS - MR | 18 | SBA-RICAMBI | Ricambi |  | No, non presente | [8 empty] | [no pallet] | 18 |  |  | 10X10X10 | 0.103 | 0.093
E960483NU | O RING 15 5X2 62 GIRASOLE | SB | Spare Parts Fittings | MULTI SUITES - SPARE PART | Parti Di Ricambio | Non Allocato | Ricambi |  | 5017830362401 | IS - MR | 3 | SBA-RICAMBI | Ricambi |  | No, non presente | [8 empty] | [no pallet] | 3 |  |  | 10X10X10 | 0.103 | 0.093
E960488AA | DOCCETTA PER ASTA GIRASOLE SC CROMO | SB | Spare Parts Fittings | MULTI SUITES - SPARE PART | Parti Di Ricambio | Non Allocato | Ricambi |  | 5017830362456 | MM - MR | 184 | SBA-RICAMBI | Ricambi |  | No, non presente | [8 empty] | [no pallet] | 184 |  |  | 10X10X10 | 0.103 | 0.093
E960495NU | GRUBSCREW M4X5MM MOONSHADOW JA61525003 | SB | Spare Parts Fittings | MULTI SUITES - SPARE PART | Parti Di Ricambio | Non Allocato | Ricambi |  | 5017830362524 | MM - MR | 4 | SBA-RICAMBI | Ricambi |  | No, non presente | [8 empty] | [no pallet] | 4 |  |  | 10X10X10 | 0.103 | 0.093
E960499AA | SOFFIONE CROMATO | SB | Spare Parts Fittings | MULTI SUITES - SPARE PART | Parti Di Ricambio | Non Allocato | Ricambi |  | 5017830362562 | IS - MR | 267.5 | SBA-RICAMBI | Ricambi |  | No, non presente | [8 empty] | [no pallet] | 267.5 |  |  | 10X10X10 | 0.38 | 0.38
E960510AA | PORTASAPONE CROMATO | SB | Spare Parts Fittings | MULTI SUITES - SPARE PART | Parti Di Ricambio | Non Allocato | Ricambi |  | 5017830362678 | IS - MR | 35 | SBA-RICAMBI | Ricambi |  | No, non presente | [8 empty] | [no pallet] | 35 |  |  | 10X10X10 | 0.103 | 0.093
E960512NU | CHIAVE SMONTAGGIO ASTA DOCCIA GIRASOLE | SB | Spare Parts Fittings | MULTI SUITES - SPARE PART | Parti Di Ricambio | Non Allocato | Ricambi |  | 5017830363149 | IS - MR | 11.5 | SBA-RICAMBI | Ricambi |  | No, non presente | [8 empty] | [no pallet] | 11.5 |  |  | 10X10X10 | 0.103 | 0.093
E960575NU | CERAPLUS CARTUCCIA TERMOSTATICA | SB | Spare Parts Fittings | MULTI SUITES - SPARE PART | Parti Di Ricambio | Non Allocato | Ricambi |  | 5017830371632 | ASH - MR | 134 | SBA-RICAMBI | Ricambi |  | No, non presente | [8 empty] | [no pallet] | 134 |  |  | 10,5X6X5,5 | 0.222 | 0.222
E960644NU | COPPIA CANNUCCE RIGIDE | SB | Spare Parts Fittings | MULTI SUITES - SPARE PART | Parti Di Ricambio | Non Allocato | Ricambi |  | 5017830378020 | MM - MR | 92.5 | SBA-RICAMBI | Ricambi |  | No, non presente | [8 empty] | [no pallet] | 92.5 |  |  | 51X6X1,5 | 0.103 | 0.093
EE23033967 | SIFONE SALVASPAZIO A.1115.48 32/40-34UK | OS | Components - Other | MULTI SUITES - COMPONENTS | Mobili | Non Allocato | Minuteria |  | 5017830516446 | MM - SR | 27 | ARR-IS-MB-MOBILI | Minuteria |  | Sì, presente | Listino 2026 | Capitoli vari | Multi suite | Sifone salvaspazio in plastica | Sifone salvaspazio in plastica | Sifone salvaspazio in plastica |  |  | [no pallet] | 27 |  |  | 34X15X9 | 0.4 | 0.4
EE52411LH01 | NISA VASCA ACCIAIO 170X70 | AW | Components - A&W | NISA | Steel | Vasca Rettangolare | Mass Market |  | 5017830309567 | MM - MM | 1748 | VAS-IS-RA-ACCESSORI_PANNELLI | Vasche |  | No, non presente | [8 empty] | [no pallet] | 1748 |  |  | n.a. | n.a. | n.a.
EE52411RH01 | NISA VASCA ACCIAIO 170X70 | AW | Components - A&W | NISA | Steel | Vasca Rettangolare | Mass Market |  | 5017830309574 | MM - MM | 1631 | VAS-IS-RA-ACCESSORI_PANNELLI | Vasche |  | No, non presente | [8 empty] | [no pallet] | 1631 |  |  | n.a. | n.a. | n.a.
EE72528067 | GUARNIZIONE DOPPIA PER VETRO | OS | Components - Other | NO SUITE DEFINED | Altri | - | Ricambi |  |  | MM - MR | 7.5 | OSA-RICAMBI | Ricambi |  | No, non presente | [8 empty] | [no pallet] | 7.5 |  |  | n.a. | n.a. | n.a.
EE72553067 | CAMMA PARETE SOPRAVASCA -35 GRADI | AW | Components - A&W | MULTI SUITES - COMPONENTS | Altri | Non Allocato | Ricambi |  | 5017830351832 | MM - MR | 6 | BWA-RICAMBI | Ricambi |  | No, non presente | [8 empty] | [no pallet] | 6 |  |  | n.a. | n.a. | n.a.
EE72553367 | KIT DI FISSAGGIO X SOPRAVASCA TOGETHER | OS | Components - Other | MULTI SUITES - COMPONENTS | Altri | - | Ricambi |  | 5017830351863 | MM - MR | 32 | OSA-RICAMBI | Ricambi |  | No, non presente | [8 empty] | [no pallet] | 32 |  |  | n.a. | n.a. | n.a.
EE72564467 | CAMMA PIANA (BIANCA) | OS | Components - Other | NO SUITE DEFINED | Altri | Non Allocato | Ricambi |  | 5017830434054 | MM - MR | 3.5 | OSA-RICAMBI | Ricambi |  | No, non presente | [8 empty] | [no pallet] | 3.5 |  |  | n.a. | n.a. | n.a.
EE726465AA | TOGETHER PROFILO E MANIGLIA CROMATA | OS | Components - Other | NO SUITE DEFINED | Altri | - | Ricambi |  |  | MM - MR | 320 | OSA-RICAMBI | Ricambi |  | No, non presente | [8 empty] | [no pallet] | 320 |  |  | n.a. | n.a. | n.a.
EE80025267 | BLOCCO MANUALE DEVIATORE TIPO B | AW | Components - A&W | NO SUITE DEFINED | Altri | - | Ricambi |  | 5017830216810 | MM - MR | 122 | BWA-RICAMBI | Ricambi |  | No, non presente | [8 empty] | [no pallet] | 122 |  |  | n.a. | n.a. | n.a.
EEE209167 | SET DI FISSAGGIO PER SEMINCASSO | CP | Components - Ceramic | MULTI SUITES - COMPONENTS | Altri | - | Ricambi |  | 5017830352181 | MM - MR | 4.5 | CPA-RICAMBI | Ricambi |  | No, non presente | [8 empty] | [no pallet] | 4.5 |  |  | n.a. | n.a. | n.a.
EEEV01267 | M10 BATH FOOT PACK | AW | Components - A&W | MULTI SUITES - COMPONENTS | Altri | Non Allocato | Ricambi |  | 5017830387824 | MM - MR | 11 | BWA-RICAMBI | Ricambi |  | No, non presente | [8 empty] | [no pallet] | 11 |  |  | n.a. | n.a. | n.a.
EEL2001AC | CHIUSURE IN CRISTALLO NEREUS 2000 LUNA | OS | Components - Other | NO SUITE DEFINED | Altri | - | Ricambi |  | 5017830286639 | MM - MR | 2446 | OSA-RICAMBI | Ricambi |  | No, non presente | [8 empty] | [no pallet] | 2446 |  |  | n.a. | n.a. | n.a.
EELV783AA | SET DI FISSAGGIO SOPRAVASCA CONNECT | AW | Components - A&W | MULTI SUITES - COMPONENTS | Altri | - | Ricambi |  | 5017830416531 | MM - MR | 30 | BWA-RICAMBI | Ricambi |  | No, non presente | [8 empty] | [no pallet] | 30 |  |  | n.a. | n.a. | n.a.
EES381167 | BATTERIA CASS.ZAINO | CP | Components - Ceramic | MULTI SUITES - COMPONENTS | Altri | - | Ricambi |  |  | MM - MR | 96.5 | CPA-RICAMBI | Ricambi |  | No, non presente | [8 empty] | [no pallet] | 96.5 |  |  | n.a. | n.a. | n.a.
EES4471AA | LEVA CASS. ZAINO/MB CR | CP | Components - Ceramic | NO SUITE DEFINED | Altri | - | Ricambi |  |  | MM - MR | 57 | CPA-RICAMBI | Ricambi |  | No, non presente | [8 empty] | [no pallet] | 57 |  |  | n.a. | n.a. | n.a.
EES4594AA | LEVA CASS.ALTA CR | OS | Components - Other | NO SUITE DEFINED | Altri | - | Ricambi |  | 5017830354918 | MM - MR | 71 | OSA-RICAMBI | Ricambi |  | No, non presente | [8 empty] | [no pallet] | 71 |  |  | n.a. | n.a. | n.a.
EES459601 | MENSOLE CASS.ALTA BI | OS | Components - Other | NO SUITE DEFINED | Altri | - | Ricambi |  |  | MM - MR | 53 | OSA-RICAMBI | Ricambi |  | No, non presente | [8 empty] | [no pallet] | 53 |  |  | n.a. | n.a. | n.a.
EES644267 | BATTERIA CASS.ALTA | CP | Components - Ceramic | NO SUITE DEFINED | Altri | - | Ricambi |  |  | MM - MR | 44 | CPA-RICAMBI | Ricambi |  | No, non presente | [8 empty] | [no pallet] | 44 |  |  | n.a. | n.a. | n.a.
EF020OS | EUROVIT CASSETTO SUP 60 ROV CH | OS | Spare Parts Furniture FA | ULYSSE-GEMMA2-TEMPO-EUROVIT | Parti Di Ricambio | Non Allocato | Ricambi |  | 5017830482536 | IS - MR | 121.5 | OSA-RICAMBI | Ricambi |  | No, non presente | [8 empty] | [no pallet] | 121.5 |  |  | 1X1X1 | 3.92 | 3.92
EF020WG | EUROVIT CASSETTO SUP 60 BIA LAC LUC | OS | Spare Parts Furniture FA | ULYSSE-GEMMA2-TEMPO-EUROVIT | Parti Di Ricambio | Non Allocato | Ricambi |  | 5017830482550 | IS - MR | 123.5 | OSA-RICAMBI | Ricambi |  | No, non presente | [8 empty] | [no pallet] | 123.5 |  |  | 1X1X1 | 4.05 | 4.05
EF021OS | EUROVIT CASSETTO INF 60 ROV CH | OS | Spare Parts Furniture FA | ULYSSE-GEMMA2-TEMPO-EUROVIT | Parti Di Ricambio | Non Allocato | Ricambi |  | 5017830482567 | MM - MR | 115 | OSA-RICAMBI | Ricambi |  | No, non presente | [8 empty] | [no pallet] | 115 |  |  | 1X1X1 | 3.8 | 3.8
EF021WG | EUROVIT CASSETTO INF 60 BIA LAC LUC | OS | Spare Parts Furniture FA | ULYSSE-GEMMA2-TEMPO-EUROVIT | Parti Di Ricambio | Non Allocato | Ricambi |  | 5017830482581 | MM - MR | 123.5 | OSA-RICAMBI | Ricambi |  | No, non presente | [8 empty] | [no pallet] | 123.5 |  |  | 1X1X1 | 3.93 | 3.93
EF02267 | EUROVIT MANIGLIA C/ VITI | OS | Spare Parts Furniture FA | ULYSSE-GEMMA2-TEMPO-EUROVIT | Parti Di Ricambio | Non Allocato | Ricambi |  | 5017830482598 | MM - MR | 33 | OSA-RICAMBI | Ricambi |  | No, non presente | [8 empty] | [no pallet] | 33 |  |  | 1X1X1 | 0.255 | 0.255
EF02367 | EUROVIT+ 80-100CM KIT GUIDE 2 PEZZI | OS | Spare Parts Furniture FA | ULYSSE-GEMMA2-TEMPO-EUROVIT | Parti Di Ricambio | Non Allocato | Ricambi |  | 5017830482604 | MM - MR | 72 | OSA-RICAMBI | Ricambi |  | No, non presente | [8 empty] | [no pallet] | 72 |  |  | 1X1X1 | 0.77 | 0.77
EF02467 | EUROVIT+ SOSTEGNO A L 1 PEZZO | OS | Spare Parts Furniture FA | ULYSSE-GEMMA2-TEMPO-EUROVIT | Parti Di Ricambio | Non Allocato | Ricambi |  | 5017830482611 | MM - MR | 10.5 | OSA-RICAMBI | Ricambi |  | No, non presente | [8 empty] | [no pallet] | 10.5 |  |  | 1X1X1 | 0.024 | 0.024
EF02567 | EUROVIT+ SET STAFFE 2 PEZZI | OS | Spare Parts Furniture FA | ULYSSE-GEMMA2-TEMPO-EUROVIT | Parti Di Ricambio | Non Allocato | Ricambi |  | 5017830482628 | MM - MR | 22 | OSA-RICAMBI | Ricambi |  | No, non presente | [8 empty] | [no pallet] | 22 |  |  | 1X1X1 | 0.105 | 0.105
EF02667 | EUROVIT+ SET STAFFE A MURO 2 PEZZI | OS | Spare Parts Furniture FA | ULYSSE-GEMMA2-TEMPO-EUROVIT | Parti Di Ricambio | Non Allocato | Ricambi |  | 5017830482635 | MM - MR | 12.5 | OSA-RICAMBI | Ricambi |  | No, non presente | [8 empty] | [no pallet] | 12.5 |  |  | 1X1X1 | 0.1 | 0.1
EF027LG | PANNELLO FRONTALE SUP 80 GRG LAVA | OS | Spare Parts Furniture FA | ULYSSE-GEMMA2-TEMPO-EUROVIT | Parti Di Ricambio | Mobile | Ricambi |  | 5017830553137 | MM - MR | 83 | OSA-RICAMBI | Ricambi |  | No, non presente | [8 empty] | [no pallet] | 83 |  |  | n.a. | n.a. | n.a.
EF027OS | EUROVIT CASSETTO SUP 80 ROV CH | OS | Spare Parts Furniture FA | ULYSSE-GEMMA2-TEMPO-EUROVIT | Parti Di Ricambio | Non Allocato | Ricambi |  | 5017830482642 | MM - MR | 135 | OSA-RICAMBI | Ricambi |  | No, non presente | [8 empty] | [no pallet] | 135 |  |  | 1X1X1 | 5.24 | 5.24
EF027WG | EUROVIT CASSETTO SUP 80 BIA LAC LUC | OS | Spare Parts Furniture FA | ULYSSE-GEMMA2-TEMPO-EUROVIT | Parti Di Ricambio | Non Allocato | Ricambi |  | 5017830482666 | IS - MR | 135 | OSA-RICAMBI | Ricambi |  | No, non presente | [8 empty] | [no pallet] | 135 |  |  | 1X1X1 | 5.41 | 5.41
EF028OS | EUROVIT CASSETTO INF 80 ROV CH | OS | Spare Parts Furniture FA | ULYSSE-GEMMA2-TEMPO-EUROVIT | Parti Di Ricambio | Non Allocato | Ricambi |  | 5017830482673 | MM - MR | 132.5 | OSA-RICAMBI | Ricambi |  | No, non presente | [8 empty] | [no pallet] | 132.5 |  |  | 1X1X1 | 5.12 | 5.12
EF028WG | EUROVIT CASSETTO INF 80 BIA LAC LUC | OS | Spare Parts Furniture FA | ULYSSE-GEMMA2-TEMPO-EUROVIT | Parti Di Ricambio | Non Allocato | Ricambi |  | 5017830482697 | MM - MR | 135 | OSA-RICAMBI | Ricambi |  | No, non presente | [8 empty] | [no pallet] | 135 |  |  | 1X1X1 | 5.28 | 5.28
EF029OS | EUROVIT ANTA SINISTRA 60 ROV CH | OS | Spare Parts Furniture FA | ULYSSE-GEMMA2-TEMPO-EUROVIT | Parti Di Ricambio | Non Allocato | Ricambi |  | 5017830482703 | MM - MR | 77.5 | OSA-RICAMBI | Ricambi |  | No, non presente | [8 empty] | [no pallet] | 77.5 |  |  | 1X1X1 | 1.83 | 1.83
EF029WG | EUROVIT ANTA SINISTRA 60 BIA LAC LUC | OS | Spare Parts Furniture FA | ULYSSE-GEMMA2-TEMPO-EUROVIT | Parti Di Ricambio | Non Allocato | Ricambi |  | 5017830482727 | MM - MR | 83.5 | OSA-RICAMBI | Ricambi |  | No, non presente | [8 empty] | [no pallet] | 83.5 |  |  | 1X1X1 | 1.89 | 1.89
EF030OS | EUROVIT ANTA DESTRA 60 ROV CH | OS | Spare Parts Furniture FA | ULYSSE-GEMMA2-TEMPO-EUROVIT | Parti Di Ricambio | Non Allocato | Ricambi |  | 5017830482734 | MM - MR | 77.5 | OSA-RICAMBI | Ricambi |  | No, non presente | [8 empty] | [no pallet] | 77.5 |  |  | 1X1X1 | 1.83 | 1.83
EF030WG | EUROVIT ANTA DESTRA 60 BIA LAC LUC | OS | Spare Parts Furniture FA | ULYSSE-GEMMA2-TEMPO-EUROVIT | Parti Di Ricambio | Non Allocato | Ricambi |  | 5017830482758 | MM - MR | 82 | OSA-RICAMBI | Ricambi |  | No, non presente | [8 empty] | [no pallet] | 82 |  |  | 1X1X1 | 1.89 | 1.89
EF03167 | EUROVIT MANIGLIA C/ VITI | OS | Spare Parts Furniture FA | ULYSSE-GEMMA2-TEMPO-EUROVIT | Parti Di Ricambio | Non Allocato | Ricambi |  | 5017830482765 | IS - MR | 18 | OSA-RICAMBI | Ricambi |  | No, non presente | [8 empty] | [no pallet] | 18 |  |  | 1X1X1 | 0.135 | 0.135
EF032OS | EUROVIT ANTA SINISTRA 80 ROV CH | OS | Spare Parts Furniture FA | ULYSSE-GEMMA2-TEMPO-EUROVIT | Parti Di Ricambio | Non Allocato | Ricambi |  | 5017830482772 | MM - MR | 91.5 | OSA-RICAMBI | Ricambi |  | No, non presente | [8 empty] | [no pallet] | 91.5 |  |  | 1X1X1 | 2.44 | 2.44
EF032WG | EUROVIT ANTA SINISTRA 80 BIA LAC LUC | OS | Spare Parts Furniture FA | ULYSSE-GEMMA2-TEMPO-EUROVIT | Parti Di Ricambio | Non Allocato | Ricambi |  | 5017830482796 | MM - MR | 94.5 | OSA-RICAMBI | Ricambi |  | No, non presente | [8 empty] | [no pallet] | 94.5 |  |  | 1X1X1 | 2.52 | 2.52
EF033OS | EUROVIT ANTA DESTRA 80 ROV CH | OS | Spare Parts Furniture FA | ULYSSE-GEMMA2-TEMPO-EUROVIT | Parti Di Ricambio | Non Allocato | Ricambi |  | 5017830482802 | MM - MR | 86.5 | OSA-RICAMBI | Ricambi |  | No, non presente | [8 empty] | [no pallet] | 86.5 |  |  | 1X1X1 | 2.44 | 2.44
EF033WG | EUROVIT ANTA DESTRA 80 BIA LAC LUC | OS | Spare Parts Furniture FA | ULYSSE-GEMMA2-TEMPO-EUROVIT | Parti Di Ricambio | Non Allocato | Ricambi |  | 5017830482826 | MM - MR | 86.5 | OSA-RICAMBI | Ricambi |  | No, non presente | [8 empty] | [no pallet] | 86.5 |  |  | 1X1X1 | 2.52 | 2.52
EF03467 | EUROVIT SET FISSAGGIO | OS | Spare Parts Furniture FA | ULYSSE-GEMMA2-TEMPO-EUROVIT | Parti Di Ricambio | Non Allocato | Ricambi |  | 5017830482833 | MM - MR | 13 | OSA-RICAMBI | Ricambi |  | No, non presente | [8 empty] | [no pallet] | 13 |  |  | 1X1X1 | 1 | 1
EF036OS | EUROVIT ANTA SUP COLONNA ROV CH | OS | Spare Parts Furniture FA | ULYSSE-GEMMA2-TEMPO-EUROVIT | Parti Di Ricambio | Non Allocato | Ricambi |  | 5017830482840 | MM - MR | 51.5 | OSA-RICAMBI | Ricambi |  | No, non presente | [8 empty] | [no pallet] | 51.5 |  |  | 1X1X1 | 2.36 | 2.36
EF036WG | EUROVIT ANTA SUP COLONNA BIA LAC LUC | OS | Spare Parts Furniture FA | ULYSSE-GEMMA2-TEMPO-EUROVIT | Parti Di Ricambio | Non Allocato | Ricambi |  | 5017830482864 | MM - MR | 51.5 | OSA-RICAMBI | Ricambi |  | No, non presente | [8 empty] | [no pallet] | 51.5 |  |  | 1X1X1 | 2.43 | 2.43
EF037OS | EUROVIT ANTA INF COLONNA ROV CH | OS | Spare Parts Furniture FA | ULYSSE-GEMMA2-TEMPO-EUROVIT | Parti Di Ricambio | Non Allocato | Ricambi |  | 5017830482871 | MM - MR | 48 | OSA-RICAMBI | Ricambi |  | No, non presente | [8 empty] | [no pallet] | 48 |  |  | 1X1X1 | 2.36 | 2.36
EF037WG | EUROVIT ANTA INF COLONNA BIA LAC LUC | OS | Spare Parts Furniture FA | ULYSSE-GEMMA2-TEMPO-EUROVIT | Parti Di Ricambio | Non Allocato | Ricambi |  | 5017830482895 | MM - MR | 51.5 | OSA-RICAMBI | Ricambi |  | No, non presente | [8 empty] | [no pallet] | 51.5 |  |  | 1X1X1 | 2.43 | 2.43
EF03867 | KIT FISSAGGIO SICUREZZA COLONNA 1 PEZZO | OS | Spare Parts Furniture FA | ULYSSE-GEMMA2-TEMPO-EUROVIT | Parti Di Ricambio | Non Allocato | Ricambi |  | 5017830482901 | MM - MR | 8 | OSA-RICAMBI | Ricambi |  | No, non presente | [8 empty] | [no pallet] | 8 |  |  | 1X1X1 | 0.005 | 0.005
EF039OS | EUROVIT ANTA SINISTRA 65 ROV CH | OS | Spare Parts Furniture FA | ULYSSE-GEMMA2-TEMPO-EUROVIT | Parti Di Ricambio | Non Allocato | Ricambi |  | 5017830482918 | IS - MR | 215 | OSA-RICAMBI | Ricambi |  | No, non presente | [8 empty] | [no pallet] | 215 |  |  | 1X1X1 | 2.145 | 2.145
EF039WG | EUROVIT ANTA SINISTRA 65 BIA LAC LUC | OS | Spare Parts Furniture FA | ULYSSE-GEMMA2-TEMPO-EUROVIT | Parti Di Ricambio | Non Allocato | Ricambi |  | 5017830482932 | IS - MR | 83.5 | OSA-RICAMBI | Ricambi |  | No, non presente | [8 empty] | [no pallet] | 83.5 |  |  | 1X1X1 | 2.145 | 2.145
EF040OS | EUROVIT ANTA DESTRA 65 ROV CH | OS | Spare Parts Furniture FA | ULYSSE-GEMMA2-TEMPO-EUROVIT | Parti Di Ricambio | Non Allocato | Ricambi |  | 5017830482949 | IS - MR | 215 | OSA-RICAMBI | Ricambi |  | No, non presente | [8 empty] | [no pallet] | 215 |  |  | 1X1X1 | 2.145 | 2.145
EF040WG | EUROVIT ANTA DESTRA 65 BIA LAC LUC | OS | Spare Parts Furniture FA | ULYSSE-GEMMA2-TEMPO-EUROVIT | Parti Di Ricambio | Non Allocato | Ricambi |  | 5017830482963 | IS - MR | 215 | OSA-RICAMBI | Ricambi |  | No, non presente | [8 empty] | [no pallet] | 215 |  |  | 1X1X1 | 2.145 | 2.145
EF32067 | EUROVIT GUIDE PER CASSETTO | OS | Spare Parts Furniture FA | NO SUITE DEFINED | Mobili | Mobile | Ricambi |  | 5017830498049 | IS - MR | 91 | OSA-RICAMBI | Ricambi |  | No, non presente | [8 empty] | [no pallet] | 91 |  |  | 0,001X0,001X0,001 | 1.8 | 1.79
EF377KR | UPPR FASCIA DOOR FOR E0477/E0412/E0379KR | OS | Spare Parts Furniture FA | NO SUITE DEFINED | Mobili | Mobile | Ricambi |  | 5017830499404 | IS - MR | 179.5 | OSA-RICAMBI | Ricambi |  | No, non presente | [8 empty] | [no pallet] | 179.5 |  |  | 0,001X0,001X0,001 | 2.5 | 2.49
EF580RQ | C.AIR RT GLASS SHELF 230 | OS | Spare Parts Furniture FA | C.AIR | Parti Di Ricambio | Mobile | Ricambi |  | 5017830525103 | MM - MR | 72.5 | OSA-RICAMBI | Ricambi |  | No, non presente | [8 empty] | [no pallet] | 72.5 |  |  | 35X35X11 | 4.4 | 4
EF58267 | C.AIR HANGING BRACKETS KIT COLUMN | OS | Spare Parts Furniture FA | C.AIR | Parti Di Ricambio | Mobile | Ricambi |  | 5017830525127 | MM - MR | 36.5 | OSA-RICAMBI | Ricambi |  | No, non presente | [8 empty] | [no pallet] | 36.5 |  |  | 15X10X8 | 0.2 | 0.2
EF645OS | PANNELLO CASSETTO SUP. 100 ROVERE CHIARO | OS | Spare Parts Furniture FA | ULYSSE-GEMMA2-TEMPO-EUROVIT | Parti Di Ricambio | Non Allocato | Ricambi |  | 5017830529224 | MM - MR | 102.5 | OSA-RICAMBI | Ricambi |  | No, non presente | [8 empty] | [no pallet] | 102.5 |  |  | 72X102X10 | 2.42 | 2.03
EF645WG | PANNELLO CASSETTO SUP BIANCO LACCATO | OS | Spare Parts Furniture FA | ULYSSE-GEMMA2-TEMPO-EUROVIT | Parti Di Ricambio | Non Allocato | Ricambi |  | 5017830529255 | MM - MR | 102.5 | OSA-RICAMBI | Ricambi |  | No, non presente | [8 empty] | [no pallet] | 102.5 |  |  | 72X102X10 | 2.42 | 2.03
EF646OS | PANNELLO CASSETTO INF. 100 ROVERE CHIARO | OS | Spare Parts Furniture FA | ULYSSE-GEMMA2-TEMPO-EUROVIT | Parti Di Ricambio | Non Allocato | Ricambi |  | 5017830529262 | MM - MR | 108.5 | OSA-RICAMBI | Ricambi |  | No, non presente | [8 empty] | [no pallet] | 108.5 |  |  | 72X102X10 | 2.42 | 2.03
EF646WG | PANNELLO CASSETTO INF. 100 BIANCO LACCAT | OS | Spare Parts Furniture FA | ULYSSE-GEMMA2-TEMPO-EUROVIT | Parti Di Ricambio | Non Allocato | Ricambi |  | 5017830529293 | MM - MR | 102.5 | OSA-RICAMBI | Ricambi |  | No, non presente | [8 empty] | [no pallet] | 102.5 |  |  | 72X102X10 | 2.42 | 2.03
EF651B2 | C.AIR PAN FRONT CASS SUP 60 BIA LUC | OS | Spare Parts Furniture FA | C.AIR | Parti Di Ricambio | Mobile | Ricambi |  | 5017830529583 | MM - MR | 75 | OSA-RICAMBI | Ricambi |  | No, non presente | [8 empty] | [no pallet] | 75 |  |  | 60X23,5X3 | 2.7 | 1.75
EF651EQ | C.AIR PAN FRONT CASS SUP 60 GRIG C LUC | OS | Spare Parts Furniture FA | C.AIR | Parti Di Ricambio | Mobile | Ricambi |  | 5017830529590 | MM - MR | 75 | OSA-RICAMBI | Ricambi |  | No, non presente | [8 empty] | [no pallet] | 75 |  |  | 60X23,5X3 | 2.7 | 1.75
EF651PS | C.AIR PAN FRONT CASS SUP 60 LEG GRIG | OS | Spare Parts Furniture FA | C.AIR | Parti Di Ricambio | Mobile | Ricambi |  | 5017830529606 | MM - MR | 75 | OSA-RICAMBI | Ricambi |  | No, non presente | [8 empty] | [no pallet] | 75 |  |  | 60X23,5X3 | 2.7 | 1.75
EF651UK | C.AIR PAN FRONT CASS SUP 60LEG MIEL | OS | Spare Parts Furniture FA | C.AIR | Parti Di Ricambio | Mobile | Ricambi |  | 5017830529613 | MM - MR | 75 | OSA-RICAMBI | Ricambi |  | No, non presente | [8 empty] | [no pallet] | 75 |  |  | 60X23,5X3 | 2.7 | 1.75
EF651VY | C.AIR PAN FRONT CASS SUP 60 MARR SCU | OS | Spare Parts Furniture FA | C.AIR | Parti Di Ricambio | Mobile | Ricambi |  | 5017830529620 | MM - MR | 75 | OSA-RICAMBI | Ricambi |  | No, non presente | [8 empty] | [no pallet] | 75 |  |  | 60X23,5X3 | 2.7 | 1.75
EF652B2 | C.AIR PAN FRONT CASS INF 60 BIA LUC | OS | Spare Parts Furniture FA | C.AIR | Parti Di Ricambio | Mobile | Ricambi |  | 5017830529637 | MM - MR | 75 | OSA-RICAMBI | Ricambi |  | No, non presente | [8 empty] | [no pallet] | 75 |  |  | 60X25X3 | 2.9 | 1.88
EF652EQ | C.AIR PAN FRONT CASS INF 60 GRIG C LUC | OS | Spare Parts Furniture FA | C.AIR | Parti Di Ricambio | Mobile | Ricambi |  | 5017830529644 | MM - MR | 75 | OSA-RICAMBI | Ricambi |  | No, non presente | [8 empty] | [no pallet] | 75 |  |  | 60X25X3 | 2.9 | 1.88
EF652PS | C.AIR PAN FRONT CASS INF 60 LEG GRIG | OS | Spare Parts Furniture FA | C.AIR | Parti Di Ricambio | Mobile | Ricambi |  | 5017830529651 | MM - MR | 75 | OSA-RICAMBI | Ricambi |  | No, non presente | [8 empty] | [no pallet] | 75 |  |  | 60X25X3 | 2.9 | 1.88
EF652UK | C.AIR PAN FRONT CASS INF 60LEG MIEL | OS | Spare Parts Furniture FA | C.AIR | Parti Di Ricambio | Mobile | Ricambi |  | 5017830529668 | MM - MR | 75 | OSA-RICAMBI | Ricambi |  | No, non presente | [8 empty] | [no pallet] | 75 |  |  | 60X25X3 | 2.9 | 1.88
EF652VY | C.AIR PAN FRONT CASS INF 60 MARR SCU | OS | Spare Parts Furniture FA | C.AIR | Parti Di Ricambio | Mobile | Ricambi |  | 5017830529675 | MM - MR | 75 | OSA-RICAMBI | Ricambi |  | No, non presente | [8 empty] | [no pallet] | 75 |  |  | 60X25X3 | 2.9 | 1.88
EF65367 | C.AIR UPPER DRAWER STRUCTURE 60 ANTHRA | OS | Spare Parts Furniture FA | C.AIR | Parti Di Ricambio | Mobile | Ricambi |  | 5017830529682 | MM - MR | 75 | OSA-RICAMBI | Ricambi |  | No, non presente | [8 empty] | [no pallet] | 75 |  |  | n.a. | n.a. | n.a.
EF65467 | C.AIR STRUTTURA CASSETTO INFERIORE 60 | OS | Spare Parts Furniture FA | C.AIR | Parti Di Ricambio | Mobile | Ricambi |  | 5017830529699 | MM - MR | 75 | OSA-RICAMBI | Ricambi |  | No, non presente | [8 empty] | [no pallet] | 75 |  |  | 60X18X35 | 4.5 | 3.5
EF655B2 | C.AIR PANN FRONT CASS ALTO 80 BIAN LUC | OS | Spare Parts Furniture FA | C.AIR | Parti Di Ricambio | Mobile | Ricambi |  | 5017830529705 | MM - MR | 183.5 | OSA-RICAMBI | Ricambi |  | No, non presente | [8 empty] | [no pallet] | 183.5 |  |  | 80X23,5X3 | 3.4 | 2.37
EF655EQ | C.AIR PANN FRONT CASS ALTO 80 GRIG LUC | OS | Spare Parts Furniture FA | C.AIR | Parti Di Ricambio | Mobile | Ricambi |  | 5017830529712 | MM - MR | 183.5 | OSA-RICAMBI | Ricambi |  | No, non presente | [8 empty] | [no pallet] | 183.5 |  |  | 80X23,5X3 | 3.4 | 2.37
EF655PS | C.AIR PANN FRONT CASS ALTO 80 LEGN GRIG | OS | Spare Parts Furniture FA | C.AIR | Parti Di Ricambio | Mobile | Ricambi |  | 5017830529729 | MM - MR | 183.5 | OSA-RICAMBI | Ricambi |  | No, non presente | [8 empty] | [no pallet] | 183.5 |  |  | 80X23,5X3 | 3.4 | 2.37
EF655UK | C.AIR PANN FRONT CASS ALTO 80 LEGN MIE | OS | Spare Parts Furniture FA | C.AIR | Parti Di Ricambio | Mobile | Ricambi |  | 5017830529736 | MM - MR | 183.5 | OSA-RICAMBI | Ricambi |  | No, non presente | [8 empty] | [no pallet] | 183.5 |  |  | 80X23,5X3 | 3.4 | 2.37
EF655VY | C.AIR PANN FRONT CASS ALTO 80 MARR SCUR | OS | Spare Parts Furniture FA | C.AIR | Parti Di Ricambio | Mobile | Ricambi |  | 5017830529743 | MM - MR | 183.5 | OSA-RICAMBI | Ricambi |  | No, non presente | [8 empty] | [no pallet] | 183.5 |  |  | 80X23,5X3 | 3.4 | 2.37
EF656B2 | C.AIR PANN FRONT CASS BASSO 80 BIAN LUC | OS | Spare Parts Furniture FA | C.AIR | Parti Di Ricambio | Mobile | Ricambi |  | 5017830529750 | MM - MR | 183.5 | OSA-RICAMBI | Ricambi |  | No, non presente | [8 empty] | [no pallet] | 183.5 |  |  | 80X25X3 | 3.6 | 2.55
EF656EQ | C.AIR PANN FRONT CASS BASSO 80 GRIG LUC | OS | Spare Parts Furniture FA | C.AIR | Parti Di Ricambio | Mobile | Ricambi |  | 5017830529767 | MM - MR | 183.5 | OSA-RICAMBI | Ricambi |  | No, non presente | [8 empty] | [no pallet] | 183.5 |  |  | 80X25X3 | 3.6 | 2.55
EF656PS | C.AIR PANN FRONT CASS BASSO 80 LEGN GRIG | OS | Spare Parts Furniture FA | C.AIR | Parti Di Ricambio | Mobile | Ricambi |  | 5017830529774 | MM - MR | 183.5 | OSA-RICAMBI | Ricambi |  | No, non presente | [8 empty] | [no pallet] | 183.5 |  |  | 80X25X3 | 3.6 | 2.55
EF656UK | C.AIR PANN FRONT CASS BASSO 80 LEGN MIE | OS | Spare Parts Furniture FA | C.AIR | Parti Di Ricambio | Mobile | Ricambi |  | 5017830529781 | MM - MR | 183.5 | OSA-RICAMBI | Ricambi |  | No, non presente | [8 empty] | [no pallet] | 183.5 |  |  | 80X25X3 | 3.6 | 2.55
EF656VY | C.AIR PANN FRONT CASS BASSO 80 MARR SCUR | OS | Spare Parts Furniture FA | C.AIR | Parti Di Ricambio | Mobile | Ricambi |  | 5017830529798 | MM - MR | 183.5 | OSA-RICAMBI | Ricambi |  | No, non presente | [8 empty] | [no pallet] | 183.5 |  |  | 80X25X3 | 3.6 | 2.55
EF659B2 | C.AIR PANN.FR CASSETTO SUP 100 BCO LCD | OS | Spare Parts Furniture FA | C.AIR | Parti Di Ricambio | Mobile | Ricambi |  | 5017830529828 | MM - MR | 243.5 | OSA-RICAMBI | Ricambi |  | No, non presente | [8 empty] | [no pallet] | 243.5 |  |  | 100X23,5X3 | 4 | 3
EF659VY | C.AIR FRONT PNL UPPER DRAWER 100 MT DBRN | OS | Spare Parts Furniture FA | C.AIR | Parti Di Ricambio | Mobile | Ricambi |  | 5017830529866 | MM - MR | 95.5 | OSA-RICAMBI | Ricambi |  | No, non presente | [8 empty] | [no pallet] | 95.5 |  |  | 100X23,5X3 | 4 | 3
EF660B2 | C.AIR PANN.FR CASSETTO SUP 100 BCO LCD | OS | Spare Parts Furniture FA | C.AIR | Parti Di Ricambio | Mobile | Ricambi |  | 5017830529873 | MM - MR | 230 | OSA-RICAMBI | Ricambi |  | No, non presente | [8 empty] | [no pallet] | 230 |  |  | 100X25X3 | 4.2 | 3.23
EF660PS | C.AIR FRONT PNL LOWER DRAWER 100 WD LGRY | OS | Spare Parts Furniture FA | C.AIR | Parti Di Ricambio | Mobile | Ricambi |  | 5017830529897 | MM - MR | 230 | OSA-RICAMBI | Ricambi |  | No, non presente | [8 empty] | [no pallet] | 230 |  |  | 100X25X3 | 4.2 | 3.23
EF66167 | C.AIR STRUTTURA CASSETTO SUPERIORE 100 | OS | Spare Parts Furniture FA | C.AIR | Parti Di Ricambio | Mobile | Ricambi |  | 5017830529927 | MM - MR | 181.5 | OSA-RICAMBI | Ricambi |  | No, non presente | [8 empty] | [no pallet] | 181.5 |  |  | 100X12X35 | 5 | 4
EF664B2 | C.AIR PANN.FR CASS.INFERIORE 120 BCO LCD | OS | Spare Parts Furniture FA | C.AIR | Parti Di Ricambio | Mobile | Ricambi |  | 5017830529996 | MM - MR | 154.5 | OSA-RICAMBI | Ricambi |  | No, non presente | [8 empty] | [no pallet] | 154.5 |  |  | 61,8X25X3 | 2.9 | 1.94
EF664PS | C.AIR PANN FRONT CASS INF 120 WD LGRY | OS | Spare Parts Furniture FA | C.AIR | Parti Di Ricambio | Mobile | Ricambi |  | 5017830530015 | MM - MR | 287.5 | OSA-RICAMBI | Ricambi |  | No, non presente | [8 empty] | [no pallet] | 287.5 |  |  | 61,8X25X3 | 2.9 | 1.94
EF66667 | C.AIR STRUTTURA CASSETTO INFERIORE 120 | OS | Spare Parts Furniture FA | C.AIR | Parti Di Ricambio | Mobile | Ricambi |  | 5017830530053 | MM - MR | 240 | OSA-RICAMBI | Ricambi |  | No, non presente | [8 empty] | [no pallet] | 240 |  |  | 60X18X35 | 4.5 | 3.5
EF673PS | C.AIR PANN.FR. CASSETTO OS 100 WD LGRY | OS | Spare Parts Furniture FA | C.AIR | Parti Di Ricambio | Mobile | Ricambi |  | 5017830530305 | MM - MR | 164.5 | OSA-RICAMBI | Ricambi |  | No, non presente | [8 empty] | [no pallet] | 164.5 |  |  | 100X25X3 | 4.2 | 3.23
EF686RQ | C.AIR GLASS SHELF 230 | OS | Spare Parts Furniture FA | C.AIR | Parti Di Ricambio | Mobile | Ricambi |  | 5017830530770 | MM - MR | 71.5 | OSA-RICAMBI | Ricambi |  | No, non presente | [8 empty] | [no pallet] | 71.5 |  |  | 39X27X1,5 | 1.2 | 0.8
EU10024367 | VITE PER CABINA DOCCIA MOMENTS | AW | Components - A&W | NO SUITE DEFINED | Altri | - | Ricambi |  | 5017830357551 | MM - MR | 4.5 | BWA-RICAMBI | Ricambi |  | No, non presente | [8 empty] | [no pallet] | 4.5 |  |  | n.a. | n.a. | n.a.
EV13867 | CONNECT F XL SET GOMMINI PARACOLPI SC | CP | Spare Parts Ceramic | MULTI SUITES - SPARE PART | Parti Di Ricambio | Sedile | Ricambi |  | 5017830484394 | IS - MR | 16.5 | OSA-RICAMBI | Ricambi |  | Sì, presente | Listino 2026 | Ceramica e Mobili | Accessori complementari e ricambi | Gommini paracolpi per sedili | Set supporti/paracolpi per sedile Connect Freedom | Set supporti/paracolpi per sedile Connect Freedom |  |  | [no pallet] | 16.5 |  |  | 1X1X1 | 0.3 | 0.3
EV139BJ | CONNECT F XL SET CERNIERE NC | CP | Spare Parts Ceramic | MULTI SUITES - SPARE PART | Parti Di Ricambio | Sedile | Ricambi |  | 5017830484400 | IS - MR | 31.5 | OSA-RICAMBI | Ricambi |  | Sì, presente | Listino 2026 | Ceramica e Mobili | Accessori complementari e ricambi | Cerniere sedili | Cerniere per sedile Connect Freedom E607801 | Cerniere per sedile Connect Freedom E607801 |  |  | [no pallet] | 31.5 |  |  | 1X1X1 | 0.3 | 0.3
EV140BJ | CONNECT F XL SET CERNIERE SC | CP | Spare Parts Ceramic | NO SUITE DEFINED | Parti Di Ricambio | Sedile | Ricambi |  | 5017830484417 | IS - MR | 31.5 | OSA-RICAMBI | Ricambi |  | Sì, presente | Listino 2026 | Ceramica e Mobili | Accessori complementari e ricambi | Cerniere sedili | Cerniere per sedile Connect Freedom a chiusura rallentata E824001 | Cerniere per sedile Connect Freedom a chiusura rallentata E824001 |  |  | [no pallet] | 31.5 |  |  | 1X1X1 | 0.3 | 0.3
EV26667 | SET DUMPERS X E6214 | CP | Spare Parts Ceramic | MULTI SUITES - SPARE PART | Parti Di Ricambio | Non Allocato | Ricambi |  | 5017830388388 | IS - MR | 11.5 | OSA-RICAMBI | Ricambi |  | Sì, presente | Listino 2026 | Ceramica e Mobili | Multi suite | Sedili e ricambi | Sedili e ricambi | Frizione per sedili a chiusura rallentata Strada II e Connect |  |  | [no pallet] | 11.5 |  |  | 22X16X2 | 0.103 | 0.093
EV28567 | CONNECT SET PARACOLPI X E712701 | CP | Spare Parts Ceramic | MULTI SUITES - SPARE PART | Parti Di Ricambio | Non Allocato | Ricambi |  | 5017830405788 | MM - MR | 16.5 | OSA-RICAMBI | Ricambi |  | Sì, presente | Listino 2026 | Ceramica e Mobili | Accessori complementari e ricambi | Gommini paracolpi per sedili | Set supporti/paracolpi per sedile Connect E7128, E7127 | Set supporti/paracolpi per sedile Connect E7128, E7127 |  |  | [no pallet] | 16.5 |  |  | 10X10X10 | 0.103 | 0.093
EV286AA | CONNECT CERNIERE SEDILE E712801 | CP | Spare Parts Ceramic | MULTI SUITES - SPARE PART | Parti Di Ricambio | Non Allocato | Ricambi |  | 5017830406457 | MM - MR | 31.5 | OSA-RICAMBI | Ricambi |  | Sì, presente | Listino 2026 | Ceramica e Mobili | Connect Freedom | Componenti accessori e ricambi | Componenti accessori e ricambi. | Coppia cerniere per sedile E7128 e E7723 |  |  | [no pallet] | 31.5 |  |  | 13X16X4 | 0.17 | 0.17
EV287AA | CONNECT CERNIERE X SEDILE SOFT E712701 | CP | Spare Parts Ceramic | MULTI SUITES - SPARE PART | Parti Di Ricambio | Non Allocato | Ricambi |  | 5017830406464 | MM - MR | 31.5 | OSA-RICAMBI | Ricambi |  | Sì, presente | Listino 2026 | Ceramica e Mobili | Connect Freedom | Componenti accessori e ricambi | Componenti accessori e ricambi. | Coppia cerniere per sedile E7127 e E7724 |  |  | [no pallet] | 31.5 |  |  | 13X19X4 | 0.13 | 0.13
EV41467 | COVER BTN WIREOP DF 13SPIGOT IS CRES | CP | Spare Parts Ceramic | NO SUITE DEFINED | Parti Di Ricambio | Non Allocato | Ricambi |  | 5017830518112 | IS - MR | 8.5 | CPA-RICAMBI | Ricambi |  | No, non presente | [8 empty] | [no pallet] | 8.5 |  |  | 0,001X0,001X0,001 | 0.06 | 0.06
EV42967 | CONTOUR 21 SCHOOLS BUFFER SET | CP | Spare Parts Ceramic | MULTI SUITES - SPARE PART | Parti Di Ricambio | Non Allocato | Ricambi |  | 5017830525646 | MM - MR | 13 | CPA-RICAMBI | Ricambi |  | No, non presente | [8 empty] | [no pallet] | 13 |  |  | 0,001X0,001X0,001 | 0.001 | 0
EV430BJ | C 21 SCHOOLS SEAT HGS ONLY SS S452/S4545 | CP | Spare Parts Ceramic | MULTI SUITES - SPARE PART | Parti Di Ricambio | Non Allocato | Ricambi |  | 5017830525653 | MM - MR | 22 | CPA-RICAMBI | Ricambi |  | No, non presente | [8 empty] | [no pallet] | 22 |  |  | 0,001X0,001X0,001 | 0.001 | 0.001
EV431BJ | SEAT DAMPER - CONNECT AIR 409844 | CP | Spare Parts Ceramic | MULTI SUITES - SPARE PART | Parti Di Ricambio | Non Allocato | Ricambi |  | 5017830525707 | MM - MR | 11.5 | CPA-RICAMBI | Ricambi |  | No, non presente | [8 empty] | [no pallet] | 11.5 |  |  | n.a. | n.a. | n.a.
EV434WG | COLUMN UNIT SHELF GLS WHT | OS | Spare Parts Furniture FA | ULYSSE-GEMMA2-TEMPO-EUROVIT | Parti Di Ricambio | Non Allocato | Ricambi |  | 5017830525783 | MM - MR | 30 | OSA-RICAMBI | Ricambi |  | No, non presente | [8 empty] | [no pallet] | 30 |  |  | n.a. | n.a. | n.a.
EV43567 | KIT SUPPORTO MENSOLA COLONNA 4 PEZZI | OS | Spare Parts Furniture FA | ULYSSE-GEMMA2-TEMPO-EUROVIT | Parti Di Ricambio | Non Allocato | Ricambi |  | 5017830525790 | MM - MR | 6 | OSA-RICAMBI | Ricambi |  | No, non presente | [8 empty] | [no pallet] | 6 |  |  | n.a. | n.a. | n.a.
EV43667 | KIT CERNIERE PER ANTA SC | OS | Spare Parts Furniture FA | ULYSSE-GEMMA2-TEMPO-EUROVIT | Parti Di Ricambio | Non Allocato | Ricambi |  | 5017830525806 | MM - MR | 29 | OSA-RICAMBI | Ricambi |  | No, non presente | [8 empty] | [no pallet] | 29 |  |  | 8X30X6,5 | 0.13 | 0.086
EV43767 | KIT FISSAGGIO A MURO COLONNA 2 PEZZI | OS | Spare Parts Furniture FA | ULYSSE-GEMMA2-TEMPO-EUROVIT | Parti Di Ricambio | Non Allocato | Ricambi |  | 5017830525813 | MM - MR | 18 | OSA-RICAMBI | Ricambi |  | No, non presente | [8 empty] | [no pallet] | 18 |  |  | 8X30X6,5 | 0.28 | 0.234
EV43867 | KIT STAFFE DI FISSAGGIO 2 PEZZI | OS | Spare Parts Furniture FA | ULYSSE-GEMMA2-TEMPO-EUROVIT | Parti Di Ricambio | Non Allocato | Ricambi |  | 5017830525820 | MM - MR | 18 | OSA-RICAMBI | Ricambi |  | No, non presente | [8 empty] | [no pallet] | 18 |  |  | 8X30X6,5 | 0.28 | 0.234
EV46467 | C.AIR SET PARACOLPI BEU | CP | Spare Parts Ceramic | MULTI SUITES - SPARE PART | Parti Di Ricambio | Non Allocato | Ricambi |  | 5017830533818 | MM - MR | 16.5 | CPA-RICAMBI | Ricambi |  | Sì, presente | Listino 2026 | Ceramica e Mobili | Multi suite | Sedili e ricambi | Sedili e ricambi. | Set supporti paracolpi per sedili Connect AIR e Strada II |  |  | [no pallet] | 16.5 |  |  | 0,001X0,001X0,001 | 0.001 | 0.001
EV50167 | RACCORDO SALVASPAZIO 1 1/2 | CP | Spare Parts Ceramic | SPHERO | Parti Di Ricambio | Non Allocato | Minuteria |  | 5017830549628 | MM - SR | 46.5 | RUB-IS-RA-RICAMBI | Minuteria |  | No, non presente | [8 empty] | [no pallet] | 46.5 |  |  | n.a. | n.a. | n.a.
EW00167 | KIT CERNIERE BS01 | CP | Spare Parts Ceramic | MULTI SUITES - SPARE PART | Parti Di Ricambio | Non Allocato | Ricambi |  | 5017830539971 | MM - MR | 11.5 | CPA-RICAMBI | Ricambi |  | Sì, presente | Listino 2026 | Ceramica e Mobili | Accessori complementari e ricambi | Cerniere sedili | Kit cerniere per sedili Connect Space a chiusura rallentata (codice interno sedile B253) | Kit cerniere per sedili Connect Space a chiusura rallentata (codice interno sedile B253) |  |  | [no pallet] | 11.5 |  |  | 0,001X0,001X0,001 | 0.001 | 0.001
EW00267 | KIT CERNIERE BS02 | CP | Spare Parts Ceramic | MULTI SUITES - SPARE PART | Parti Di Ricambio | Non Allocato | Ricambi |  | 5017830539988 | MM - MR | 11.5 | CPA-RICAMBI | Ricambi |  | Sì, presente | Listino 2026 | Ceramica e Mobili | Accessori complementari e ricambi | Cerniere sedili | Kit cerniere per sedili Connect Space (codice interno sedile B253) | Kit cerniere per sedili Connect Space (codice interno sedile B253) |  |  | [no pallet] | 11.5 |  |  | 0,001X0,001X0,001 | 0.001 | 0.001
EW00367 | KIT CERNIERE BS03 | CP | Spare Parts Ceramic | MULTI SUITES - SPARE PART | Parti Di Ricambio | Non Allocato | Ricambi |  | 5017830539995 | MM - MR | 11.5 | CPA-RICAMBI | Ricambi |  | Sì, presente | Listino 2026 | Ceramica e Mobili | Connect Freedom | Ricambi | Ricambi. | Kit cerniere per sedili Connect a chiusura rallentata E7724 (prod. dal 2019 codice interno sedile B255) e E7127 (prod. dal 2019 codice interno sedile B254) |  |  | [no pallet] | 11.5 |  |  | 0,001X0,001X0,001 | 0.001 | 0.001
EW00467 | KIT CERNIERE BS04 | CP | Spare Parts Ceramic | MULTI SUITES - SPARE PART | Parti Di Ricambio | Non Allocato | Ricambi |  | 5017830540007 | MM - MR | 11.5 | CPA-RICAMBI | Ricambi |  | Sì, presente | Listino 2026 | Ceramica e Mobili | Connect Freedom | Ricambi | Ricambi. | Kit cerniere per sedili E7723 (prod. dal 2019 codice interno sedile B255) e E7128 (prod. dal 2019 codice interno sedile B262) |  |  | [no pallet] | 11.5 |  |  | 0,001X0,001X0,001 | 0.001 | 0.001
EW00567 | CERNIERE SEDILE PACK BS05 | CP | Spare Parts Ceramic | MULTI SUITES - SPARE PART | Parti Di Ricambio | Non Allocato | Ricambi |  | 5017830540014 | MM - MR | 11.5 | CPA-RICAMBI | Ricambi |  | Sì, presente | Listino 2026 | Ceramica e Mobili | Tesi | Sedili | Sedile slim. Da utilizzare esclusivamente con il vasi AquaBlade® T3547/T3546/T3537/T3536/T0091. Non compatibile con il modello sospeso RimLS®+ T5360. | Kit cerniere per sedili Tesi a chiusura rallentata T3527 (prod. dal 2019 codice interno sedile B257) |  |  | [no pallet] | 11.5 |  |  | 0,001X0,001X0,001 | 0.15 | 0.15
EW00667 | CERNIERE SEDILE PACK BS06 | CP | Spare Parts Ceramic | MULTI SUITES - SPARE PART | Parti Di Ricambio | Non Allocato | Ricambi |  | 5017830540021 | MM - MR | 11.5 | CPA-RICAMBI | Ricambi |  | Sì, presente | Listino 2026 | Ceramica e Mobili | Tesi | Sedili | Sedile slim. Da utilizzare esclusivamente con il vasi AquaBlade® T3547/T3546/T3537/T3536/T0091. Non compatibile con il modello sospeso RimLS®+ T5360. | Kit cerniere per sedili Tesi T3528 (prod. dal 2019 codice interno sedile B257) |  |  | [no pallet] | 11.5 |  |  | 0,001X0,001X0,001 | 0.001 | 0.001
EW00767 | KIT CERNIERE BS07 | CP | Spare Parts Ceramic | MULTI SUITES - SPARE PART | Parti Di Ricambio | Non Allocato | Ricambi |  | 5017830540038 | MM - MR | 11.5 | CPA-RICAMBI | Ricambi |  | Sì, presente | Listino 2026 | Ceramica e Mobili | Connect AIR | Sedili e ricambi | Sedili e ricambi. | Kit cerniere per sedili Connect AIR a chiusura rallentata (prod. dal 2019 codice interno sedile B259) |  |  | [no pallet] | 11.5 |  |  | 0,001X0,001X0,001 | 0.001 | 0.001
EW00867 | KIT CERNIERE BS08 | CP | Spare Parts Ceramic | MULTI SUITES - SPARE PART | Parti Di Ricambio | Non Allocato | Ricambi |  | 5017830540045 | MM - MR | 11.5 | CPA-RICAMBI | Ricambi |  | Sì, presente | Listino 2026 | Ceramica e Mobili | Connect AIR | Sedili e ricambi | Sedili e ricambi. | Kit cerniere per sedili Connect AIR (prod. dal 2019 codice interno sedile B259) |  |  | [no pallet] | 11.5 |  |  | 0,001X0,001X0,001 | 0.001 | 0.001
EW00967 | KIT CERNIERE BS09 | CP | Spare Parts Ceramic | MULTI SUITES - SPARE PART | Parti Di Ricambio | Non Allocato | Ricambi |  | 5017830540052 | MM - MR | 11.5 | CPA-RICAMBI | Ricambi |  | Sì, presente | Listino 2026 | Ceramica e Mobili | Multi suite | Sedili e ricambi | Kit cerniere per sedili | Kit cerniere per sedili Strada II a chiusura rallentata (prod. dal 2019 codice interno sedile B266) e per sedili Blend Cube e Curve |  |  | [no pallet] | 11.5 |  |  | 0,001X0,001X0,001 | 0.001 | 0.001
EW01067 | KIT CERNIERE BS10 | CP | Spare Parts Ceramic | MULTI SUITES - SPARE PART | Parti Di Ricambio | Non Allocato | Ricambi |  | 5017830540069 | MM - MR | 11.5 | CPA-RICAMBI | Ricambi |  | Sì, presente | Listino 2026 | Ceramica e Mobili | Multi suite | Sedili e ricambi | Sedili e ricambi | Kit cerniere per sedili Strada II (prod. dal 2019 codice interno sedile B266) e per sedile i.Life A T467801 |  |  | [no pallet] | 11.5 |  |  | 0,001X0,001X0,001 | 0.001 | 0.001
EW01667 | FRIZIONE PER SEDILE 18MM BS ZP3401 | CP | Spare Parts Ceramic | MULTI SUITES - SPARE PART | Parti Di Ricambio | Non Allocato | Ricambi |  | 5017830540120 | MM - MR | 11.5 | CPA-RICAMBI | Ricambi |  | Sì, presente | Listino 2026 | Ceramica e Mobili | Multi suite | Frizione per sedili | Frizione per sedili | Frizione per sedili Strada II a chiusura rallentata (prod. dal 2019 codice interno sedile B257), Connect AIR a chiusura rallentata (prod. dal 2019 codice interno sedile B259),Tesi a chiusura rallentata T3527 (prod. dal 2019 codice interno sedile B257), Tesi T5522. |  |  | [no pallet] | 11.5 |  |  | 0,001X0,001X0,001 | 0.001 | 0.001
EW016V3 | FRIZIONE PER SEDILE 18MM BS ZP3423 NERO | CP | Spare Parts Ceramic | MULTI SUITES - SPARE PART | Parti Di Ricambio | Non Allocato | Ricambi |  | 5017830556978 | MM - MR | 11.5 | CPA-RICAMBI | Ricambi |  | Sì, presente | Listino 2026 | Ceramica e Mobili | Tesi | Sedili | Sedile slim. Da utilizzare esclusivamente con il vasi AquaBlade® T3547/T3546/T3537/T3536/T0091. Non compatibile con il modello sospeso RimLS®+ T5360. | Frizione per sedili Tesi a chiusura rallentata T3527 (prod. dal 2019 codice interno sedile B257) |  |  | [no pallet] | 11.5 |  |  | 11X16X1 | 0.42 | 0.4
EW01767 | FRIZIONE PER SEDILE 20MM BS ZP2901 | CP | Spare Parts Ceramic | MULTI SUITES - SPARE PART | Parti Di Ricambio | Non Allocato | Ricambi |  | 5017830540137 | MM - MR | 11.5 | CPA-RICAMBI | Ricambi |  | Sì, presente | Listino 2026 | Ceramica e Mobili | Connect Freedom | Ricambi | Ricambi. | Frizione per sedili a chiusura rallentata E7724 (prod. dal 2019 codice interno sedile B255) e E7127 (prod. dal 2019 codice interno sedile B254) |  |  | [no pallet] | 11.5 |  |  | 0,001X0,001X0,001 | 0.001 | 0.001
EW01867 | SET SUPP.PARAC. SEDILI 8 PZ BS0110+S0111 | CP | Spare Parts Ceramic | MULTI SUITES - SPARE PART | Parti Di Ricambio | Non Allocato | Ricambi |  | 5017830540144 | MM - MR | 4 | CPA-RICAMBI | Ricambi |  | Sì, presente | Listino 2026 | Ceramica e Mobili | Connect Freedom | Ricambi | Ricambi. | Set supporti paracolpi per sedili E7127 e E7128 (prod. dal 2019 codice interno sedile B262) |  |  | [no pallet] | 4 |  |  | 0,001X0,001X0,001 | 0.001 | 0.001
EW02067 | CERNIERE SEDILE PACK MT01 | CP | Spare Parts Ceramic | MULTI SUITES - SPARE PART | Parti Di Ricambio | Non Allocato | Ricambi |  | 5017830542346 | MM - MR | 11.5 | CPA-RICAMBI | Ricambi |  | Sì, presente | Listino 2026 | Ceramica e Mobili | Eurovit | Componenti accessori e ricambi | Componenti accessori e ricambi. | Kit cerniere per sedile E131601 |  |  | [no pallet] | 11.5 |  |  | 0,001X0,001X0,001 | 0.001 | 0
EW02167 | KIT CERNIERE SEDILE MT02 | CP | Spare Parts Ceramic | MULTI SUITES - SPARE PART | Parti Di Ricambio | Non Allocato | Ricambi |  | 5017830542353 | MM - MR | 11.5 | CPA-RICAMBI | Ricambi |  | Sì, presente | Listino 2026 | Ceramica e Mobili | Eurovit | Componenti accessori e ricambi | Componenti accessori e ricambi. | Kit cerniere per sedile E131701 |  |  | [no pallet] | 11.5 |  |  | 0,001X0,001X0,001 | 0.187 | 0.182
EW02367 | SET SUPP.PARAC. SEDILI 6 PZ BS0712-000 | CP | Spare Parts Ceramic | MULTI SUITES - SPARE PART | Parti Di Ricambio | Non Allocato | Ricambi |  | 5017830542377 | MM - MR | 4 | CPA-RICAMBI | Ricambi |  | Sì, presente | Listino 2026 | Ceramica e Mobili | Multi suite | Set supporti paracolp | Set supporti paracolp | Set supporti paracolpi per Blend Cube &Curve, Strada II, Tesi T3527/ T3528/ T5522 |  |  | [no pallet] | 4 |  |  | 0,001X0,001X0,001 | 0.001 | 0.001
EW023V3 | SET SUPP.PARAC.SEDILI 6 PCS S0712-002 NR | CP | Spare Parts Ceramic | MULTI SUITES - SPARE PART | Parti Di Ricambio | Non Allocato | Ricambi |  | 5017830556985 | MM - MR | 4.5 | CPA-RICAMBI | Ricambi |  | Sì, presente | Listino 2026 | Ceramica e Mobili | Multi suite | Ricambi. | Ricambi. | Set supporti paracolpi per sedili Tesi T3527 e T3528 (prod. dal 2019 codice interno sedile B257) |  |  | [no pallet] | 4.5 |  |  | 11X16X1 | 0.008 | 0.008
EW02467 | SET SUPP.PARAC.SEDILI 6 PZ BS0713+S0712 | CP | Spare Parts Ceramic | MULTI SUITES - SPARE PART | Parti Di Ricambio | Non Allocato | Ricambi |  | 5017830542384 | MM - MR | 4 | CPA-RICAMBI | Ricambi |  | Sì, presente | Listino 2026 | Ceramica e Mobili | Multi suite | Paracolpi per sedile | Paracolpi per sedile | Paracolpi per sedili E266701,E330401,T532801,T532901,T572101,T572201,T572301,T572401,T4682,T4683, T473601,T473701, T532801,T532901,T453001,T453101,T481201,T481301 |  |  | [no pallet] | 4 |  |  | 0,001X0,001X0,001 | 0.001 | 0.001
EW02567 | SET SUPP. PARAC.SEDILI 6 PZ BS315+S0712 | CP | Spare Parts Ceramic | MULTI SUITES - SPARE PART | Parti Di Ricambio | Non Allocato | Ricambi |  | 5017830543091 | MM - MR | 4 | CPA-RICAMBI | Ricambi |  | Sì, presente | Listino 2026 | Ceramica e Mobili | Connect | Componenti accessori e ricambi | Componenti accessori e ricambi. | Set supporti paracolpi per sedili Connect E7724 e E7723 (prod. dal 2019 codice interno sedile B255) |  |  | [no pallet] | 4 |  |  | 0,001X0,001X0,001 | 0.001 | 0.001
EW02867 | KIT CERNIERE SEDILE MT06 | CP | Spare Parts Ceramic | MULTI SUITES - SPARE PART | Parti Di Ricambio | Non Allocato | Ricambi |  | 5017830543909 | MM - MR | 11.5 | CPA-RICAMBI | Ricambi |  | Sì, presente | Listino 2026 | Comunità e Disabilità + Lavatoi | Serie per disabili - Contour 21+ | Componenti accessori e ricambi | Componenti accessori e ricambi. | Kit cerniere per sedile S407901 e S4078LJ (prod. dal 2019 codice interno sedile M105 e M106) |  |  | [no pallet] | 11.5 |  |  | 0,001X0,001X0,001 | 0.001 | 0.001
EW03367 | RICAMBIO CARTUCCIA IBRIDA | CP | Spare Parts Ceramic | SPHERO | Parti Di Ricambio | Sales BOM | Ricambi |  | 5017830547037 | IS - MR | 68 | CPA-RICAMBI | Ricambi |  | No, non presente | [8 empty] | [no pallet] | 68 |  |  | 0,001X0,001X0,001 | 0.001 | 0.001
EW04067 | TOILET SEAT DAMPER 18MM BS ZP3407 | CP | Spare Parts Ceramic | MULTI SUITES - SPARE PART | Parti Di Ricambio | Non Allocato | Ricambi |  | 5017830547440 | MM - MR | 11.5 | CPA-RICAMBI | Ricambi |  | No, non presente | [8 empty] | [no pallet] | 11.5 |  |  | n.a. | n.a. | n.a.
EW04267 | PARACOLPI 18MM BS ZP3409 | CP | Spare Parts Ceramic | MULTI SUITES - SPARE PART | Parti Di Ricambio | Non Allocato | Ricambi |  | 5017830547464 | MM - MR | 16.5 | CPA-RICAMBI | Ricambi |  | Sì, presente | Listino 2026 | Ceramica e Mobili | Accessori complementari e ricambi | Cerniere sedili | Frizione per sedili rallentati Blend Curve T3760 | Frizione per sedili rallentati Blend Curve T3760 |  |  | [no pallet] | 16.5 |  |  | 0,001X0,001X0,001 | 0.001 | 0
EW04367 | FRIZIONE SEDILE 18MM BS ZP3410 | CP | Spare Parts Ceramic | MULTI SUITES - SPARE PART | Parti Di Ricambio | Non Allocato | Ricambi |  | 5017830547471 | MM - MR | 11.5 | CPA-RICAMBI | Ricambi |  | Sì, presente | Listino 2026 | Ceramica e Mobili | i.life A | Sedile | Sedile per vasi a terra staccati da parete T467201 e T467301. | Frizione per sedile T467901 |  |  | [no pallet] | 11.5 |  |  | 0,001X0,001X0,001 | 0.3 | 0.3
EW04867 | FRIZIONE SEDILE 18MM BS ZP3415 | CP | Spare Parts Ceramic | MULTI SUITES - SPARE PART | Parti Di Ricambio | Non Allocato | Ricambi |  | 5017830547525 | MM - MR | 11.5 | CPA-RICAMBI | Ricambi |  | Sì, presente | Listino 2026 | Ceramica e Mobili | Accessori complementari e ricambi | Cerniere sedili | Frizione per sedili a chiusura rallentata Tonic II (codice interno sedile BU271) | Frizione per sedili a chiusura rallentata Tonic II (codice interno sedile BU271) |  |  | [no pallet] | 11.5 |  |  | 0,001X0,001X0,001 | 0.05 | 0.05
EW05367 | PARACOLPI SEDILE 6 PCS BS0110+S0145 | CP | Spare Parts Ceramic | MULTI SUITES - SPARE PART | Parti Di Ricambio | Non Allocato | Ricambi |  | 5017830547570 | MM - MR | 4 | CPA-RICAMBI | Ricambi |  | Sì, presente | Listino 2026 | Ceramica e Mobili | i.life A | Sedile | Sedile per vasi a terra staccati da parete T467201 e T467301. | Paracolpi per sedile T467801 e T467901 |  |  | [no pallet] | 4 |  |  | 0,001X0,001X0,001 | 0.2 | 0.2
EW05567 | PARACOLPI SEDILE 6 PCS S0110+S0712 | CP | Spare Parts Ceramic | MULTI SUITES - SPARE PART | Parti Di Ricambio | Non Allocato | Ricambi |  | 5017830547594 | MM - MR | 4 | CPA-RICAMBI | Ricambi |  | Sì, presente | Listino 2026 | Ceramica e Mobili | Accessori complementari e ricambi | Gommini paracolpi per sedili | Set supporti/paracolpi per sedili Tonic II (codice interno sedile BU271) | Set supporti/paracolpi per sedili Tonic II (codice interno sedile BU271) |  |  | [no pallet] | 4 |  |  | 0,001X0,001X0,001 | 0.042 | 0.042
EW05667 | CERNIERE SEDILE BS14 | CP | Spare Parts Ceramic | MULTI SUITES - SPARE PART | Parti Di Ricambio | Non Allocato | Ricambi |  | 5017830547600 | MM - MR | 11.5 | OSA-RICAMBI | Ricambi |  | Sì, presente | Listino 2026 | Ceramica e Mobili | i.life A | Ricambi. | Ricambi. | Cerniere per sedile T453101 e T481301 |  |  | [no pallet] | 11.5 |  |  | 0,001X0,001X0,001 | 0.1 | 0.1
EW05767 | KIT CERNIERE SEDILE BS15 | CP | Spare Parts Ceramic | MULTI SUITES - SPARE PART | Parti Di Ricambio | Non Allocato | Ricambi |  | 5017830547617 | MM - MR | 11.5 | CPA-RICAMBI | Ricambi |  | Sì, presente | Listino 2026 | Ceramica e Mobili | i.life A | Sedile | Sedile per vasi a terra staccati da parete T467201 e T467301. | Cerniere per sedile T467901 |  |  | [no pallet] | 11.5 |  |  | 0,001X0,001X0,001 | 0.5 | 0.5
EW07367 | PARACOLPI SEDILE MT0004 | CP | Spare Parts Ceramic | MULTI SUITES - SPARE PART | Parti Di Ricambio | Non Allocato | Ricambi |  | 5017830548263 | MM - MR | 4 | CPA-RICAMBI | Ricambi |  | Sì, presente | Listino 2026 | Ceramica e Mobili | Eurovit | Componenti accessori e ricambi | Componenti accessori e ricambi. | Set supporti paracolpi per sedili E131601 e E131701 |  |  | [no pallet] | 4 |  |  | 0,001X0,001X0,001 | 0.1 | 0.1
EW07467 | PARACOLPI SEDILE MT0007 | CP | Spare Parts Ceramic | MULTI SUITES - SPARE PART | Parti Di Ricambio | Non Allocato | Ricambi |  | 5017830548270 | MM - MR | 4 | CPA-RICAMBI | Ricambi |  | Sì, presente | Listino 2026 | Comunità e Disabilità + Lavatoi | Serie per disabili - Contour 21+ | Componenti accessori e ricambi | Componenti accessori e ricambi. | Set supporti paracolpi per sedile S407901 (prod. dal 2019 codice interno sedile M105) |  |  | [no pallet] | 4 |  |  | 0,001X0,001X0,001 | 0.001 | 0
EW07567 | PARACOLPI SEDILE MT0008 | CP | Spare Parts Ceramic | MULTI SUITES - SPARE PART | Parti Di Ricambio | Non Allocato | Ricambi |  | 5017830548287 | MM - MR | 4 | CPA-RICAMBI | Ricambi |  | Sì, presente | Listino 2026 | Comunità e Disabilità + Lavatoi | Serie per disabili - Contour 21+ | Componenti accessori e ricambi | Componenti accessori e ricambi. | Set supporti paracolpi per sedile S4078LJ (prod. dal 2019 codice interno sedile M106) |  |  | [no pallet] | 4 |  |  | 0,001X0,001X0,001 | 0.001 | 0.001
EW09267 | FRIZIONE SEDILE 18 MM BS ZP3416 | CP | Spare Parts Ceramic | MULTI SUITES - SPARE PART | Parti Di Ricambio | Non Allocato | Ricambi |  | 5017830549611 | MM - MR | 11.5 | CPA-RICAMBI | Ricambi |  | Sì, presente | Listino 2026 | Ceramica e Mobili | Multi suite | Frizione per sedili Blend a chiusura rallentata | Frizione per sedili Blend a chiusura rallentata | Frizione per sedili Blend a chiusura rallentata |  |  | [no pallet] | 11.5 |  |  | 0,001X0,001X0,001 | 0.2 | 0.2
EW131WG | PANNELLO CASSETTO SUP BIANCO LACCATO | OS | Spare Parts Furniture FA | MULTI SUITES - SPARE PART | Parti Di Ricambio | Mobile | Ricambi |  | 5017830551546 | MM - MR | 102.5 | OSA-RICAMBI | Ricambi |  | No, non presente | [8 empty] | [no pallet] | 102.5 |  |  | n.a. | n.a. | n.a.
EW142AA | TAPPO PER COLONNA DI SCARICO E1487 | AW | Spare Parts A&W | MULTI SUITES - SPARE PART | Parti Di Ricambio | Colonna Di Scarico Vasca | Minuteria |  | 5017830552710 | MM - SR | 12 | VAS-IS-AD-ACCESSORI+RICAMBI | Minuteria |  | No, non presente | [8 empty] | [no pallet] | 12 |  |  | n.a. | n.a. | n.a.
EW163AA | CALLA CERNIERE COMPLETE SEDILE SC | CP | Spare Parts Ceramic | CALLA | Parti Di Ricambio | Non Allocato | Ricambi |  | 5017830557692 | IS - MR | 31.5 | CPA-RICAMBI | Ricambi |  | Sì, presente | Listino 2026 | Ceramica e Mobili | Calla | Sedile in MDF | Sedile in MDF con cerniere in metallo, a chiusura rallentata. | Cerniera completa di frizione |  |  | [no pallet] | 31.5 |  |  | 2,8X2,8X2,75 | 0.42 | 0.4
EW16467 | CALLA PARACOLPI SEDILE SC | CP | Spare Parts Ceramic | CALLA | Parti Di Ricambio | Non Allocato | Ricambi |  | 5017830557708 | IS - MR | 17 | CPA-RICAMBI | Ricambi |  | Sì, presente | Listino 2026 | Ceramica e Mobili | Calla | Sedile in MDF | Sedile in MDF con cerniere in metallo, a chiusura rallentata. | Set supporti/paracolpi |  |  | [no pallet] | 17 |  |  | 0,8X0,475X1,81 | 0.042 | 0.03
EW18767 | FRIZIONE PER SEDILE 18MM BS ZP3434 | CP | Spare Parts Ceramic | MULTI SUITES - SPARE PART | Parti Di Ricambio | Non Allocato | Ricambi |  | 5017830570684 | MM - MR | 11.5 | CPA-RICAMBI | Ricambi |  | Sì, presente | Listino 2026 | Ceramica e Mobili | La dolce vita® | Frizione per sedili rallentati E266701 | Frizione per sedili rallentati E266701 | Frizione per sedili rallentati E266701 |  |  | [no pallet] | 11.5 |  |  | n.a. | n.a. | n.a.
EW18867 | PACK CERNIERE BS33 | CP | Spare Parts Ceramic | MULTI SUITES - SPARE PART | Parti Di Ricambio | Non Allocato | Ricambi |  | 5017830570691 | MM - MR | 11.5 | CPA-RICAMBI | Ricambi |  | Sì, presente | Listino 2026 | Ceramica e Mobili | La dolce vita® | Ricambi. | Ricambi. | Cerniere per sedili rallentati E266701 & E330401 |  |  | [no pallet] | 11.5 |  |  | n.a. | n.a. | n.a.
F2605AA | IRAIN PRO VALV ANTIRIST PER FLESS DOCC | SB | Accessories Fittings | IDEALRAIN PRO | Altri | Non Allocato | Minuteria |  | 8711678013361 | IS - SR | 90.5 | RUB-IS-GR-CERAPLUS2 | Minuteria |  | Sì, presente | Listino 2026 | Comunità e Disabilità + Lavatoi | Rubinetteria per strutture sanitarie - Ceraplus | Valvola di scarico per tubo flessibile doccetta | Valvola di scarico per tubo flessibile doccetta, evita il ristagno dell‘acqua. | Valvola di scarico per tubo flessibile doccetta |  | A stock | 10 | 90.5 |  |  | 10,5X6X5 | 0.229 | 0.209
F960004AA | LEVETTA X MANIGLIA 65MM CROMO | SB | Spare Parts Fittings | MULTI SUITES - SPARE PART | Parti Di Ricambio | Non Allocato | Ricambi |  | 5708559025776 | BOR - MR | 59 | SBA-RICAMBI | Ricambi |  | No, non presente | [8 empty] | [no pallet] | 59 |  |  | 5,6X10,5X6 | 0.269 | 0.249
F960005AA | LEVETTA X MANIGLIA 82MM CROMO | SB | Spare Parts Fittings | MULTI SUITES - SPARE PART | Parti Di Ricambio | Non Allocato | Ricambi |  | 5708559026582 | BOR - MR | 63.5 | SBA-RICAMBI | Ricambi |  | No, non presente | [8 empty] | [no pallet] | 63.5 |  |  | 14X8X2 | 0.05 | 0.048
F960011NU | O -RINGS 15,3X2,4 | SB | Spare Parts Fittings | MULTI SUITES - SPARE PART | Parti Di Ricambio | Non Allocato | Ricambi |  | 5708559018051 | BOR - MR | 43.5 | SBA-RICAMBI | Ricambi |  | No, non presente | [8 empty] | [no pallet] | 43.5 |  |  | 1X9X8 | 0.005 | 0.005
F960013NU | O-RING 32,2X3 (2 PZ) | SB | Spare Parts Fittings | MULTI SUITES - SPARE PART | Parti Di Ricambio | Non Allocato | Ricambi |  | 5708559026629 | BOR - MR | 29 | SBA-RICAMBI | Ricambi |  | No, non presente | [8 empty] | [no pallet] | 29 |  |  | 13,5X8X0,4 | 0.002 | 0.001
F960020NU | CARTUCCIA TERMOSTATICO | SB | Cardridges (disks) | MULTI SUITES - SPARE PART | Parti Di Ricambio | Non Allocato | Ricambi |  | 5708559031173 | BOR - MR | 264 | CARTUCCE | Ricambi |  | No, non presente | [8 empty] | [no pallet] | 264 |  | Disponibile fino ad esaurimento scorte | 6,3X6,7X20,5 | 0.44 | 0.44
F960023NU | SET DI GUARNIZIONI X BOCCA | SB | Spare Parts Fittings | MULTI SUITES - SPARE PART | Parti Di Ricambio | Non Allocato | Ricambi |  | 5708559022553 | BOR - MR | 40.5 | SBA-RICAMBI | Ricambi |  | No, non presente | [8 empty] | [no pallet] | 40.5 |  |  | 1X9X8 | 0.003 | 0.003
F960026NU | CARTUCCIA CERAMICA | SB | Spare Parts Fittings | MULTI SUITES - SPARE PART | Parti Di Ricambio | Non Allocato | Ricambi |  | 5708559029965 | BOR - MR | 92.5 | CARTUCCE | Ricambi |  | No, non presente | [8 empty] | [no pallet] | 92.5 |  |  | 2,5X7,5X8,5 | 0.093 | 0.073
F960030NU | KIT DI RIPARAZIONE | SB | Spare Parts Fittings | MULTI SUITES - SPARE PART | Parti Di Ricambio | Non Allocato | Ricambi |  | 5708559018617 | BOR - MR | 36 | SBA-RICAMBI | Ricambi |  | No, non presente | [8 empty] | [no pallet] | 36 |  |  | 14X8X1 | 0.005 | 0.005
F960033NU | KIT RIPARAZIONE NIPPLE BOCCA EROG D.20MM | SB | Spare Parts Fittings | MULTI SUITES - SPARE PART | Parti Di Ricambio | Non Allocato | Ricambi |  | 5708559035317 | BOR - MR | 60 | SBA-RICAMBI | Ricambi |  | No, non presente | [8 empty] | [no pallet] | 60 |  |  | 1,5X8X14 | 0.003 | 0.003
F960048NU | PROLUNGA PER MISC MONOC INC. V/D 13-23MM | SB | Spare Parts Fittings | MULTI SUITES - SPARE PART | Parti Di Ricambio | Mounting Sets | Ricambi |  | 5708559036314 | BOR - MR | 141 | SBA-RICAMBI | Ricambi |  | No, non presente | [8 empty] | [no pallet] | 141 |  |  | 16X17X5 | 0.325 | 0.305
F960049NU | PROLUNGA PER MISC MONOC INC. V/D 23-33MM | SB | Spare Parts Fittings | MULTI SUITES - SPARE PART | Parti Di Ricambio | Mounting Sets | Ricambi |  | 5708559036321 | BOR - MR | 153.5 | SBA-RICAMBI | Ricambi |  | No, non presente | [8 empty] | [no pallet] | 153.5 |  |  | 11X10X5 | 0.42 | 0.386
F960056NU | PROLUNGA PER MISC MONOC INCASSO 13-23MM | SB | Spare Parts Fittings | MULTI SUITES - SPARE PART | Parti Di Ricambio | Mounting Sets | Ricambi |  | 5708559036192 | BOR - MR | 159 | SBA-RICAMBI | Ricambi |  | No, non presente | [8 empty] | [no pallet] | 159 |  |  | 3,5X12X11 | 0.245 | 0.225
F960057NU | PROLUNGA PER MISC MONOC INCASSO 23-33MM | SB | Spare Parts Fittings | MULTI SUITES - SPARE PART | Parti Di Ricambio | Mounting Sets | Ricambi |  | 5708559036208 | BOR - MR | 209 | SBA-RICAMBI | Ricambi |  | No, non presente | [8 empty] | [no pallet] | 209 |  |  | 10,5X6X5,6 | 0.394 | 0.394
F960058NU | KIT ESTENSIONE 30MM X DEVIATORE 3 VIE | SB | Spare Parts Fittings | MULTI SUITES - SPARE PART | Parti Di Ricambio | Mounting Sets | Ricambi |  | 5708559036215 | BOR - MR | 221.5 | SBA-RICAMBI | Ricambi |  | No, non presente | [8 empty] | [no pallet] | 221.5 |  |  | 11X6X6 | 0.35 | 0.33
F960060NU | KIT DI ESTENSIONE 10MM | SB | Spare Parts Fittings | A6 | Parti Di Ricambio | Mounting Sets | Ricambi |  | 5708559036239 | BOR - MR | 127 | SBA-RICAMBI | Ricambi |  | No, non presente | [8 empty] | [no pallet] | 127 |  |  | 13X11X3 | 0.16 | 0.144
F960061NU | KIT DI ESTENSIONE 20MM | SB | Spare Parts Fittings | MULTI SUITES - SPARE PART | Parti Di Ricambio | Mounting Sets | Ricambi |  | 5708559036246 | BOR - MR | 143.5 | SBA-RICAMBI | Ricambi |  | No, non presente | [8 empty] | [no pallet] | 143.5 |  |  | 13X12X3 | 0.17 | 0.17
F960062NU | KIT DI ESTENSIONE 30MM | SB | Spare Parts Fittings | A6 | Parti Di Ricambio | Mounting Sets | Ricambi |  | 5708559036253 | BOR - MR | 135 | SBA-RICAMBI | Ricambi |  | No, non presente | [8 empty] | [no pallet] | 135 |  | Disponibile fino ad esaurimento scorte | 14X11X4 | 0.17 | 0.153
F960063NU | KIT DI ESTENSIONE 40MM | SB | Spare Parts Fittings | A6 | Parti Di Ricambio | Mounting Sets | Ricambi |  | 5708559036260 | BOR - MR | 132 | SBA-RICAMBI | Ricambi |  | No, non presente | [8 empty] | [no pallet] | 132 |  | Disponibile fino ad esaurimento scorte | 4X11,5X12 | 0.193 | 0.174
F960096AA | PIASTRA FRONTALE 75X75 CROMATA | SB | Spare Parts Fittings | MULTI SUITES - SPARE PART | Parti Di Ricambio | Non Allocato | Ricambi |  | 5708559037489 | BOR - MR | 138.5 | SBA-RICAMBI | Ricambi |  | No, non presente | [8 empty] | [no pallet] | 138.5 |  | Disponibile fino ad esaurimento scorte | 16X7X7,5 | 0.15 | 0.116
F960097AA | PIASTRA FRONTALE CROMATA | SB | Spare Parts Fittings | MULTI SUITES - SPARE PART | Parti Di Ricambio | Non Allocato | Ricambi |  | 5708559031647 | BOR - MR | 249 | SBA-RICAMBI | Ricambi |  | No, non presente | [8 empty] | [no pallet] | 249 |  |  | 7,3X7,5X16 | 0.147 | 0.113
F960102AA | ASTINA SALTARELLO M5X405 CROMATA | SB | Spare Parts Fittings | MULTI SUITES - SPARE PART | Parti Di Ricambio | Non Allocato | Ricambi |  | 5708559007833 | BOR - MR | 28 | SBA-RICAMBI | Ricambi |  | No, non presente | [8 empty] | [no pallet] | 28 |  |  | 41X0,5X0,5 | 0.07 | 0.07
F960107AA | LEVETTA X MANIGLIA 45MM CROMO | SB | Spare Parts Fittings | MULTI SUITES - SPARE PART | Parti Di Ricambio | Non Allocato | Ricambi |  | 5708559025783 | MM - MR | 40.5 | SBA-RICAMBI | Ricambi |  | No, non presente | [8 empty] | [no pallet] | 40.5 |  |  | 4,7X1X1 | 0.03 | 0.027
F960109AA | LEVETTA X MANIGLIA CROMO | SB | Spare Parts Fittings | A6 | Parti Di Ricambio | Non Allocato | Ricambi |  | 5708559035409 | BOR - MR | 47.5 | SBA-RICAMBI | Ricambi |  | No, non presente | [8 empty] | [no pallet] | 47.5 |  |  | 1X9X8 | 0.006 | 0.005
F960111AA | CAPPUCCIO CROMATO | SB | Spare Parts Fittings | MULTI SUITES - SPARE PART | Parti Di Ricambio | Non Allocato | Ricambi |  | 5708559025028 | MM - MR | 77 | SBA-RICAMBI | Ricambi |  | No, non presente | [8 empty] | [no pallet] | 77 |  |  | 5,5X6X14 | 0.034 | 0.014
F960112NU | GHIERA M37X1 | SB | Spare Parts Fittings | MULTI SUITES - SPARE PART | Parti Di Ricambio | Non Allocato | Ricambi |  | 5708559025486 | MM - MR | 41 | SBA-RICAMBI | Ricambi |  | No, non presente | [8 empty] | [no pallet] | 41 |  |  | 14,3X8X1 | 0.038 | 0.036
F960119AA | BOCCOLA PER TERMOSTATICO CROMATA | SB | Spare Parts Fittings | A6 | Parti Di Ricambio | Non Allocato | Ricambi |  | 5708559032736 | BOR - MR | 71 | SBA-RICAMBI | Ricambi |  | No, non presente | [8 empty] | [no pallet] | 71 |  |  | 14X8X2,5 | 0.042 | 0.04
F960128NU | KIT DI ESTENSIONE 20MM | SB | Spare Parts Fittings | MULTI SUITES - SPARE PART | Parti Di Ricambio | Mounting Sets | Ricambi |  | 5708559035621 | BOR - MR | 281.5 | SBA-RICAMBI | Ricambi |  | No, non presente | [8 empty] | [no pallet] | 281.5 |  |  | 14X7X5 | 0.4 | 0.38
F960129NU | KIT ESTENSIONE 30MM X INCASSO DOCCIA | SB | Spare Parts Fittings | MULTI SUITES - SPARE PART | Parti Di Ricambio | Mounting Sets | Ricambi |  | 5708559035638 | BOR - MR | 378 | SBA-RICAMBI | Ricambi |  | No, non presente | [8 empty] | [no pallet] | 378 |  |  | 12X7X8 | 0.5 | 0.466
F960130NU | KIT DI ESTENSIONE 40MM | SB | Spare Parts Fittings | MULTI SUITES - SPARE PART | Parti Di Ricambio | Mounting Sets | Ricambi |  | 5708559035645 | BOR - MR | 322 | SBA-RICAMBI | Ricambi |  | No, non presente | [8 empty] | [no pallet] | 322 |  |  | 15X7X7 | 0.56 | 0.526
F960131NU | KIT DI ESTENSIONE 50MM | SB | Spare Parts Fittings | MULTI SUITES - SPARE PART | Parti Di Ricambio | Mounting Sets | Ricambi |  | 5708559035652 | BOR - MR | 189 | SBA-RICAMBI | Ricambi |  | No, non presente | [8 empty] | [no pallet] | 189 |  |  | 16X17,5X4 | 0.683 | 0.649
F960170AA | DADO CROMATO | SB | Spare Parts Fittings | MULTI SUITES - SPARE PART | Parti Di Ricambio | Non Allocato | Ricambi |  | 5708559000704 | BOR - MR | 34.5 | SBA-RICAMBI | Ricambi |  | No, non presente | [8 empty] | [no pallet] | 34.5 |  |  | 1,5X9X9 | 0.032 | 0.032
F960173AA | ROSONE COMPLETO CROMATO | SB | Spare Parts Fittings | MULTI SUITES - SPARE PART | Parti Di Ricambio | Non Allocato | Ricambi |  | 5708559024984 | MM - MR | 63.5 | SBA-RICAMBI | Ricambi |  | No, non presente | [8 empty] | [no pallet] | 63.5 |  |  | 5,5X6X14 | 0.06 | 0.04
F960181AA | AEREATORE M18 CROMO | SB | Spare Parts Fittings | MULTI SUITES - SPARE PART | Parti Di Ricambio | Non Allocato | Ricambi |  | 5708559024960 | BOR - MR | 30.5 | SBA-RICAMBI | Ricambi |  | No, non presente | [8 empty] | [no pallet] | 30.5 |  |  | 2X8,5X7 | 0.023 | 0.021
F960185NU | GUARNIZIONE | SB | Spare Parts Fittings | MULTI SUITES - SPARE PART | Parti Di Ricambio | Non Allocato | Ricambi |  | 5708559024991 | MM - MR | 29.5 | SBA-RICAMBI | Ricambi |  | No, non presente | [8 empty] | [no pallet] | 29.5 |  |  | 4X3,5X0,2 | 0.005 | 0.005
F960191AA | ASTINA SALTARELLO CON POMOLO CROMO | SB | Spare Parts Fittings | MULTI SUITES - SPARE PART | Parti Di Ricambio | Non Allocato | Ricambi |  | 5708559026216 | MM - MR | 63.5 | SBA-RICAMBI | Ricambi |  | No, non presente | [8 empty] | [no pallet] | 63.5 |  |  | 1X4X41 | 0.085 | 0.077
F960201AA | GEOMETRY MANIGLIA W/O LOGO CROMATA | SB | Spare Parts Fittings | MULTI SUITES - SPARE PART | Parti Di Ricambio | Non Allocato | Ricambi |  | 5708559034761 | BOR - MR | 157 | SBA-RICAMBI | Ricambi |  | No, non presente | [8 empty] | [no pallet] | 157 |  |  | 5,7X6,3X14 | 0.23 | 0.21
F960211AA | TUBO ALIMENTAZIONE | SB | Spare Parts Fittings | MULTI SUITES - SPARE PART | Parti Di Ricambio | Non Allocato | Ricambi |  | 5708559024502 | BOR - MR | 46 | SBA-RICAMBI | Ricambi |  | No, non presente | [8 empty] | [no pallet] | 46 |  |  | 6,5X1,2X39,6 | 0.086 | 0.076
F960221AA | GEOMETRY BOCCA X A4439 CROMATA | SB | Spare Parts Fittings | MULTI SUITES - SPARE PART | Parti Di Ricambio | Bocca Di Erogazione | Ricambi |  | 5708559026599 | BOR - MR | 205.5 | SBA-RICAMBI | Ricambi |  | No, non presente | [8 empty] | [no pallet] | 205.5 |  |  | 5,7X6X14 | 0.188 | 0.168
F960222AA | NEON BOCCA EROGAZIONE C/AERATORE CROMO | SB | Spare Parts Fittings | MULTI SUITES - SPARE PART | Parti Di Ricambio | Bocca Di Erogazione | Ricambi |  | 5708559031395 | BOR - MR | 398.5 | SBA-RICAMBI | Ricambi |  | No, non presente | [8 empty] | [no pallet] | 398.5 |  |  | 2X25X28,5 | 0.207 | 0.186
F960224AA | AERATORE COMPLETO CROMATO | SB | Spare Parts Fittings | MULTI SUITES - SPARE PART | Parti Di Ricambio | Non Allocato | Ricambi |  | 5708559026605 | BOR - MR | 27.5 | SBA-RICAMBI | Ricambi |  | No, non presente | [8 empty] | [no pallet] | 27.5 |  |  | 13X8X1,5 | 0.021 | 0.019
F960233NU | SET DI O-RING PER RACCORDO | SB | Spare Parts Fittings | MULTI SUITES - SPARE PART | Parti Di Ricambio | Non Allocato | Ricambi |  | 5708559035348 | MM - MR | 16 | SBA-RICAMBI | Ricambi |  | No, non presente | [8 empty] | [no pallet] | 16 |  |  | 9X7X1 | 0.003 | 0.001
F960250AA | ATTACCO DOCCETTA CROMATO | SB | Spare Parts Fittings | MULTI SUITES - SPARE PART | Parti Di Ricambio | Non Allocato | Ricambi |  | 5708559032965 | BOR - MR | 287 | SBA-RICAMBI | Ricambi |  | No, non presente | [8 empty] | [no pallet] | 287 |  |  | 10,5X6X5,7 | 0.482 | 0.462
F960251AA | GEOMETRY PIASTRA CROMO | SB | Spare Parts Fittings | MULTI SUITES - SPARE PART | Parti Di Ricambio | Non Allocato | Ricambi |  | 5708559030886 | BOR - MR | 141 | SBA-RICAMBI | Ricambi |  | No, non presente | [8 empty] | [no pallet] | 141 |  |  | 7X7,5X16 | 0.135 | 0.101
F960256AA | PIASTRA FRONTALE 150X150MM CROMATA | SB | Spare Parts Fittings | MULTI SUITES - SPARE PART | Parti Di Ricambio | Non Allocato | Ricambi |  | 4015234723973 | BOR - MR | 245 | SBA-RICAMBI | Ricambi |  | No, non presente | [8 empty] | [no pallet] | 245 |  |  | 3,5X21X25 | 0.585 | 0.516
F960398AA | SUPPORTO DOCCETTA CROMATA + VITI | SB | Spare Parts Fittings | MULTI SUITES - SPARE PART | Parti Di Ricambio | Non Allocato | Ricambi |  | 5708559038738 | MM - MR | 194.5 | SBA-RICAMBI | Ricambi |  | No, non presente | [8 empty] | [no pallet] | 194.5 |  |  | 11X16X7 | 0.195 | 0.161
F960409AA | CUBIC MANIGLIA CPL ACQUA FREDDA CROMATA | SB | Spare Parts Fittings | MULTI SUITES - SPARE PART | Parti Di Ricambio | Non Allocato | Ricambi |  | 5708559040342 | IS - MR | 160 | SBA-RICAMBI | Ricambi |  | No, non presente | [8 empty] | [no pallet] | 160 |  |  | 1X1X1 | 0.165 | 0.145
F960410AA | CUBIC MANIGLIA CPL ACQUA CALDA CROMATA | SB | Spare Parts Fittings | MULTI SUITES - SPARE PART | Parti Di Ricambio | Non Allocato | Ricambi |  | 5708559040335 | IS - MR | 198 | SBA-RICAMBI | Ricambi |  | No, non presente | [8 empty] | [no pallet] | 198 |  |  | 1X1X1 | 0.17 | 0.15
F960420AA | LEVETTA X MANIGLIA 90MM CROMO | SB | Spare Parts Fittings | MULTI SUITES - SPARE PART | Parti Di Ricambio | Non Allocato | Ricambi |  | 5708559025691 | BOR - MR | 65.5 | SBA-RICAMBI | Ricambi |  | No, non presente | [8 empty] | [no pallet] | 65.5 |  |  | 5,5X6X14 | 0.06 | 0.06
F960425AA | LEVETTA X MANIGLIA CROMO | SB | Spare Parts Fittings | MULTI SUITES - SPARE PART | Parti Di Ricambio | Non Allocato | Ricambi |  | 5708559038790 | MM - MR | 66.5 | SBA-RICAMBI | Ricambi |  | No, non presente | [8 empty] | [no pallet] | 66.5 |  |  | 9X7,6X1 | 0.018 | 0.018
F960471NU | SET DI RACCORDO DOCCIA | SB | Cardridges (disks) | MULTI SUITES - SPARE PART | Parti Di Ricambio | Non Allocato | Ricambi |  | 5708559035447 | BOR - MR | 107 | SBA-RICAMBI | Ricambi |  | No, non presente | [8 empty] | [no pallet] | 107 |  |  | 4X12X12 | 0.146 | 0.144
F960488AA | GEOMETRY MANIGLIA DEVIATORE CROMO | SB | Spare Parts Fittings | MULTI SUITES - SPARE PART | Parti Di Ricambio | Non Allocato | Ricambi |  | 5708559038752 | IS - MR | 120.5 | SBA-RICAMBI | Ricambi |  | No, non presente | [8 empty] | [no pallet] | 120.5 |  |  | 6,5X5,4X14 | 0.21 | 0.19
F960511AA | BOCCA EROGAZIONE X A4447AA CROMO | SB | Spare Parts Fittings | MULTI SUITES - SPARE PART | Parti Di Ricambio | Bocca Di Erogazione | Ricambi |  | 5708559036734 | MM - MR | 326.5 | SBA-RICAMBI | Ricambi |  | No, non presente | [8 empty] | [no pallet] | 326.5 |  |  | 3,5X21X25 | 0.522 | 0.522
F960520AA | NEOPERL X NEON | SB | Spare Parts Fittings | MULTI SUITES - SPARE PART | Parti Di Ricambio | Non Allocato | Ricambi |  | 5708559029347 | MM - MR | 79 | SBA-RICAMBI | Ricambi |  | No, non presente | [8 empty] | [no pallet] | 79 |  |  | 1,9X8X14 | 0.018 | 0.018
F960632NU | CARTUCCIA DEVIATORE | SB | Cardridges (disks) | MULTI SUITES - SPARE PART | Parti Di Ricambio | Non Allocato | Ricambi |  | 5708559034860 | BOR - MR | 92.5 | CARTUCCE | Ricambi |  | No, non presente | [8 empty] | [no pallet] | 92.5 |  |  | 10,5X6X6 | 0.062 | 0.062
F960675NU | KIT DI ESTENSIONE 10MM | SB | Cardridges (disks) | MULTI SUITES - SPARE PART | Parti Di Ricambio | Non Allocato | Ricambi |  | 5708559031609 | BOR - MR | 650 | SBA-RICAMBI | Ricambi |  | No, non presente | [8 empty] | [no pallet] | 650 |  |  | 13X7X8 | 0.74 | 0.706
F960676NU | KIT DI ESTENSIONE 20MM | SB | Cardridges (disks) | MULTI SUITES - SPARE PART | Parti Di Ricambio | Non Allocato | Ricambi |  | 5708559031616 | BOR - MR | 781 | SBA-RICAMBI | Ricambi |  | No, non presente | [8 empty] | [no pallet] | 781 |  |  | 13X7X8 | 0.9 | 0.866
F960677NU | KIT ESTENSIONE 30MM X INCASSO V/D | SB | Cardridges (disks) | MULTI SUITES - SPARE PART | Parti Di Ricambio | Non Allocato | Ricambi |  | 5708559031623 | BOR - MR | 717 | SBA-RICAMBI | Ricambi |  | No, non presente | [8 empty] | [no pallet] | 717 |  |  | 17X7X7 | 0.73 | 0.704
F960678NU | KIT DI ESTENSIONE 40MM | SB | Cardridges (disks) | MULTI SUITES - SPARE PART | Parti Di Ricambio | Non Allocato | Ricambi |  | 5708559031630 | BOR - MR | 511 | SBA-RICAMBI | Ricambi |  | No, non presente | [8 empty] | [no pallet] | 511 |  |  | 18X7X7 | 1.24 | 1.178
F960685AA | POMOLO ASTIMA SALTARELLO CROMATO | SB | Spare Parts Fittings | MULTI SUITES - SPARE PART | Parti Di Ricambio | Non Allocato | Ricambi |  | 5708559041134 | BOR - MR | 78 | SBA-RICAMBI | Ricambi |  | No, non presente | [8 empty] | [no pallet] | 78 |  |  | 14X8X1 | 0.011 | 0.01
F960688AA | JET TUBE X DOCCETTA CROMATO | SB | Spare Parts Fittings | MULTI SUITES - SPARE PART | Parti Di Ricambio | Non Allocato | Ricambi |  | 5708559035027 | MM - MR | 62 | SBA-RICAMBI | Ricambi |  | No, non presente | [8 empty] | [no pallet] | 62 |  |  | 13X12,5X2,5 | 0.064 | 0.064
F960690AA | ANELLO PER PIASTRA FRONTALE CROMATO | SB | Spare Parts Fittings | MULTI SUITES - SPARE PART | Parti Di Ricambio | Non Allocato | Ricambi |  | 4015413996013 | MM - MR | 78.5 | SBA-RICAMBI | Ricambi |  | No, non presente | [8 empty] | [no pallet] | 78.5 |  |  | 5,7X6X14 | 0.05 | 0.03
F960695AA | ANELLI SOTTOMANIGLIA CROMATI | SB | Spare Parts Fittings | MULTI SUITES - SPARE PART | Parti Di Ricambio | Non Allocato | Ricambi |  | 5708559035034 | MM - MR | 60 | SBA-RICAMBI | Ricambi |  | No, non presente | [8 empty] | [no pallet] | 60 |  |  | 8X1,8X14 | 0.022 | 0.02
F960764NU | KIT DI RIPARAZIONE X JET TUBO | SB | Spare Parts Fittings | MULTI SUITES - SPARE PART | Parti Di Ricambio | Non Allocato | Ricambi |  | 4015413774031 | BOR - MR | 17.5 | SBA-RICAMBI | Ricambi |  | No, non presente | [8 empty] | [no pallet] | 17.5 |  |  | 10X10X10 | 0.002 | 0.002
F960848AA | RIDUTTORE DI FLUSSO CPL. 1,9LTR/MIN | SB | Spare Parts Fittings | MULTI SUITES - SPARE PART | Parti Di Ricambio | Non Allocato | Ricambi |  | 4015413526593 | MEL - MR | 38.5 | SBA-RICAMBI | Ricambi |  | No, non presente | [8 empty] | [no pallet] | 38.5 |  |  | 5,8X5,4X10 | 0.019 | 0.019
F960855NU | CARTUCCIA KEROX 28MM | SB | Cardridges (disks) | MULTI SUITES - SPARE PART | Parti Di Ricambio | Non Allocato | Ricambi |  | 4015413526074 | IS - MR | 92.5 | CARTUCCE | Ricambi |  | No, non presente | [8 empty] | [no pallet] | 92.5 |  |  | 5,4X5,8X10 | 0.065 | 0.065
F960865AA | GOMITO 96° SUPPORTO DOCCETTA | SB | Spare Parts Fittings | NO SUITE DEFINED | Parti Di Ricambio | Non Allocato | Ricambi |  | 4015413525558 | IS - MR | 6.5 | SBA-RICAMBI | Ricambi |  | No, non presente | [8 empty] | [no pallet] | 6.5 |  | Disponibile fino ad esaurimento scorte | 5,8X5,4X10 | 0.12 | 0.12
F960866NU | PROLUNGA PER INCASSI | SB | Spare Parts Fittings | MULTI SUITES - SPARE PART | Parti Di Ricambio | Non Allocato | Ricambi |  | 4015413525664 | IS - MR | 115.5 | SBA-RICAMBI | Ricambi |  | No, non presente | [8 empty] | [no pallet] | 115.5 |  |  | 5,8X5,4X10 | 0.111 | 0.111
F960867NU | KIT EXT PER INCASSO | SB | Spare Parts Fittings | MULTI SUITES - SPARE PART | Parti Di Ricambio | Non Allocato | Ricambi |  | 4015413525640 | IS - MR | 110.5 | SBA-RICAMBI | Ricambi |  | No, non presente | [8 empty] | [no pallet] | 110.5 |  |  | 7X7X12 | 0.434 | 0.4
F960869AA | MANIGLIA TERM. QUADRATO | SB | Spare Parts Fittings | MULTI SUITES - SPARE PART | Parti Di Ricambio | Non Allocato | Ricambi |  | 4015413526012 | IS - MR | 89.5 | SBA-RICAMBI | Ricambi |  | No, non presente | [8 empty] | [no pallet] | 89.5 |  |  | 5,8X5,4X10 | 0.065 | 0.065
F960870AA | CORNICE COMPENSAZIONE B/S UNIV.A2650NU | SB | Components - Fittings | MULTI SUITES - SPARE PART | Parti Di Ricambio | Non Allocato | Ricambi |  | 4015413524841 | MM - MR | 131 | SBA-RICAMBI | Ricambi |  | No, non presente | [8 empty] | [no pallet] | 131 |  | Disponibile fino ad esaurimento scorte | 1X1X1 | 0.175 | 0.175
F960874AA | CAP ( CARTRIDGE COVER ) STRADA | SB | Spare Parts Fittings | MULTI SUITES - SPARE PART | Parti Di Ricambio | Non Allocato | Ricambi |  | 4015413524964 | IS - MR | 64 | SBA-RICAMBI | Ricambi |  | No, non presente | [8 empty] | [no pallet] | 64 |  |  | n.a. | n.a. | n.a.
F960876AA | AERATORE 5 L/MIN M24X1 CROM | SB | Spare Parts Fittings | MULTI SUITES - SPARE PART | Parti Di Ricambio | Non Allocato | Ricambi |  | 4015413524988 | IS - MR | 32 | SBA-RICAMBI | Ricambi |  | No, non presente | [8 empty] | [no pallet] | 32 |  |  | 1,5X8X14 | 0.015 | 0.015
F960877AA | PIASTRA COMPLETA | SB | Spare Parts Fittings | MULTI SUITES - SPARE PART | Parti Di Ricambio | Non Allocato | Ricambi |  | 4015413524995 | MM - MR | 46 | SBA-RICAMBI | Ricambi |  | No, non presente | [8 empty] | [no pallet] | 46 |  |  | 5,8X5,4X10 | 0.069 | 0.035
F960880AA | ROSONE 2 FORI STRADA INCASSO LAVABO | SB | Spare Parts Fittings | MULTI SUITES - SPARE PART | Parti Di Ricambio | Non Allocato | Ricambi |  | 4015413525015 | IS - MR | 33.5 | SBA-RICAMBI | Ricambi |  | No, non presente | [8 empty] | [no pallet] | 33.5 |  |  | 5,4X5,8X10 | 0.307 | 0.305
F960883AA | CAP FOR HANDLE / SET CONCEPT 200 | SB | Spare Parts Fittings | MULTI SUITES - SPARE PART | Parti Di Ricambio | Non Allocato | Ricambi |  | 4015413525169 | IS - MR | 152 | SBA-RICAMBI | Ricambi |  | No, non presente | [8 empty] | [no pallet] | 152 |  |  | n.a. | n.a. | n.a.
F960889AA | MANIGLIA UNIVERSALE F. VOLUME + TEMP. | SB | Spare Parts Fittings | MULTI SUITES - SPARE PART | Parti Di Ricambio | Non Allocato | Ricambi |  | 4015413525107 | IS - MR | 53.5 | SBA-RICAMBI | Ricambi |  | No, non presente | [8 empty] | [no pallet] | 53.5 |  |  | 5,7X6X14 | 0.066 | 0.066
F960891AA | SUPPORTO A MURO X ASTA DOCCIA IDEALRAIN | SB | Spare Parts Fittings | MULTI SUITES - SPARE PART | Parti Di Ricambio | Non Allocato | Ricambi |  | 4015413526661 | IS - MR | 110.5 | SBA-RICAMBI | Ricambi |  | No, non presente | [8 empty] | [no pallet] | 110.5 |  |  | 7X7X12 | 0.521 | 0.521
F960895NU | DIVERTER SPINDLE CPL. AUTOMATIC JES | SB | Spare Parts Fittings | MULTI SUITES - SPARE PART | Parti Di Ricambio | Non Allocato | Ricambi |  | 4015413526258 | MM - MR | 180.5 | SBA-RICAMBI | Ricambi |  | No, non presente | [8 empty] | [no pallet] | 180.5 |  |  | n.a. | n.a. | n.a.
F960900AA | GEOMETRY DOCCETTA TUBOLARE CROMO | SB | Spare Parts Fittings | MULTI SUITES - SPARE PART | Parti Di Ricambio | Non Allocato | Ricambi |  | 5017830334149 | BOR - MR | 179 | SBA-RICAMBI | Ricambi |  | No, non presente | [8 empty] | [no pallet] | 179 |  |  | 25,5X17X4,5 | 0.103 | 0.093
F960927NU | SET FISSAGGIO A MURO X ASTA DOCCIA | SB | Spare Parts Fittings | MULTI SUITES - SPARE PART | Parti Di Ricambio | Non Allocato | Ricambi |  | 4015413527705 | IS - MR | 18.5 | SBA-RICAMBI | Ricambi |  | No, non presente | [8 empty] | [no pallet] | 18.5 |  |  | 5,8X5,4X10 | 0.115 | 0.115
F960928AA | SUPPORTO A MURO SUPERIORE | SB | Spare Parts Fittings | MULTI SUITES - SPARE PART | Parti Di Ricambio | Non Allocato | Ricambi |  | 4015413527712 | IS - MR | 48 | SBA-RICAMBI | Ricambi |  | No, non presente | [8 empty] | [no pallet] | 48 |  |  | 5,4X5,8X10 | 0.535 | 0.535
F960952A2 | HANDLE THERM W/O PRINT VOLUME | SB | Spare Parts Fittings | MULTI SUITES - SPARE PART | Parti Di Ricambio | Non Allocato | Ricambi |  | 4015413585033 | MM - MR | 187 | SBA-RICAMBI | Ricambi |  | No, non presente | [8 empty] | [no pallet] | 187 |  |  | n.a. | n.a. | n.a.
F960952A5 | HANDLE THERM W/O PRINT VOLUME | SB | Spare Parts Fittings | MULTI SUITES - SPARE PART | Parti Di Ricambio | Non Allocato | Ricambi |  | 4015413585040 | MM - MR | 187 | SBA-RICAMBI | Ricambi |  | No, non presente | [8 empty] | [no pallet] | 187 |  |  | n.a. | n.a. | n.a.
F960952AA | MANIGLIA TERMOSTATICA S/STAMPA VOLUME | SB | Spare Parts Fittings | MULTI SUITES - SPARE PART | Parti Di Ricambio | Non Allocato | Ricambi |  | 4015413528146 | IS - MR | 50 | SBA-RICAMBI | Ricambi |  | No, non presente | [8 empty] | [no pallet] | 50 |  |  | 7,2X7,2X25,3 | 0.225 | 0.205
F960952GN | HANDLE THERM W/O PRINT VOLUME | SB | Spare Parts Fittings | MULTI SUITES - SPARE PART | Parti Di Ricambio | Non Allocato | Ricambi |  | 4015413585026 | MM - MR | 187 | SBA-RICAMBI | Ricambi |  | No, non presente | [8 empty] | [no pallet] | 187 |  |  | n.a. | n.a. | n.a.
F960952XG | HANDLE THERM W/O PRINT VOLUME | SB | Spare Parts Fittings | MULTI SUITES - SPARE PART | Parti Di Ricambio | Non Allocato | Ricambi |  | 4015413585057 | MM - MR | 164 | SBA-RICAMBI | Ricambi |  | No, non presente | [8 empty] | [no pallet] | 164 |  |  | n.a. | n.a. | n.a.
F960956AA | EXTENSION F. WALLHOLDER SHOWER BARN | SB | Spare Parts Fittings | MULTI SUITES - SPARE PART | Parti Di Ricambio | Non Allocato | Ricambi |  | 4015413528450 | IS - MR | 225.5 | SBA-RICAMBI | Ricambi |  | No, non presente | [8 empty] | [no pallet] | 225.5 |  |  | n.a. | n.a. | n.a.
F960966AA | PIASTRA E GUARNIZIONE LAV INCASSO MARA | SB | Spare Parts Fittings | MULTI SUITES - SPARE PART | Parti Di Ricambio | Non Allocato | Ricambi |  | 4015413530149 | IS - MR | 137 | SBA-RICAMBI | Ricambi |  | No, non presente | [8 empty] | [no pallet] | 137 |  |  | 5,7X6X14 | 0.123 | 0.123
F960967AA | PIASTRA PER BOCCA EROGAZIONE | SB | Spare Parts Fittings | MULTI SUITES - SPARE PART | Parti Di Ricambio | Non Allocato | Ricambi |  | 4015413530163 | IS - MR | 142 | SBA-RICAMBI | Ricambi |  | No, non presente | [8 empty] | [no pallet] | 142 |  |  | 5,7X6X14 | 0.123 | 0.123
F960975AA | CAPPUCCIO PER CARTUCCIA D28 | SB | Spare Parts Fittings | MULTI SUITES - SPARE PART | Parti Di Ricambio | Non Allocato | Ricambi |  | 4015413532075 | IS - MR | 27 | SBA-RICAMBI | Ricambi |  | No, non presente | [8 empty] | [no pallet] | 27 |  |  | 58X54X100 | 2e-05 | 1e-06
F960980AA | MANIGLIA GIO | SB | Spare Parts Fittings | MULTI SUITES - SPARE PART | Parti Di Ricambio | Non Allocato | Ricambi |  | 4015413530910 | IS - MR | 105 | SBA-RICAMBI | Ricambi |  | No, non presente | [8 empty] | [no pallet] | 105 |  |  | 6,2X5X13,2 | 0.22 | 0.22
F960981AA | PIASTRA INCASSO LAVABO MELANGE | SB | Spare Parts Fittings | MULTI SUITES - SPARE PART | Parti Di Ricambio | Non Allocato | Ricambi |  | 4015413532105 | IS - MR | 62 | SBA-RICAMBI | Ricambi |  | No, non presente | [8 empty] | [no pallet] | 62 |  |  | 25X16X4,5 | 0.25 | 0.25
F960986NU | TUBI FLESSIBILI G3/8 X 550MM | SB | Spare Parts Fittings | MULTI SUITES - SPARE PART | Parti Di Ricambio | Non Allocato | Ricambi |  | 4015413529136 | JAD - MR | 34.5 | SBA-RICAMBI | Ricambi |  | No, non presente | [8 empty] | [no pallet] | 34.5 |  |  | 1,5X17X21,7 | 0.098 | 0.094
F961009AA | PIASTRA PER BOCCA LAV INCASSO | SB | Spare Parts Fittings | MULTI SUITES - SPARE PART | Parti Di Ricambio | Non Allocato | Ricambi |  | 4015413530002 | IS - MR | 45.5 | SBA-RICAMBI | Ricambi |  | No, non presente | [8 empty] | [no pallet] | 45.5 |  |  | 5,7X6X14 | 0.18 | 0.146
F961027AA | CAPPUCCIO MANUGLIA CON LOGO IS | SB | Spare Parts Fittings | MULTI SUITES - SPARE PART | Parti Di Ricambio | Non Allocato | Ricambi |  | 4015413530989 | IS - MR | 21.5 | SBA-RICAMBI | Ricambi |  | No, non presente | [8 empty] | [no pallet] | 21.5 |  |  | 7,2X7,2X5,8 | 0.01 | 0.01
F961028NU | VALVOLA MAGNETICA | SB | Spare Parts Fittings | MULTI SUITES - SPARE PART | Parti Di Ricambio | Non Allocato | Ricambi |  | 4015413530996 | IS - MR | 101.5 | SBA-RICAMBI | Ricambi |  | No, non presente | [8 empty] | [no pallet] | 101.5 |  |  | 5,8X5,4X10 | 0.108 | 0.108
F961031NU | SENSORE IR COMPLETO DI CAVI | SB | Spare Parts Fittings | MULTI SUITES - SPARE PART | Parti Di Ricambio | Non Allocato | Ricambi |  | 4015413531023 | IS - MR | 180 | SBA-RICAMBI | Ricambi |  | No, non presente | [8 empty] | [no pallet] | 180 |  |  | 5,4X5,8X10 | 0.05 | 0.05
F961033NU | PLACCA IN AC-ADATTATORE 6.5VDC | SB | Spare Parts Fittings | MULTI SUITES - SPARE PART | Parti Di Ricambio | Non Allocato | Ricambi |  | 4015413531047 | IS - MR | 60 | SBA-RICAMBI | Ricambi |  | No, non presente | [8 empty] | [no pallet] | 60 |  |  | 10X5,8X5,4 | 0.16 | 0.16
F961038NU | BATTERY CASE | SB | Spare Parts Fittings | MULTI SUITES - SPARE PART | Parti Di Ricambio | Non Allocato | Ricambi |  | 4015413531054 | IS - MR | 148 | SBA-RICAMBI | Ricambi |  | No, non presente | [8 empty] | [no pallet] | 148 |  |  | n.a. | n.a. | n.a.
F961042NU | CONNETTORE PER RACCORDO | SB | Spare Parts Fittings | MULTI SUITES - SPARE PART | Parti Di Ricambio | Non Allocato | Ricambi |  | 4015413530958 | IS - MR | 107 | SBA-RICAMBI | Ricambi |  | No, non presente | [8 empty] | [no pallet] | 107 |  |  | 5,8X5,4X10 | 0.046 | 0.046
F961045AA | IDEALRAIN M3,H/SPR 100 3F,W/O LOGO | SB | Spare Parts Fittings | MULTI SUITES - SPARE PART | Parti Di Ricambio | Non Allocato | Ricambi |  | 4015413531108 | IS - MR | 28 | SBA-RICAMBI | Ricambi |  | No, non presente | [8 empty] | [no pallet] | 28 |  |  | 12,5X7,2X27 | 0.3 | 0.3
F961050NU | MAGNET VALVE | SB | Spare Parts Fittings | MULTI SUITES - SPARE PART | Parti Di Ricambio | Non Allocato | Ricambi |  | 4015413531160 | IS - MR | 153.5 | SBA-RICAMBI | Ricambi |  | No, non presente | [8 empty] | [no pallet] | 153.5 |  |  | n.a. | n.a. | n.a.
F961069NU | CARTRIGDE DESINF. CPL. | SB | Cardridges (disks) | MULTI SUITES - SPARE PART | Parti Di Ricambio | Non Allocato | Ricambi |  | 4015413531375 | DOL - MR | 134 | SBA-RICAMBI | Ricambi |  | No, non presente | [8 empty] | [no pallet] | 134 |  |  | n.a. | n.a. | n.a.
F961082AA | AERATORE M24 - CON CHIAVE | SB | Spare Parts Fittings | MULTI SUITES - SPARE PART | Parti Di Ricambio | Non Allocato | Ricambi |  | 4015413531580 | IS - MR | 27 | SBA-RICAMBI | Ricambi |  | No, non presente | [8 empty] | [no pallet] | 27 |  |  | 7,2X7,2X5,8 | 0.02 | 0.02
F961128NU | RACCORDO | SB | Spare Parts Fittings | MULTI SUITES - SPARE PART | Parti Di Ricambio | Non Allocato | Ricambi |  | 4015413532174 | IS - MR | 34.5 | RUB-IS-RA-RICAMBI | Ricambi |  | No, non presente | [8 empty] | [no pallet] | 34.5 |  |  | 7,2X7,2X5,8 | 0.352 | 0.352
F961132AA | CHECK VALVE UNIT M17X1 LH CPL. | SB | Spare Parts Fittings | MULTI SUITES - SPARE PART | Parti Di Ricambio | Non Allocato | Ricambi |  | 4015413532235 | IS - MR | 46.5 | SBA-RICAMBI | Ricambi |  | No, non presente | [8 empty] | [no pallet] | 46.5 |  |  | 7,2X7,2X5,8 | 0.03 | 0.03
F961139AA | BARRA DOCCIA M20X1,5 L=745MM | SB | Spare Parts Fittings | MULTI SUITES - SPARE PART | Parti Di Ricambio | Non Allocato | Ricambi |  | 4015413532334 | SOT - MR | 94.5 | SBA-RICAMBI | Ricambi |  | No, non presente | [8 empty] | [no pallet] | 94.5 |  |  | 86X27X10 | 0.534 | 0.534
F961140AA | BARRA DOCCIA M20X1,5 L=845MM | SB | Spare Parts Fittings | MULTI SUITES - SPARE PART | Parti Di Ricambio | Non Allocato | Ricambi |  | 4015413532341 | SOT - MR | 100 | SBA-RICAMBI | Ricambi |  | No, non presente | [8 empty] | [no pallet] | 100 |  |  | 86X27X10 | 0.6 | 0.6
F961146AA | BRACCIO DI CONNESSIONE DIAM 25 | SB | Spare Parts Fittings | MULTI SUITES - SPARE PART | Parti Di Ricambio | Non Allocato | Ricambi |  | 4015413532402 | SOT - MR | 63.5 | RUB-IS-RA-RICAMBI | Ricambi |  | No, non presente | [8 empty] | [no pallet] | 63.5 |  |  | 32X22X2,5 | 0.68 | 0.68
F961147AA | BRACCIO GIREVOLE Ø25 | SB | Spare Parts Fittings | MULTI SUITES - SPARE PART | Parti Di Ricambio | Non Allocato | Ricambi |  | 4015413532419 | SOT - MR | 120.5 | SBA-RICAMBI | Ricambi |  | No, non presente | [8 empty] | [no pallet] | 120.5 |  |  | 40X40X16,5 | 0.466 | 0.45
G410001 | SEPARATORE DIVISORIO ORINATOI IS | CP | Other Ceramic | VOLGA | Finefireclay | Orinatoio | Mass Market |  | 5017830470229 | IS - MM | 30 | CER-IS-AC-ARTICOLI_COMUNITA | Ceramica - Turche, Urinatoi, Altro |  | No, non presente | [8 empty] | [no pallet] | 30 |  |  | 77,3X46,1X12 | 15.5 | 15.5
H860835NU | MANICOTTO X MULTI WAY | SB | Spare Parts Fittings | MULTI SUITES - SPARE PART | Parti Di Ricambio | Non Allocato | Ricambi |  | 4015413505116 | IS - MR | 202 | SBA-RICAMBI | Ricambi |  | No, non presente | [8 empty] | [no pallet] | 202 |  |  | 10,5X6X6 | 0.098 | 0.078
H960001NU | VALV.IN CERAMICA 3/4" DX | SB | Cardridges (disks) | MULTI SUITES - SPARE PART | Parti Di Ricambio | Non Allocato | Ricambi |  | 4015234438464 | JAD - MR | 123.5 | SBA-RICAMBI | Ricambi |  | No, non presente | [8 empty] | [no pallet] | 123.5 |  |  | 1,4X8X13,5 | 0.1 | 0.098
H960013AT | SET RIDUZIONE 1/2" | SB | Spare Parts Fittings | MULTI SUITES - SPARE PART | Parti Di Ricambio | Non Allocato | Ricambi |  | 4015234694969 | JAD - MR | 33.5 | SBA-RICAMBI | Ricambi |  | No, non presente | [8 empty] | [no pallet] | 33.5 |  |  | 12X17,5X2 | 0.022 | 0.02
H960020AA | ATTACCO FLESSIBILE CROMATO | SB | Spare Parts Fittings | MULTI SUITES - SPARE PART | Parti Di Ricambio | Non Allocato | Ricambi |  | 4015234707546 | JAD - MR | 71 | SBA-RICAMBI | Ricambi |  | No, non presente | [8 empty] | [no pallet] | 71 |  |  | 24,5X18,5X6 | 0.3 | 0.3
H960026AA | ALLOGGIAMENTO X AERATORE SERIE ARRIBA CR | SB | Spare Parts Fittings | MULTI SUITES - SPARE PART | Parti Di Ricambio | Non Allocato | Ricambi |  | 4015234707423 | JAD - MR | 72 | SBA-RICAMBI | Ricambi |  | No, non presente | [8 empty] | [no pallet] | 72 |  |  | 17X11X3 | 0.1 | 0.098
H960036NU | IQ/GLANCE SCOPINO RICAMBIO Ø70 | SB | Spare Parts Fittings | MULTI SUITES - SPARE PART | Parti Di Ricambio | Non Allocato | Ricambi |  | 4015234699919 | JAD - MR | 13.5 | OSA-RICAMBI | Ricambi |  | No, non presente | [8 empty] | [no pallet] | 13.5 |  |  | 7X7X35 | 0.075 | 0.075
H960072NU | CARTUCCIA JADO | SB | Cardridges (disks) | MULTI SUITES - SPARE PART | Parti Di Ricambio | Non Allocato | Ricambi |  | 4015234699650 | JAD - MR | 92.5 | CARTUCCE | Ricambi |  | No, non presente | [8 empty] | [no pallet] | 92.5 |  |  | 2,8X12X17 | 0.034 | 0.034
H960073AA | COPERTURA COMPLETA CROMATA | SB | Spare Parts Fittings | MULTI SUITES - SPARE PART | Parti Di Ricambio | Non Allocato | Ricambi |  | 4015234709946 | JAD - MR | 110.5 | SBA-RICAMBI | Ricambi |  | No, non presente | [8 empty] | [no pallet] | 110.5 |  |  | 10,5X6,3X5,7 | 0.032 | 0.032
H960086AA | LEVER CHROME N/H BASIN (WAS H960381AA) | SB | Spare Parts Fittings | MULTI SUITES - SPARE PART | Parti Di Ricambio | Non Allocato | Ricambi |  | 4015234683420 | JAD - MR | 39 | SBA-RICAMBI | Ricambi |  | No, non presente | [8 empty] | [no pallet] | 39 |  | Disponibile fino ad esaurimento scorte | 5,7X6X14 | 0.135 | 0.135
H960088AA | MANIGLIA A CROCE CROMATA | SB | Spare Parts Fittings | MULTI SUITES - SPARE PART | Parti Di Ricambio | Non Allocato | Ricambi |  | 4015234707324 | JAD - MR | 252.5 | SBA-RICAMBI | Ricambi |  | No, non presente | [8 empty] | [no pallet] | 252.5 |  |  | 14X6X5,5 | 0.142 | 0.122
H960094NU | CARTUCCIA | SB | Cardridges (disks) | MULTI SUITES - SPARE PART | Parti Di Ricambio | Non Allocato | Ricambi |  | 4015234707300 | JAD - MR | 33.5 | SBA-RICAMBI | Ricambi |  | No, non presente | [8 empty] | [no pallet] | 33.5 |  |  | 10,7X7X7 | 0.085 | 0.055
H960100AA | PILETTA CPL. CROMATA | SB | Spare Parts Fittings | MULTI SUITES - SPARE PART | Parti Di Ricambio | Non Allocato | Ricambi |  | 4015234425389 | JAD - MR | 37.5 | SBA-RICAMBI | Ricambi |  | No, non presente | [8 empty] | [no pallet] | 37.5 |  |  | 10,5X7X7 | 0.083 | 0.083
H960101AA | PARTE INFERIORE DELLA PILETTA CR | SB | Spare Parts Fittings | MULTI SUITES - SPARE PART | Parti Di Ricambio | Non Allocato | Ricambi |  | 4015234436729 | JAD - MR | 65.5 | SBA-RICAMBI | Ricambi |  | No, non presente | [8 empty] | [no pallet] | 65.5 |  |  | 23X7X7,5 | 0.32 | 0.264
H960103AA | MORSETTO X ASTA COMANDO SALTAR.CROMO | SB | Spare Parts Fittings | MULTI SUITES - SPARE PART | Parti Di Ricambio | Non Allocato | Ricambi |  | 4015234436743 | JAD - MR | 11 | SBA-RICAMBI | Ricambi |  | No, non presente | [8 empty] | [no pallet] | 11 |  |  | 17,5X12X2 | 0.02 | 0.018
H960104NU | VALV.IN CERAMICA 1/2" DX | SB | Cardridges (disks) | MULTI SUITES - SPARE PART | Parti Di Ricambio | Non Allocato | Ricambi |  | 4015234436781 | JAD - MR | 64.5 | CARTUCCE | Ricambi |  | No, non presente | [8 empty] | [no pallet] | 64.5 |  |  | 2X2X5,5 | 0.072 | 0.072
H960128NU | IQ CURVA A T | SB | Spare Parts Fittings | MULTI SUITES - SPARE PART | Parti Di Ricambio | Non Allocato | Ricambi |  | 4015234437337 | JAD - MR | 46 | SBA-RICAMBI | Ricambi |  | No, non presente | [8 empty] | [no pallet] | 46 |  |  | 10,5X7X7 | 0.15 | 0.13
H960130NU | TUBO FLESS.A PRESSIONE 1/2" X 1/2" 300MM | SB | Spare Parts Fittings | MULTI SUITES - SPARE PART | Parti Di Ricambio | Non Allocato | Ricambi |  | 4015234437351 | JAD - MR | 46 | SBA-RICAMBI | Ricambi |  | No, non presente | [8 empty] | [no pallet] | 46 |  |  | 16,5X11X8 | 0.19 | 0.134
H960136NU | VALV.IN CERAMICA 1/2" SX | SB | Cardridges (disks) | MULTI SUITES - SPARE PART | Parti Di Ricambio | Non Allocato | Ricambi |  | 4015234437443 | JAD - MR | 64.5 | CARTUCCE | Ricambi |  | No, non presente | [8 empty] | [no pallet] | 64.5 |  |  | 2,4X7X3 | 0.071 | 0.071
H960154NU | FLESSIBILE 10X1X1/2"X300MM | SB | Spare Parts Fittings | MULTI SUITES - SPARE PART | Parti Di Ricambio | Non Allocato | Ricambi |  | 4015234437917 | JAD - MR | 33.5 | SBA-RICAMBI | Ricambi |  | No, non presente | [8 empty] | [no pallet] | 33.5 |  |  | 16,5X11X7,5 | 0.1 | 0.031
H960170NU | VALV.IN CERAMICA 3/4" SX | SB | Cardridges (disks) | MULTI SUITES - SPARE PART | Parti Di Ricambio | Non Allocato | Ricambi |  | 4015234438457 | JAD - MR | 123.5 | SBA-RICAMBI | Ricambi |  | No, non presente | [8 empty] | [no pallet] | 123.5 |  |  | 2,5X6X3 | 0.099 | 0.097
H960184NU | VALVOLA DI NON RITORNO COMPLETA | SB | Spare Parts Fittings | MULTI SUITES - SPARE PART | Parti Di Ricambio | Non Allocato | Ricambi |  | 4015234439287 | JAD - MR | 93 | SBA-RICAMBI | Ricambi |  | No, non presente | [8 empty] | [no pallet] | 93 |  |  | 2,3X10X9,5 | 0.059 | 0.053
H960185NU | TUBO FLESSIBILE SUPPLEMENTARE G 1/2"-M5 | SB | Spare Parts Fittings | MULTI SUITES - SPARE PART | Parti Di Ricambio | Non Allocato | Ricambi |  | 4015234270538 | JAD - MR | 41 | SBA-RICAMBI | Ricambi |  | No, non presente | [8 empty] | [no pallet] | 41 |  |  | 2,3X2,3X60 | 0.12 | 0.051
H960221NU | CARTUCCIA ZENITH | SB | Cardridges (disks) | MULTI SUITES - SPARE PART | Parti Di Ricambio | Non Allocato | Ricambi |  | 4015234440931 | JAD - MR | 157 | SBA-RICAMBI | Ricambi |  | No, non presente | [8 empty] | [no pallet] | 157 |  |  | 5,7X6X14 | 0.094 | 0.074
H960279NU | SET DI FISSAGGIO | SB | Spare Parts Fittings | MULTI SUITES - SPARE PART | Parti Di Ricambio | Non Allocato | Ricambi |  | 4015234442591 | JAD - MR | 20 | SBA-RICAMBI | Ricambi |  | No, non presente | [8 empty] | [no pallet] | 20 |  |  | 17X11X2 | 0.1 | 0.09
H960312NU | TUBO FLESS. A PRESSIONE 1/2" X 1/2" 500M | SB | Spare Parts Fittings | MULTI SUITES - SPARE PART | Parti Di Ricambio | Non Allocato | Ricambi |  | 4015234443482 | JAD - MR | 74 | SBA-RICAMBI | Ricambi |  | No, non presente | [8 empty] | [no pallet] | 74 |  |  | 16,5X11X8 | 0.2 | 0.18
H960375AA | AERATORE CROMATO | SB | Spare Parts Fittings | MULTI SUITES - SPARE PART | Parti Di Ricambio | Non Allocato | Ricambi |  | 4015234451296 | JAD - MR | 65 | SBA-RICAMBI | Ricambi |  | No, non presente | [8 empty] | [no pallet] | 65 |  |  | 18X12X3 | 0.1 | 0.09
H960377AA | SET O-RING | SB | Spare Parts Fittings | MULTI SUITES - SPARE PART | Parti Di Ricambio | Non Allocato | Ricambi |  | 4015234451333 | JAD - MR | 86.5 | SBA-RICAMBI | Ricambi |  | No, non presente | [8 empty] | [no pallet] | 86.5 |  |  | 17,5X12X2 | 0.102 | 0.094
H960383AA | NEW HAVEN CONNETTORE MANIGLIA CROMO | SB | Spare Parts Fittings | MULTI SUITES - SPARE PART | Parti Di Ricambio | Non Allocato | Ricambi |  | 4015234451104 | JAD - MR | 64.5 | SBA-RICAMBI | Ricambi |  | No, non presente | [8 empty] | [no pallet] | 64.5 |  | Disponibile fino ad esaurimento scorte | 17,5X12X2 | 0.03 | 0.022
H960385NU | CARTUCCIA NEW HAVEN | SB | Cardridges (disks) | MULTI SUITES - SPARE PART | Parti Di Ricambio | Non Allocato | Ricambi |  | 4015413520263 | JAD - MR | 118.5 | SBA-RICAMBI | Ricambi |  | No, non presente | [8 empty] | [no pallet] | 118.5 |  |  | 10,5X7X7 | 0.11 | 0.09
H960386AA | NEOPERL COMPLETO CROMATO | SB | Spare Parts Fittings | MULTI SUITES - SPARE PART | Parti Di Ricambio | Non Allocato | Ricambi |  | 4015234449057 | JAD - MR | 58.5 | SBA-RICAMBI | Ricambi |  | No, non presente | [8 empty] | [no pallet] | 58.5 |  |  | 1X11,8X17 | 0.022 | 0.014
H960395NU | VETRO RICAMBIO | SB | Spare Parts Fittings | MULTI SUITES - SPARE PART | Parti Di Ricambio | Non Allocato | Ricambi |  | 4015234600366 | JAD - MR | 118.5 | SBA-RICAMBI | Ricambi |  | No, non presente | [8 empty] | [no pallet] | 118.5 |  |  | 19X15X11 | 0.3 | 0.232
H960438AA | NEOPERL CPL CROMATO | SB | Spare Parts Fittings | MULTI SUITES - SPARE PART | Parti Di Ricambio | Non Allocato | Ricambi |  | 4015234449064 | JAD - MR | 48 | SBA-RICAMBI | Ricambi |  | No, non presente | [8 empty] | [no pallet] | 48 |  |  | 2,7X11,6X17,6 | 0.033 | 0.03
H960440AA | TUBO FLESS. PER DOCCETTA ESTR. 1/2XM15X1 | SB | Spare Parts Fittings | MULTI SUITES - SPARE PART | Parti Di Ricambio | Non Allocato | Ricambi |  | 4015234449705 | JAD - MR | 138 | SBA-RICAMBI | Ricambi |  | No, non presente | [8 empty] | [no pallet] | 138 |  |  | 25X18,4X6,5 | 0.461 | 0.461
H960448AA | ATTACCO A SNODO PER NEOPERL CROMATO | SB | Spare Parts Fittings | MULTI SUITES - SPARE PART | Parti Di Ricambio | Non Allocato | Ricambi |  | 4015234451463 | JAD - MR | 56 | SBA-RICAMBI | Ricambi |  | No, non presente | [8 empty] | [no pallet] | 56 |  |  | 12X17,5X2 | 0.04 | 0.04
H960468NU | CARTUCCIA RETRO | SB | Cardridges (disks) | MULTI SUITES - SPARE PART | Parti Di Ricambio | Non Allocato | Ricambi |  | 4015234449132 | MM - MR | 158 | SBA-RICAMBI | Ricambi |  | No, non presente | [8 empty] | [no pallet] | 158 |  |  | 3,5X3,5X6 | 0.051 | 0.049
H960520NU | PARTE SUPERIORE IN CERAMICA 1/2" DX | SB | Spare Parts Fittings | MULTI SUITES - SPARE PART | Parti Di Ricambio | Non Allocato | Ricambi |  | 4015234610815 | JAD - MR | 69.5 | SBA-RICAMBI | Ricambi |  | No, non presente | [8 empty] | [no pallet] | 69.5 |  |  | 9X3X3 | 0.087 | 0.087
H960521NU | CARTUCCIA 1/2" SINISTRA | SB | Spare Parts Fittings | MULTI SUITES - SPARE PART | Parti Di Ricambio | Non Allocato | Ricambi |  | 4015234610822 | JAD - MR | 64.5 | CARTUCCE | Ricambi |  | No, non presente | [8 empty] | [no pallet] | 64.5 |  |  | 1,8X11,7X6 | 0.086 | 0.086
H960524NU | PARTE IN CERAMICA 1/2" | SB | Cardridges (disks) | MULTI SUITES - SPARE PART | Parti Di Ricambio | Non Allocato | Ricambi |  | 4015234610853 | JAD - MR | 78.5 | SBA-RICAMBI | Ricambi |  | No, non presente | [8 empty] | [no pallet] | 78.5 |  |  | 17X11X3 | 0.2 | 0.196
H960525NU | PARTE IN CERAMICA 3/4" | SB | Cardridges (disks) | MULTI SUITES - SPARE PART | Parti Di Ricambio | Non Allocato | Ricambi |  | 4015234610860 | JAD - MR | 127 | SBA-RICAMBI | Ricambi |  | No, non presente | [8 empty] | [no pallet] | 127 |  |  | 13,5X6,5X4,5 | 0.15 | 0.148
H960618NU | REGOLATORE TEMPERATURA | SB | Spare Parts Fittings | MULTI SUITES - SPARE PART | Parti Di Ricambio | Non Allocato | Ricambi |  | 4015234674565 | JAD - MR | 64.5 | SBA-RICAMBI | Ricambi |  | No, non presente | [8 empty] | [no pallet] | 64.5 |  |  | 7X10,7X7 | 0.059 | 0.029
H960628NU | SET GUARNIZIONI | SB | Spare Parts Fittings | MULTI SUITES - SPARE PART | Parti Di Ricambio | Non Allocato | Ricambi |  | 4015413501644 | JAD - MR | 47.5 | SBA-RICAMBI | Ricambi |  | No, non presente | [8 empty] | [no pallet] | 47.5 |  |  | 14X8X0,5 | 0.02 | 0.018
H960642NU | VETRO RICAMBIO | SB | Spare Parts Fittings | MULTI SUITES - SPARE PART | Parti Di Ricambio | Non Allocato | Ricambi |  | 4015234138937 | JAD - MR | 55.5 | OSA-RICAMBI | Ricambi |  | No, non presente | [8 empty] | [no pallet] | 55.5 |  |  | 24,7X13,5X10,8 | 0.909 | 0.909
H960680AA | CAPPUCCIO CROMATO | SB | Spare Parts Fittings | MULTI SUITES - SPARE PART | Parti Di Ricambio | Non Allocato | Ricambi |  | 4015234671557 | JAD - MR | 89.5 | SBA-RICAMBI | Ricambi |  | No, non presente | [8 empty] | [no pallet] | 89.5 |  |  | 9,5X7X7 | 0.1 | 0.07
H960717AA | ROSONE CROMATO + GUARNIZIONE | SB | Spare Parts Fittings | MULTI SUITES - SPARE PART | Parti Di Ricambio | Non Allocato | Ricambi |  | 4015234722426 | JAD - MR | 86.5 | SBA-RICAMBI | Ricambi |  | No, non presente | [8 empty] | [no pallet] | 86.5 |  |  | 143X9X2,5 | 0.032 | 0.029
H960740NU | ESTENS. GRUPPI LAV. A 3F PARETE | SB | Spare Parts Fittings | MULTI SUITES - SPARE PART | Parti Di Ricambio | Non Allocato | Ricambi |  | 4015234692002 | JAD - MR | 233.5 | SBA-RICAMBI | Ricambi |  | No, non presente | [8 empty] | [no pallet] | 233.5 |  |  | 7X10,7X7 | 0.318 | 0.288
H960769AA | COPERTURA MANIGLIA CONTROLLO VOLUME CR | SB | Spare Parts Fittings | MULTI SUITES - SPARE PART | Parti Di Ricambio | Non Allocato | Ricambi |  | 4015234732128 | JAD - MR | 115.5 | SBA-RICAMBI | Ricambi |  | No, non presente | [8 empty] | [no pallet] | 115.5 |  |  | 11X7X7 | 0.061 | 0.031
H960788NU | GUARNIZIONI | SB | Spare Parts Fittings | MULTI SUITES - SPARE PART | Parti Di Ricambio | Non Allocato | Ricambi |  | 4015234703012 | JAD - MR | 46.5 | SBA-RICAMBI | Ricambi |  | No, non presente | [8 empty] | [no pallet] | 46.5 |  |  | 7X11,8X17,3 | 0.008 | 0.008
H960803NU | ESTENS. MISC.MONOC.LAV. IQ | SB | Spare Parts Fittings | MULTI SUITES - SPARE PART | Parti Di Ricambio | Non Allocato | Ricambi |  | 4015234703692 | JAD - MR | 180.5 | SBA-RICAMBI | Ricambi |  | No, non presente | [8 empty] | [no pallet] | 180.5 |  | Disponibile fino ad esaurimento scorte | 6,8X10,7X7 | 0.454 | 0.424
H960808NU | ESTENS. VALV.ARRESTO DA 1/2" E 3/4" IQ G | SB | Spare Parts Fittings | MULTI SUITES - SPARE PART | Parti Di Ricambio | Non Allocato | Ricambi |  | 4015234692323 | JAD - MR | 159.5 | SBA-RICAMBI | Ricambi |  | No, non presente | [8 empty] | [no pallet] | 159.5 |  |  | 10,5X7X7 | 0.135 | 0.105
H960809NU | FLESSIBILE M8X1 - 360MM | SB | Spare Parts Fittings | MULTI SUITES - SPARE PART | Parti Di Ricambio | Non Allocato | Ricambi |  | 4015234721337 | JAD - MR | 67 | SBA-RICAMBI | Ricambi |  | No, non presente | [8 empty] | [no pallet] | 67 |  |  | 23X13,5X2 | 0.1 | 0.1
H960811NU | ADATTATORE X LEVETTA/CARTUCCIA | SB | Spare Parts Fittings | MULTI SUITES - SPARE PART | Parti Di Ricambio | Non Allocato | Ricambi |  | 4015234710782 | JAD - MR | 67 | SBA-RICAMBI | Ricambi |  | No, non presente | [8 empty] | [no pallet] | 67 |  |  | 30X14,5X2 | 0.05 | 0.05
H960814AA | MANICOTTO CROMATO | SB | Spare Parts Fittings | MULTI SUITES - SPARE PART | Parti Di Ricambio | Non Allocato | Ricambi |  | 4015234727766 | JAD - MR | 122.5 | SBA-RICAMBI | Ricambi |  | No, non presente | [8 empty] | [no pallet] | 122.5 |  |  | 10,5X7X7 | 0.1 | 0.1
H960815NU | SET BLOCCAGGIO CARTUCCIA | SB | Spare Parts Fittings | MULTI SUITES - SPARE PART | Parti Di Ricambio | Non Allocato | Ricambi |  | 4015234727742 | JAD - MR | 64.5 | SBA-RICAMBI | Ricambi |  | No, non presente | [8 empty] | [no pallet] | 64.5 |  |  | 1X12X17,5 | 0.017 | 0.015
H960816NU | O-RING 4,57X1,02 | SB | Spare Parts Fittings | MULTI SUITES - SPARE PART | Parti Di Ricambio | Non Allocato | Ricambi |  | 4015234725977 | JAD - MR | 43.5 | SBA-RICAMBI | Ricambi |  | No, non presente | [8 empty] | [no pallet] | 43.5 |  |  | 1X17,3X12 | 0.007 | 0.024
H960817AA | ROSONE CPL C/LOGO IS CROMATO | SB | Spare Parts Fittings | MULTI SUITES - SPARE PART | Parti Di Ricambio | Non Allocato | Ricambi |  | 4015234736850 | JAD - MR | 99 | SBA-RICAMBI | Ricambi |  | No, non presente | [8 empty] | [no pallet] | 99 |  | Disponibile fino ad esaurimento scorte | 18X12X2 | 0.1 | 0.1
H960818AA | CAPPUCCIO CROMATO + VITE CILINDRICA 2X8 | SB | Spare Parts Fittings | MULTI SUITES - SPARE PART | Parti Di Ricambio | Non Allocato | Ricambi |  | 4015234735730 | JAD - MR | 143 | SBA-RICAMBI | Ricambi |  | No, non presente | [8 empty] | [no pallet] | 143 |  |  | 10,5X7X7 | 0.15 | 0.13
H960820AA | IQ BOCCA X A4352 150MM CROMATA | SB | Spare Parts Fittings | MULTI SUITES - SPARE PART | Parti Di Ricambio | Non Allocato | Ricambi |  | 4015234721801 | JAD - MR | 41 | SBA-RICAMBI | Ricambi |  | No, non presente | [8 empty] | [no pallet] | 41 |  |  | 5,7X6X14 | 0.076 | 0.076
H960836NU | MANICOTTO | SB | Spare Parts Fittings | MULTI SUITES - SPARE PART | Parti Di Ricambio | Non Allocato | Ricambi |  | 4015234801107 | JAD - MR | 65 | SBA-RICAMBI | Ricambi |  | No, non presente | [8 empty] | [no pallet] | 65 |  |  | 14X6X6 | 0.071 | 0.051
H960840AA | MANIGLIA CROMO | SB | Spare Parts Fittings | MULTI SUITES - SPARE PART | Parti Di Ricambio | Non Allocato | Ricambi |  | 4015234722402 | JAD - MR | 685.5 | SBA-RICAMBI | Ricambi |  | No, non presente | [8 empty] | [no pallet] | 685.5 |  |  | 14X6X6 | 0.12 | 0.1
H960847AA | POMOLO CROMATO | SB | Spare Parts Fittings | MULTI SUITES - SPARE PART | Parti Di Ricambio | Non Allocato | Ricambi |  | 4015413508469 | BOR - MR | 64.5 | SBA-RICAMBI | Ricambi |  | No, non presente | [8 empty] | [no pallet] | 64.5 |  |  | 14X8X0,5 | 0.015 | 0.014
H960913NU | ADATTATORE X MANIGLIA JADO | SB | Spare Parts Fittings | MULTI SUITES - SPARE PART | Parti Di Ricambio | Non Allocato | Ricambi |  | 4015413507370 | IS - MR | 24 | SBA-RICAMBI | Ricambi |  | No, non presente | [8 empty] | [no pallet] | 24 |  |  | 1X1X1 | 0.003 | 0.003
H960915AA | IQ MANIGLIA TEMPERATURA X A4358 CROMATA | SB | Spare Parts Fittings | MULTI SUITES - SPARE PART | Parti Di Ricambio | Non Allocato | Ricambi |  | 4015234742417 | JAD - MR | 258.5 | SBA-RICAMBI | Ricambi |  | No, non presente | [8 empty] | [no pallet] | 258.5 |  | Disponibile fino ad esaurimento scorte | 14X6X6 | 0.2 | 0.18
H960918AA | NEOPERL COMPLETO CROMATO | SB | Spare Parts Fittings | MULTI SUITES - SPARE PART | Parti Di Ricambio | Non Allocato | Ricambi |  | 4015234735617 | JAD - MR | 77.5 | SBA-RICAMBI | Ricambi |  | No, non presente | [8 empty] | [no pallet] | 77.5 |  |  | 2X12X17,5 | 0.014 | 0.014
H960935NU | PARTE SUPERIORE IN CERAMICA 3/4" DX | SB | Spare Parts Fittings | MULTI SUITES - SPARE PART | Parti Di Ricambio | Non Allocato | Ricambi |  | 4015234735556 | JAD - MR | 123.5 | SBA-RICAMBI | Ricambi |  | No, non presente | [8 empty] | [no pallet] | 123.5 |  |  | 17,5X12X3 | 0.122 | 0.114
H960966NU | O-RING 50X3 | SB | Spare Parts Fittings | MULTI SUITES - SPARE PART | Parti Di Ricambio | Non Allocato | Ricambi |  | 4015234804351 | JAD - MR | 10.5 | SBA-RICAMBI | Ricambi |  | No, non presente | [8 empty] | [no pallet] | 10.5 |  |  | 14X8X1 | 0.01 | 0.009
H960987NU | GLANCE DEVIATORE C/ESTENSIONE | SB | Spare Parts Fittings | MULTI SUITES - SPARE PART | Parti Di Ricambio | Non Allocato | Ricambi |  | 4015413500104 | IS - MR | 177.5 | SBA-RICAMBI | Ricambi |  | No, non presente | [8 empty] | [no pallet] | 177.5 |  |  | 14X5,5X6 | 0.12 | 0.108
H961532AA | IQ LEVETTA X APERTURA ACQUA CROMO | SB | Spare Parts Fittings | MULTI SUITES - SPARE PART | Parti Di Ricambio | Non Allocato | Ricambi |  | 4015234749508 | JAD - MR | 80 | SBA-RICAMBI | Ricambi |  | No, non presente | [8 empty] | [no pallet] | 80 |  |  | 1X12X17,5 | 0.025 | 0.025
H961619AA | ROSONE CROMATO + GUARNIZIONE | SB | Spare Parts Fittings | MULTI SUITES - SPARE PART | Parti Di Ricambio | - | Ricambi |  | 4015234791651 | JAD - MR | 93 | SBA-RICAMBI | Ricambi |  | No, non presente | [8 empty] | [no pallet] | 93 |  |  | 14X6X6 | 0.07 | 0.05
H961938NU | SOFTMOOD BICCHIERE VETRO | SB | Cardridges (disks) | MULTI SUITES - SPARE PART | Parti Di Ricambio | Non Allocato | Ricambi |  | 4015234825554 | JAD - MR | 40 | SBA-RICAMBI | Ricambi |  | No, non presente | [8 empty] | [no pallet] | 40 |  |  | 17,5X12X3 | 0.123 | 0.123
H961961AA | SOFTMOOD DISPENSER CROMO | SB | Cardridges (disks) | MULTI SUITES - SPARE PART | Parti Di Ricambio | Non Allocato | Ricambi |  | 4015234825905 | JAD - MR | 88 | SBA-RICAMBI | Ricambi |  | No, non presente | [8 empty] | [no pallet] | 88 |  | Disponibile fino ad esaurimento scorte | 15X10,5X7,5 | 0.285 | 0.285
H962168AA | IQ BOCCA X LAVELLO A4367 CPL CROMATO | SB | Spare Parts Fittings | MULTI SUITES - SPARE PART | Parti Di Ricambio | Non Allocato | Ricambi |  | 4015413773690 | IS - MR | 578 | SBA-RICAMBI | Ricambi |  | No, non presente | [8 empty] | [no pallet] | 578 |  |  | 1X1X1 | 0.661 | 0.661
H962169AA | POMPIGETTO M24X1 CPL CROMATO | SB | Spare Parts Fittings | MULTI SUITES - SPARE PART | Parti Di Ricambio | Non Allocato | Ricambi |  | 4015413773706 | DOL - MR | 22 | SBA-RICAMBI | Ricambi |  | No, non presente | [8 empty] | [no pallet] | 22 |  |  | 10,5X6X6 | 0.055 | 0.035
H962171AA | IQ LEVA X MANIGLIA CPL CROMATA | SB | Spare Parts Fittings | MULTI SUITES - SPARE PART | Parti Di Ricambio | Non Allocato | Ricambi |  | 4015413773317 | IS - MR | 105.5 | SBA-RICAMBI | Ricambi |  | No, non presente | [8 empty] | [no pallet] | 105.5 |  |  | 14X6X6 | 0.071 | 0.051
H962175NU | O-RING 34,59X2,62 | SB | Spare Parts Fittings | MULTI SUITES - SPARE PART | Parti Di Ricambio | Non Allocato | Ricambi |  | 4015413773393 | IS - MR | 13.5 | SBA-RICAMBI | Ricambi |  | No, non presente | [8 empty] | [no pallet] | 13.5 |  |  | 14X8X1 | 0.003 | 0.123
H962176AA | IQ DOCCETTA X A4368 CROMATA | SB | Spare Parts Fittings | MULTI SUITES - SPARE PART | Parti Di Ricambio | Non Allocato | Ricambi |  | 4015413773744 | DOL - MR | 225 | SBA-RICAMBI | Ricambi |  | No, non presente | [8 empty] | [no pallet] | 225 |  |  | 17X6,5X6 | 0.114 | 0.088
H962185AA | ADATTATORE X DOCCETTA CROMATO | SB | Spare Parts Fittings | MULTI SUITES - SPARE PART | Parti Di Ricambio | Non Allocato | Ricambi |  | 4015413773171 | IS - MR | 376.5 | SBA-RICAMBI | Ricambi |  | No, non presente | [8 empty] | [no pallet] | 376.5 |  |  | 12,5X7X7,3 | 0.171 | 0.137
H962186AA | IQ DOCCETTA X A4369 CROMATA | SB | Spare Parts Fittings | NO SUITE DEFINED | Parti Di Ricambio | Non Allocato | Ricambi |  | 4015413773225 | IS - MR | 1050 | SBA-RICAMBI | Ricambi |  | No, non presente | [8 empty] | [no pallet] | 1050 |  |  | 19X6,5X6,3 | 0.558 | 0.515
H962196AA | NEOPERL COMPLETO CROMATO | SB | Spare Parts Fittings | MULTI SUITES - SPARE PART | Parti Di Ricambio | Non Allocato | Ricambi |  | 4015413773683 | IS - MR | 24 | SBA-RICAMBI | Ricambi |  | No, non presente | [8 empty] | [no pallet] | 24 |  |  | 5,8X5,4X10 | 0.073 | 0.073
H962197NU | SET DI GUARNIZIONI | SB | Spare Parts Fittings | MULTI SUITES - SPARE PART | Parti Di Ricambio | Non Allocato | Ricambi |  | 4015413773782 | JAD - MR | 44 | SBA-RICAMBI | Ricambi |  | No, non presente | [8 empty] | [no pallet] | 44 |  |  | 14X8X1 | 0.01 | 0.009
H962202AA | GLANCE DOCCETTA PER LAVELLO CROMATA | SB | Spare Parts Fittings | MULTI SUITES - SPARE PART | Parti Di Ricambio | Non Allocato | Ricambi |  | 4015413773867 | JAD - MR | 231 | SBA-RICAMBI | Ricambi |  | No, non presente | [8 empty] | [no pallet] | 231 |  |  | 17X6,5X6,3 | 0.116 | 0.116
J0027PW | LAGO MOBILE + ASSE 75 BIANCO | OS | Furniture Basin Units | LAGO | Mobili | Mobile | Mass Market |  | 8023246250482 | IS - MM | 526 | SLV-CD-SL-LAGO | Mobili & Specchi |  | Sì, presente | Listino 2026 | Comunità e Disabilità + Lavatoi | Lavatoi | Lago - Mobile sottolavatoio 715x588 mm | Da abbinare al lavatoio Lago T473201. Completo di asse in legno. | Mobile sottolavatoio 715x588 mm |  | A stock | 4 | 526 |  |  | 62X76X86 | 29.8 | 27
J0028PW | LAGO MOBILE + ASSE 60 BIANCO | OS | Furniture Basin Units | LAGO | Mobili | Mobile | Mass Market |  | 8023246250499 | IS - MM | 463.5 | SLV-CD-SL-LAGO | Mobili & Specchi |  | Sì, presente | Listino 2026 | Comunità e Disabilità + Lavatoi | Lavatoi | Lago - Mobile sottolavatoio 585x588 mm | Da abbinare al lavatoio Lago T473001. Completo di asse in legno. | Mobile sottolavatoio 585x588 mm |  | A stock | 4 | 463.5 |  |  | 62X62X85 | 24.5 | 22
J0029PW | LAGO MOBILE + ASSE 50 BIANCO | OS | Furniture Basin Units | LAGO | Mobili | Mobile | Mass Market |  | 8023246250505 | IS - MM | 441.5 | SLV-CD-SL-LAGO | Mobili & Specchi |  | Sì, presente | Listino 2026 | Comunità e Disabilità + Lavatoi | Lavatoi | Lago - Mobile sottolavatoio 585x488 mm | Da abbinare al lavatoio Lago T472901. Completo di asse in legno. | Mobile sottolavatoio 585x488 mm |  | A stock | 8 | 441.5 |  |  | 62X52X85 | 25 | 23.2
J099400 | SET GOMM.SED.ZAGARA MON/EBLA/ANT/LUT | CP | Spare Parts Ceramic | MULTI SUITES - SPARE PART | Parti Di Ricambio | Sedile | Ricambi |  | 8023246037809 | DOL - MR | 16.5 | OSA-RICAMBI | Ricambi |  | No, non presente | [8 empty] | [no pallet] | 16.5 |  |  | 10X8X1 | 0.1 | 0.1
J099500 | SET GOMM.SEDILE LEGNO ALP/QUAD/UNIVERSAL | CP | Spare Parts Ceramic | MULTI SUITES - SPARE PART | Parti Di Ricambio | Sedile | Ricambi |  | 8023246037847 | DOL - MR | 16.5 | OSA-RICAMBI | Ricambi |  | No, non presente | [8 empty] | [no pallet] | 16.5 |  |  | 10X8X1 | 0.1 | 0.1
J099600 | SET GOMM.SEDILE LEGNO CLODIA/FLEO2 | CP | Spare Parts Ceramic | MULTI SUITES - SPARE PART | Parti Di Ricambio | Sedile | Ricambi |  | 8023246037854 | DOL - MR | 16.5 | OSA-RICAMBI | Ricambi |  | No, non presente | [8 empty] | [no pallet] | 16.5 |  |  | 11X10X2 | 0.023 | 0.023
J099800 | SET GOMM.SEDILE LEGNO PERLA CL/DONATELLO | CP | Spare Parts Ceramic | MULTI SUITES - SPARE PART | Parti Di Ricambio | Sedile | Ricambi |  | 8023246156227 | DOL - MR | 16.5 | OSA-RICAMBI | Ricambi |  | No, non presente | [8 empty] | [no pallet] | 16.5 |  |  | 15X8X1 | 0.1 | 0.1
J100500 | SET GOMM.SED.TERM.DA/NO/GA/FLU/PAL/SWEET | CP | Spare Parts Ceramic | MULTI SUITES - SPARE PART | Parti Di Ricambio | Sedile | Ricambi |  | 8023246165304 | DOL - MR | 16.5 | OSA-RICAMBI | Ricambi |  | Sì, presente | Listino 2026 | Ceramica e Mobili | Accessori complementari e ricambi | Gommini paracolpi per sedili | Set gommini paracolpi compatibile con sedile Zelig J389100-J412500, Novella / Novella Mini J102500 | Set gommini paracolpi compatibile con sedile Zelig J389100-J412500, Novella / Novella Mini J102500 |  |  | [no pallet] | 16.5 |  |  | 15X8X1 | 0.1 | 0.1
J101300 | RIO SEDILE VASO LEGNO BIANCO | CP | Toilet Seats & Covers | RIO | Altri | Sedile | Mass Market |  | 8023246036956 | IS - MM | 104.5 | SED-CD-SD-SEDILI_DOLOMITE | Sedili |  | Sì, presente | Listino 2026 | Ceramica e Mobili | Sedili dedicati a serie fuori produzione | Sedile compatibile con vaso Rio | Sedile in legno plastificato con cerniere cromate, compatibile con i vasi Rio. | Sedile a chiusura normale |  |  | [no pallet] | 104.5 |  |  | 50X38X6 | 4.2 | 4
J102500 | NOVELLA SEDILE TERMOINDUR.BIANCO | CP | Toilet Seats & Covers | NOVELLA | Altri | Sedile | Mass Market |  | 8023246036949 | IS - MM | 125 | SED-CD-SD-SEDILI_DOLOMITE | Sedili |  | Sì, presente | Listino 2026 | Ceramica e Mobili | Sedili dedicati a serie fuori produzione | Sedile compatibile con vaso Novella | Sedile slim con cerniere in metallo. Dotato del sistema di sgancio rapido. | Sedile a chiusura normale |  | A stock | [no pallet] | 125 |  |  | 50X38X6 | 4.2 | 4
J102600 | ALPINA SEDILE VASO LEGNO BIANCO | CP | Toilet Seats & Covers | ALPINA | Altri | Sedile | Mass Market |  | 8023246035683 | IS - MM | 118.5 | SED-CD-SD-SEDILI_DOLOMITE | Sedili |  | No, non presente | [8 empty] | [no pallet] | 118.5 | 2025-12-31 | Disponibile fino ad esaurimento scorte | 50X38X6 | 4.2 | 4
J103900 | ATLANTIS SEDILE UNIV.POLIURETANO MORBIDO | CP | Toilet Seats & Covers | ATLANTIS | Altri | Sedile | Mass Market |  | 8023246167513 | IS - MM | 127 | CER-CD-SB-ATLANTIS | Sedili |  | Sì, presente | Listino 2026 | Ceramica e Mobili | Sedili dedicati a serie fuori produzione | Sedile compatibile con vaso Atlantis | Sedile anatomico in poliuretano morbido, solo anello, per vasi Atlantis. | Sedile, solo anello |  |  | [no pallet] | 127 |  |  | 50X38X6 | 4.2 | 4
J104100 | GARDA N SEDILE TERMOIND.BIANCO | CP | Toilet Seats & Covers | GARDA | Altri | Sedile | Mass Market |  | 8023246168961 | IS - MM | 142.5 | SED-CD-SD-SEDILI_DOLOMITE | Sedili |  | Sì, presente | Listino 2026 | Ceramica e Mobili | Sedili dedicati a serie fuori produzione | Sedile compatibile con vaso Garda | Sedile termoindurente con cerniere inox, compatibile con i vasi Garda. | Sedile a chiusura normale |  | A stock | [no pallet] | 142.5 |  |  | 50X38X6 | 3.2 | 3
J104600 | PERLA CL.SEDILE VASO LEGNO BIANCO | CP | Toilet Seats & Covers | PERLA CLASSIC | Altri | Sedile | Mass Market |  | 8023246036338 | IS - MM | 125.5 | CER-CD-SB-PERLA_CLASSIC | Sedili |  | Sì, presente | Listino 2026 | Ceramica e Mobili | Sedili dedicati a serie fuori produzione | Sedile compatibile con vaso Perla Classic | Sedile in legno plastificato con cerniere cromate, compatibile con i vasi Perla Classic. | Sedile a chiusura normale |  |  | [no pallet] | 125.5 |  |  | 50X38X6 | 3.2 | 3
J104900 | CLODIA SEDILE TERMOINDURENTE BIANCO | CP | Toilet Seats & Covers | CLODIA | Altri | Sedile | Mass Market |  | 8023246035874 | IS - MM | 119.5 | SED-CD-SD-SEDILI_DOLOMITE | Sedili |  | Sì, presente | Listino 2026 | Ceramica e Mobili | Sedili dedicati a serie fuori produzione | Sedile compatibile con vaso Clodia | Sedile in termoindurente con cerniere inox, compatibile con i vasi Clodia. | Sedile |  | A stock | 6 | 119.5 |  |  | 50X38X6 | 4.2 | 4
J105100 | FLEO SEDILE TERMOINDURENTE BIANCO | CP | Toilet Seats & Covers | FLEO | Altri | Sedile | Mass Market |  | 8023246036260 | IS - MM | 104.5 | SED-CD-SD-SEDILI_DOLOMITE | Sedili |  | Sì, presente | Listino 2026 | Ceramica e Mobili | Sedili dedicati a serie fuori produzione | Sedile compatibile con vaso Fleo | Sedile in termoindurente con cerniere in acciaio inox, compatibile con i vasi Fleo. | Sedile a chiusura normale |  |  | [no pallet] | 104.5 |  |  | 50X38X6 | 3.2 | 3
J107667 | RIC.ATL/ANT.GUARN.A SOFFIETTO 29AP | OS | Other Other Sanitary | ATLANTIS | Altri | Non Allocato | Ricambi |  | 8023246037724 | IS - MR | 15 | OSA-RICAMBI | Ricambi |  | No, non presente | [8 empty] | [no pallet] | 15 |  |  | 5X5X5 | 0.9 | 0.1
J107867 | RIC.ATL TUBINO AL SILICXPU.BA | CP | Flush Mechanism / Tank Trim | MULTI SUITES - SPARE PART | Altri | Non Allocato | Ricambi |  | 8023246037670 | DOL - MR | 15 | OSA-RICAMBI | Ricambi |  | No, non presente | [8 empty] | [no pallet] | 15 |  |  | 10X0,5X0,5 | 1 | 1
J1097EC | ASSE LEGNO - LAGO LAVATOIO 50 CM. | OS | Other Other Sanitary | LAGO | Altri | Non Allocato | Ricambi |  | 8023246164246 | IS - MR | 114 | OSA-RICAMBI | Ricambi |  | Sì, presente | Listino 2026 | Comunità e Disabilità + Lavatoi | Lavatoi | Lago - Mobile sottolavatoio 585x488 mm | Da abbinare al lavatoio Lago T472901. Completo di asse in legno. | Asse in legno per lavatoio Lago T472901 |  |  | [no pallet] | 114 |  |  | 46X58,2X5 | 3.5 | 3
J1098AC | KIT SCAR.A DISTANZA ESTERNO ATLANTIS | OS | Other Other Sanitary | ATLANTIS | Altri | Non Allocato | Ricambi |  | 8023246038028 | IS - MR | 68.5 | OSA-RICAMBI | Ricambi |  | No, non presente | [8 empty] | [no pallet] | 68.5 |  |  | 23X30X6 | 0.2 | 0.2
J1099AC | KIT SCAR.A DISTANZA AD INCASSO ATLANTIS | OS | Other Other Sanitary | ATLANTIS | Altri | Non Allocato | Ricambi |  | 8023246038035 | IS - MR | 61 | OSA-RICAMBI | Ricambi |  | Sì, presente | Listino 2026 | Ceramica e Mobili | Accessori complementari e ricambi | Batterie di scarico e altri accessori | Kit pulsante a parete pneumatico per comando scarico WC - versione interna | Kit pulsante a parete pneumatico per comando scarico WC - versione interna |  |  | [no pallet] | 61 |  |  | 23X30X6 | 0.2 | 0.2
J1100EC | ASSE LEGNO - LAGO LAVATOIO 60 CM. | OS | Other Other Sanitary | LAGO | Altri | Altri | Ricambi |  | 8023246146570 | IS - MR | 135 | OSA-RICAMBI | Ricambi |  | Sì, presente | Listino 2026 | Comunità e Disabilità + Lavatoi | Lavatoi | Lago - Mobile sottolavatoio 585x588 mm | Da abbinare al lavatoio Lago T473001. Completo di asse in legno. | Asse in legno per lavatoio Lago T473001 |  |  | [no pallet] | 135 |  |  | 54X50X2,5 | 2.5 | 2
J110367 | RIC.ANTAL RUBINETTO A GALEGG.EB | CP | Flush Mechanism / Tank Trim | NO SUITE DEFINED | Altri | Non Allocato | Ricambi |  | 8023246051683 | DOL - MR | 53.5 | OSA-RICAMBI | Ricambi |  | No, non presente | [8 empty] | [no pallet] | 53.5 |  |  | 32X13X6 | 1 | 1
J1111AA | ANEL.T/P CROMATI S.I. 20 | CP | Other Material Type - Ceramic | MULTI SUITES - FINISHED PRODUCT | Altri | Non Allocato | Ricambi |  | 8023246039278 | MM - MR | 12.5 | OSA-RICAMBI | Ricambi |  | Sì, presente | Listino 2026 | Ceramica e Mobili | Accessori complementari e ricambi | Batterie di scarico e altri accessori | Anello troppopieno cromato Ø20 mm | Anello troppopieno cromato Ø20 mm |  |  | [no pallet] | 12.5 |  |  | 3X1X3 | 0.3 | 0.3
J112267 | CURVA TECNICA VASO-MB 110 | CP | Accessories Ceramic | MULTI SUITES - FINISHED PRODUCT | Altri | Non Allocato | Minuteria |  | 8023246051560 | IS - SR | 26.5 | ALP-IS/CD-RA-RICAMBISTICA | Minuteria |  | Sì, presente | Listino 2026 | Ceramica e Mobili | Accessori complementari e ricambi | Batterie di scarico e altri accessori | Curva tecnica | Curva tecnica |  | A stock | 24 | 26.5 |  |  | 30X11X15 | 0.6 | 0.5
J117767 | SET FISS.LAVABO | CP | Other Material Type - Ceramic | MULTI SUITES - FINISHED PRODUCT | Parti Di Ricambio | Non Allocato | Ricambi |  | 8023246038189 | MM - MR | 16 | OSA-RICAMBI | Ricambi |  | Sì, presente | Listino 2026 | Ceramica e Mobili | Accessori complementari e ricambi | Set e staffe fissaggio | Set fissaggio per lavabi | Set fissaggio per lavabi |  | A stock | [no pallet] | 16 |  |  | 0,42X0,28X0,24 | 0.018 | 0.017
J117867 | STAFFE FISS.WC/BIDET SOSPESI | OS | Other Other Sanitary | MULTI SUITES - FINISHED PRODUCT | Altri | Non Allocato | Minuteria |  | 8023246038219 | IS - SR | 80 | ALP-IS-AL-ALTRI_PRODOTTI | Minuteria |  | Sì, presente | Listino 2026 | Ceramica e Mobili | Eurovit | Accessori | Sedili. | Staffe fissaggio a "L" complete di bulloni per vaso o bidet sospeso |  | A stock | [no pallet] | 80 |  |  | 63X21X5 | 2.5 | 2
J1183AA | SET CERN.SED.LEGNO R/C/E/AN CROMO | CP | Spare Parts Ceramic | MULTI SUITES - SPARE PART | Parti Di Ricambio | Sedile | Ricambi |  | 8023246038431 | DOL - MR | 31.5 | OSA-RICAMBI | Ricambi |  | No, non presente | [8 empty] | [no pallet] | 31.5 |  |  | 13X10X2 | 0.1 | 0.1
J1185AA | SET CERN.SED.LEGNO A/Z/GA CROMO | CP | Spare Parts Ceramic | MULTI SUITES - SPARE PART | Parti Di Ricambio | Sedile | Ricambi |  | 8023246038424 | DOL - MR | 31.5 | OSA-RICAMBI | Ricambi |  | No, non presente | [8 empty] | [no pallet] | 31.5 |  |  | 13X10X2 | 0.1 | 0.1
J118767 | SET FISS.SEMICOLONNA GARDA-PIENZA-PALIO | CP | Spare Parts Ceramic | MULTI SUITES - SPARE PART | Parti Di Ricambio | Non Allocato | Ricambi |  | 8023246038202 | DOL - MR | 31.5 | OSA-RICAMBI | Ricambi |  | No, non presente | [8 empty] | [no pallet] | 31.5 |  |  | 14X14X2 | 0.1 | 0.1
J1191AA | SET CERN.SED.LEGNO ZAGARA VASO CROMO | CP | Spare Parts Ceramic | MULTI SUITES - SPARE PART | Parti Di Ricambio | Sedile | Ricambi |  | 8023246038455 | DOL - MR | 31.5 | OSA-RICAMBI | Ricambi |  | No, non presente | [8 empty] | [no pallet] | 31.5 |  |  | 13X10X2 | 0.1 | 0.1
J1197AA | SET CERN.SED.LEGNO FLEO CROMO | CP | Spare Parts Ceramic | MULTI SUITES - SPARE PART | Parti Di Ricambio | Sedile | Ricambi |  | 8023246038493 | DOL - MR | 31.5 | OSA-RICAMBI | Ricambi |  | No, non presente | [8 empty] | [no pallet] | 31.5 |  |  | 13X10X2 | 0.2 | 0.2
J1203AA | SET CERN.SED.LEGNO PERLA CROMO | CP | Spare Parts Ceramic | MULTI SUITES - SPARE PART | Parti Di Ricambio | Sedile | Ricambi |  | 8023246156241 | DOL - MR | 31.5 | OSA-RICAMBI | Ricambi |  | No, non presente | [8 empty] | [no pallet] | 31.5 |  |  | 13X10X2 | 0.1 | 0.1
J1205BJ | SET CERN.UNIV.X SED.TERM.INOX | CP | Spare Parts Ceramic | MULTI SUITES - SPARE PART | Parti Di Ricambio | Sedile | Ricambi |  | 8023246163928 | DOL - MR | 31.5 | OSA-RICAMBI | Ricambi |  | Sì, presente | Listino 2026 | Ceramica e Mobili | Accessori complementari e ricambi | Cerniere sedili | Set (coppia) cerniere in acciaio inox compatibile con sedile Asolo J394600, Zelig J389100-J412500, Clodia J104900, Novella J102500 | Set (coppia) cerniere in acciaio inox compatibile con sedile Asolo J394600, Zelig J389100-J412500, Clodia J104900, Novella J102500 |  |  | [no pallet] | 31.5 |  |  | 13X10X2 | 0.1 | 0.1
J196067 | SET SIFONE MESSIC-LAGO-PERU-ALABAM-PANAM | CP | Spare Parts Ceramic | MULTI SUITES - FINISHED PRODUCT | Altri | Non Allocato | Minuteria |  | 8023246038905 | IS - SR | 44.5 | ALP-IS/CD-RA-RICAMBISTICA | Minuteria |  | Sì, presente | Listino 2026 | Comunità e Disabilità + Lavatoi | Lavatoi | Accessori | Accessori | Set con sifone |  |  | 25 | 44.5 | 2025-12-31 | Disponibile fino ad esaurimento scorte | 40X30X6 | 1.2 | 1
J200567 | SET SCAR.ATLANTIS AD INC PIL+SIF | SB | Spare Parts Fittings | ATLANTIS | Altri | Accessori | Minuteria |  | 8023246039179 | DOL - SR | 142 | RUB-IS-RA-RICAMBI | Minuteria |  | Sì, presente | Listino 2026 | Comunità e Disabilità + Lavatoi | Serie per disabili - Atlantis | Set di scarico incasso | Set di scarico incasso sifone e piletta a scarico libero. | Set di scarico incasso |  |  | 15 | 142 |  | Disponibile fino ad esaurimento scorte | 34X12X24 | 1.2 | 1
J200667 | SET SCAR.ATLANTIS ESTERNO PIL+SIF | SB | Spare Parts Fittings | ATLANTIS | Altri | Piletta Di Scarico Lavabo | Minuteria |  | 8023246039186 | DOL - SR | 138.5 | RUB-IS-RA-RICAMBI | Minuteria |  | No, non presente | [8 empty] | 30 | 138.5 |  | Disponibile fino ad esaurimento scorte | 34X12X24 | 1.2 | 1
J268567 | RIC.ANT.SEMISFERA GOMMA 11AP X BATTERIA | CP | Flush Mechanism / Tank Trim | MULTI SUITES - SPARE PART | Altri | Non Allocato | Ricambi |  | 8023246037731 | DOL - MR | 14.5 | OSA-RICAMBI | Ricambi |  | No, non presente | [8 empty] | [no pallet] | 14.5 |  |  | 50X50X30 | 1 | 1
J2723BJ | SET CERN.SED.TERM.PIENZA/FLEO/PALIO INOX | CP | Spare Parts Ceramic | MULTI SUITES - SPARE PART | Parti Di Ricambio | Sedile | Ricambi |  | 8023246223752 | DOL - MR | 31.5 | OSA-RICAMBI | Ricambi |  | No, non presente | [8 empty] | [no pallet] | 31.5 |  |  | 12X1X8 | 1.2 | 1
J273100 | SET GOMM.SEDILE TERMOIN.CLODIA N | CP | Spare Parts Ceramic | MULTI SUITES - SPARE PART | Parti Di Ricambio | Sedile | Ricambi |  | 8023246169043 | DOL - MR | 16.5 | OSA-RICAMBI | Ricambi |  | Sì, presente | Listino 2026 | Ceramica e Mobili | Accessori complementari e ricambi | Gommini paracolpi per sedili | Set gommini paracolpi compatibile con sedile Clodia J104900 | Set gommini paracolpi compatibile con sedile Clodia J104900 |  |  | [no pallet] | 16.5 |  |  | 12X1X8 | 0.1 | 0.1
J278100 | ATLANTIS SEDILE UNIV.METAC.BIANCO | CP | Toilet Seats & Covers | ATLANTIS | Altri | Sedile | Mass Market |  | 8023246178946 | IS - MM | 92.5 | ALP-CD-RA-RICAMBISTICA | Sedili |  | Sì, presente | Listino 2026 | Ceramica e Mobili | Sedili dedicati a serie fuori produzione | Sedile compatibile con vaso Atlantis | Sedile in metacrilato, solo anello, per vasi Atlantis. | Sedile, solo anello |  |  | [no pallet] | 92.5 |  |  | 60X40X7 | 0.859 | 0.81
J2806AA | RIC.ATLAN PULSANTE COM.SCARICO N | OS | Other Other Sanitary | ATLANTIS | Altri | Non Allocato | Ricambi |  | 8023246179417 | IS - MR | 39 | OSA-RICAMBI | Ricambi |  | No, non presente | [8 empty] | [no pallet] | 39 |  |  | 1X1X1 | 0.1 | 0.1
J280767 | RIC.ATLAN VALVOLA SCAR.COMPL. | OS | Other Other Sanitary | ATLANTIS | Altri | Non Allocato | Ricambi |  | 8023246179424 | IS - MR | 35 | OSA-RICAMBI | Ricambi |  | No, non presente | [8 empty] | [no pallet] | 35 |  |  | 1X1X1 | 1 | 1
J280967 | RIC.ATLAN RUBINETTO GALL.3/8 | OS | Other Other Sanitary | ATLANTIS | Altri | Non Allocato | Ricambi |  | 8023246179448 | IS - MR | 39 | OSA-RICAMBI | Ricambi |  | No, non presente | [8 empty] | [no pallet] | 39 |  |  | 1X1X1 | 0.1 | 0.1
J287567 | SET CERN.SED.TERM.TENAX Z1+DONATEL.NYLON | CP | Spare Parts Ceramic | MULTI SUITES - SPARE PART | Parti Di Ricambio | Sedile | Ricambi |  | 8023246168671 | DOL - MR | 31.5 | OSA-RICAMBI | Ricambi |  | No, non presente | [8 empty] | [no pallet] | 31.5 |  |  | 1X1X1 | 0.2 | 0.2
J287600 | SET GOMM.SEDILE TERMOIN.TENAX BIANCO | CP | Spare Parts Ceramic | MULTI SUITES - SPARE PART | Parti Di Ricambio | Sedile | Ricambi |  | 8023246169036 | TNX - MR | 16.5 | OSA-RICAMBI | Ricambi |  | No, non presente | [8 empty] | [no pallet] | 16.5 |  |  | 1X1X1 | 0.1 | 0.1
J2909AA | GRIGLIA VUOTATOIO BRENTA | OS | Other Other Sanitary | MULTI SUITES - FINISHED PRODUCT | Altri | Accessori | Ricambi |  | 8023246188228 | IS - MR | 132 | OSA-RICAMBI | Ricambi |  | Sì, presente | Listino 2026 | Comunità e Disabilità + Lavatoi | Orinatoi e vuotatoi | Brenta - Vuotatoio | Vuotatoio da completare con griglia J2909AA, scarico a parete trasformabile a pavimento tramite il raccordo di scarico J324867, da acquistare separatamente. | Griglia in acciaio inox 450x290 mm |  |  | [no pallet] | 132 |  |  | 1X1X1 | 2 | 2
J3247EC | ASSE LEGNO - LAGO LAVATOIO 75 CM | OS | Other Other Sanitary | LAGO | Altri | Altri | Ricambi |  | 8023246199491 | IS - MR | 166.5 | OSA-RICAMBI | Ricambi |  | Sì, presente | Listino 2026 | Comunità e Disabilità + Lavatoi | Lavatoi | Lago - Mobile sottolavatoio 715x588 mm | Da abbinare al lavatoio Lago T473201. Completo di asse in legno. | Asse in legno per lavatoio Lago T473201 |  |  | [no pallet] | 166.5 |  |  | 67X50X2,5 | 3 | 2.5
J324867 | CURVA TECNICA C/KIT FISSAGGIO | CP | Accessories Ceramic | MULTI SUITES - FINISHED PRODUCT | Altri | Non Allocato | Minuteria |  | 8023246199606 | IS - SR | 54 | ALP-IS/CD-RA-RICAMBISTICA | Minuteria |  | Sì, presente | Listino 2026 | Capitoli Vari | Multi suite | Curva tecnica per scarico a pavimento regolabile | Curva tecnica per scarico a pavimento regolabile | Curva tecnica per scarico a pavimento regolabile |  | A stock | 24 | 54 |  |  | 30X14X14 | 0.5 | 0.5
J326900 | PERLA SEDILE TERMOINDURENTE BIANCO | CP | Toilet Seats & Covers | PERLA | Altri | Sedile | Mass Market |  | 8023246201644 | IS - MM | 144 | CER-CD-SB-PERLA | Sedili |  | Sì, presente | Listino 2026 | Ceramica e Mobili | Sedili dedicati a serie fuori produzione | Sedile compatibile con vaso Perla | Sedile termoindurente con cerniere inox, compatibile con i vasi Perla. | Sedile a chiusura normale |  |  | [no pallet] | 144 |  |  | 50X38X6 | 3.5 | 3
J3291AA | ACANTA PILETTA SCARICO LIBERO CROMATO | SB | Accessories Fittings | MULTI SUITES - FINISHED PRODUCT | Altri | Piletta Di Scarico Lavabo | Minuteria |  | 8023246201941 | IS - SR | 88 | RUB-IS-RA-RICAMBI | Minuteria |  | Sì, presente | Listino 2026 | Capitoli vari | Multi suite | Piletta a scarico libero indicata per lavabi senza troppopieno. | Piletta a scarico libero indicata per lavabi senza troppopieno. | Piletta a scarico libero |  | A stock | [no pallet] | 88 |  |  | 14X7,5X7,5 | 0.406 | 0.357
J3291XG | PILETTA A SCARICO LIBERO NERO SETA | SB | Accessories Fittings | MULTI SUITES - FINISHED PRODUCT | Altri | Piletta Di Scarico Lavabo | Minuteria |  | 3800861101666 | IS - SR | 113 | RUB-IS-RA-RICAMBI | Minuteria |  | Sì, presente | Listino 2026 | Rubinetteria | Pilette e sifoni | Piletta Click-Clack | Piletta a scarico libero indicata per lavabi senza troppopieno consigliata per installazioni non domestiche. | Piletta a scarico libero |  | A stock | [no pallet] | 113 |  |  | 14X7,5X7,5 | 0.406 | 0.357
J329200 | SET GOMM.SEDILE TERM.PIENZA/PERLA BIANCO | CP | Spare Parts Ceramic | MULTI SUITES - SPARE PART | Parti Di Ricambio | Sedile | Ricambi |  | 8023246202160 | DOL - MR | 16.5 | OSA-RICAMBI | Ricambi |  | No, non presente | [8 empty] | [no pallet] | 16.5 |  |  | 1X1X1 | 0.12 | 0.12
J3417AA | PILETTA CGS ST6590.01N SIF.P.D. Ø90 AC80 | AW | Accessoiries A&W | MULTI SUITES - FINISHED PRODUCT | Altri | Piletta Di Scarico P. Piatto Doccia | Minuteria |  | 8023246206083 | IS - SR | 79 | ALP-IS/CD-RA-RICAMBISTICA | Minuteria |  | Sì, presente | Listino 2026 | Piatti doccia | Multi suite | Piletta con coperchio convesso | Piletta con coperchio convesso | Piletta con coperchio convesso |  | A stock | 20 | 79 |  |  | 1X1X1 | 1.2 | 1
J3544AA | RIC.BATT.TAPPO LATERALE CROMO | CP | Flush Mechanism / Tank Trim | NO SUITE DEFINED | Altri | Non Allocato | Ricambi |  | 8023246209466 | DOL - MR | 11 | OSA-RICAMBI | Ricambi |  | No, non presente | [8 empty] | [no pallet] | 11 |  |  | 1X1X1 | 1 | 0.1
J365700 | SET GOMM.SEDILE RIO | CP | Spare Parts Ceramic | MULTI SUITES - SPARE PART | Parti Di Ricambio | Sedile | Ricambi |  | 8023246214187 | DOL - MR | 16.5 | OSA-RICAMBI | Ricambi |  | No, non presente | [8 empty] | [no pallet] | 16.5 |  |  | 10X8X1 | 0.1 | 0.1
J3746AA | PILETTA "PUSH" PER LAVABI CROMO | CP | Spare Parts Ceramic | MULTI SUITES - FINISHED PRODUCT | Altri | Piletta Di Scarico P. Piatto Doccia | Minuteria |  | 8023246216181 | IS - SR | 94.5 | ALP-IS/CD-RA-RICAMBISTICA | Minuteria |  | Sì, presente | Listino 2026 | Ceramica e Mobili | Accessori complementari e ricambi | Pilette / sifoni lavabo | Piletta da 1-1/4” “push” per lavabi | Piletta da 1-1/4” “push” per lavabi |  | A stock | [no pallet] | 94.5 |  |  | 10X8X8 | 0.5 | 0.5
J3747AA | SIFONE LAVABO CROMO | CP | Spare Parts Ceramic | MULTI SUITES - FINISHED PRODUCT | Altri | Non Allocato | Mass Market |  | 8023246216198 | IS - MM | 260.5 | ALP-IS/CD-RA-RICAMBISTICA | Minuteria |  | Sì, presente | Listino 2026 | Capitoli Vari | Multi suite | Sifone d'arredo | Sifone lineare per lavabo da utilizzare in caso di installazione a vista. | Sifone lineare |  | A stock | 10 | 260.5 |  |  | 1X1X1 | 1.3 | 1.2
J401900 | SET GOMM.SED.FLEO J1051-S.LIFE J3342-ASO | CP | Spare Parts Ceramic | MULTI SUITES - SPARE PART | Parti Di Ricambio | Sedile | Ricambi |  | 8023246223387 | DOL - MR | 16.5 | OSA-RICAMBI | Ricambi |  | Sì, presente | Listino 2026 | Ceramica e Mobili | Accessori complementari e ricambi | Gommini paracolpi per sedili | Set gommini paracolpi per sedile Washpoint e compatibile con sedile Asolo J394600 | Set gommini paracolpi per sedile Washpoint e compatibile con sedile Asolo J394600 |  |  | [no pallet] | 16.5 |  |  | 1X1X1 | 0.1 | 0.1
J402000 | SET GOMM.SED.CHIUS.RALL.PIANO-S.LIFE-ASO | CP | Spare Parts Ceramic | MULTI SUITES - SPARE PART | Parti Di Ricambio | Sedile | Ricambi |  | 8023246223394 | DOL - MR | 16.5 | OSA-RICAMBI | Ricambi |  | Sì, presente | Listino 2026 | Ceramica e Mobili | Accessori complementari e ricambi | Gommini paracolpi per sedili | Set gommini paracolpi compatibile con sedile a chiusura rallentata Asolo J394700, Mia J438000-J452400 | Set gommini paracolpi compatibile con sedile a chiusura rallentata Asolo J394700, Mia J438000-J452400 |  |  | [no pallet] | 16.5 |  |  | 1X1X1 | 0.1 | 0.1
J4050BJ | SET CERN.SEDILE MAIA ACCIAIO INOX | OS | Other Other Sanitary | MULTI SUITES - SPARE PART | Parti Di Ricambio | Sedile | Ricambi |  | 8023246224285 | IS - MR | 31.5 | OSA-RICAMBI | Ricambi |  | Sì, presente | Listino 2026 | Comunità e Disabilità + Lavatoi | Serie per disabili - Maia | Vaso sospeso | Da completare con il sedile completo J498601 oppure solo con l'anello J498701. | Set cerniere sedile in legno pastificato |  |  | [no pallet] | 31.5 |  |  | 13X10X2 | 0.1 | 0.1
J406167 | SET CANOTTI M10 X FISS.NASC.SOSP.J392467 | CP | Spare Parts Ceramic | NO SUITE DEFINED | Parti Di Ricambio | Altri | Ricambi |  | 8023246225497 | MM - MR | 17.5 | OSA-RICAMBI | Ricambi |  | No, non presente | [8 empty] | [no pallet] | 17.5 |  |  | 1X1X1 | 0.05 | 0.05
J445167 | MATURA 2 SET SCAR.ESTERNO PIL+SIF | CP | Accessories Ceramic | MATURA 2 | Altri | Piletta Di Scarico Lavabo | Mass Market |  | 8023246234796 | POR - MM | 172.5 | RUB-IS-RA-RICAMBI | Ceramica - Turche, Urinatoi, Altro |  | Sì, presente | Listino 2026 | Comunità e Disabilità + Lavatoi | Serie per disabili - Atlantis | Set di scarico esterno | Set di scarico esterno sifone e piletta a scarico libero. | Set di scarico esterno |  |  | [no pallet] | 172.5 |  |  | 34X12X24 | 1.2 | 1
J445201 | MATURA 2 LAVABO/67 B/EUR | CP | Bathroom Basin Ceramic | MATURA 2 | Finefireclay | Lavabo Singolo | Mass Market |  | 8023246235083 | POR - MM | 605 | CER-IS-SB-ALTRI | Ceramica Sanitaria |  | No, non presente | [8 empty] | [no pallet] | 605 |  | Disponibile fino ad esaurimento scorte | 67X60X20 | 19.334 | 18.59
J445467 | MATURA 2 MENSOLA SUPPORTO INCLIN.MAN. | OS | Other Other Sanitary | MATURA 2 | Altri | Accessori | Ricambi |  | 8023246234826 | POR - MR | 784 | OSA-RICAMBI | Ricambi |  | No, non presente | [8 empty] | [no pallet] | 784 |  |  | 66X17X38 | 4.3 | 4
J4555BJ | SET RICAMBIO CERNIERA MIA INOX | CP | Spare Parts Ceramic | MULTI SUITES - SPARE PART | Parti Di Ricambio | Sedile | Ricambi |  | 8023246236783 | DOL - MR | 31.5 | OSA-RICAMBI | Ricambi |  | Sì, presente | Listino 2026 | Ceramica e Mobili | Accessori complementari e ricambi | Cerniere sedili | Set (coppia) cerniere in acciaio inox compatibile con sedile Mia J437900 | Set (coppia) cerniere in acciaio inox compatibile con sedile Mia J437900 |  |  | [no pallet] | 31.5 |  |  | 13X10X2 | 0.1 | 0.1
J455801 | SET GOMM.PARACOLPI MIA B/EUR | CP | Spare Parts Ceramic | MULTI SUITES - SPARE PART | Parti Di Ricambio | Sedile | Ricambi |  | 8023246236813 | DOL - MR | 16.5 | OSA-RICAMBI | Ricambi |  | No, non presente | [8 empty] | [no pallet] | 16.5 |  | Disponibile fino ad esaurimento scorte | 15X8X1 | 0.1 | 0.1
J4665BJ | CERNIERA X VASO V/TREND,PLAYA,CRISTALLO | CP | Spare Parts Ceramic | MULTI SUITES - SPARE PART | Parti Di Ricambio | Sedile | Ricambi |  | 8023246239203 | VID - MR | 31.5 | OSA-RICAMBI | Ricambi |  | Sì, presente | Listino 2026 | Ceramica e Mobili | Accessori complementari e ricambi | Cerniere sedili | Set (coppia) cerniere in acciaio inox per sedile Ala T6627 | Set (coppia) cerniere in acciaio inox per sedile Ala T6627 |  |  | [no pallet] | 31.5 |  |  | 13X10X2 | 0.1 | 0.1
J4666BJ | CERNIERA SOFT X V/TREND,PLAYA,CRISTALLO | CP | Spare Parts Ceramic | MULTI SUITES - SPARE PART | Parti Di Ricambio | Sedile | Ricambi |  | 8023246239289 | VID - MR | 31.5 | OSA-RICAMBI | Ricambi |  | Sì, presente | Listino 2026 | Ceramica e Mobili | Accessori complementari e ricambi | Cerniere sedili | Set (coppia) cerniere in acciaio inox a chiusura rallentata compatibile con sedile Cristallo J448600 | Set (coppia) cerniere in acciaio inox a chiusura rallentata compatibile con sedile Cristallo J448600 |  |  | [no pallet] | 31.5 |  |  | 13X10X2 | 0.1 | 0.1
J469701 | MIA IS SEDILE SOFT BEU | CP | Toilet Seats & Covers | MIA | Altri | Bow - Seat + Cover Soft Close | Mass Market |  | 8023246238121 | IS - MM | 210 | SED-CD-SD-SEDILI_DOLOMITE | Sedili |  | Sì, presente | Listino 2026 | Ceramica e Mobili | Sedili dedicati a serie fuori produzione | Sedile compatibile con vaso Mia | Sedile termoindurente con cerniere inox compatibile con i vasi Mia. | Sedile a chiusura rallentata |  |  | [no pallet] | 210 |  |  | 47,5X38X6 | 2.7 | 2
J4765BJ | ACTIVE CERNIERA NORMALE INOX | CP | Spare Parts Ceramic | MULTI SUITES - SPARE PART | Parti Di Ricambio | Sedile | Ricambi |  | 8014140363965 | DOL - MR | 31.5 | OSA-RICAMBI | Ricambi |  | Sì, presente | Listino 2026 | Ceramica e Mobili | Accessori complementari e ricambi | Cerniere sedili | Set (coppia) cerniere in acciaio inox per sedile Active T6391 | Set (coppia) cerniere in acciaio inox per sedile Active T6391 |  |  | [no pallet] | 31.5 |  |  | 13X10X2 | 0.1 | 0.1
J4766BJ | ACTIVE/MIRTO CERNIERA FRIZIONATA INOX | CP | Spare Parts Ceramic | MULTI SUITES - SPARE PART | Parti Di Ricambio | Sedile | Ricambi |  | 8014140363972 | DOL - MR | 31.5 | OSA-RICAMBI | Ricambi |  | Sì, presente | Listino 2026 | Ceramica e Mobili | Accessori complementari e ricambi | Accessori complementari e ricambi | Set (coppia) cerniere in acciaio inox a chiusura rallentata per sedile Active T6392 | Set (coppia) cerniere in acciaio inox a chiusura rallentata per sedile Active T6392 |  |  | [no pallet] | 31.5 |  |  | 13X10X2 | 0.1 | 0.1
J476800 | MIRTO SET GOMM.PARACOLPI BIANCO | CP | Spare Parts Ceramic | MULTI SUITES - SPARE PART | Parti Di Ricambio | Sedile | Ricambi |  | 8023246241480 | DOL - MR | 16.5 | OSA-RICAMBI | Ricambi |  | Sì, presente | Listino 2026 | Ceramica e Mobili | Accessori complementari e ricambi | Gommini paracolpi per sedili | Set gommini paracolpi per sedili Active rallentato | Set gommini paracolpi per sedili Active rallentato |  |  | [no pallet] | 16.5 |  |  | 15X8X1 | 0.1 | 0.1
J4885BJ | MIA/21 CERNIERA RALLENTATA HORIZON INOX | CP | Spare Parts Ceramic | MULTI SUITES - SPARE PART | Parti Di Ricambio | Sedile | Ricambi |  | 8023246242401 | MM - MR | 31.5 | OSA-RICAMBI | Ricambi |  | Sì, presente | Listino 2026 | Ceramica e Mobili | Accessori complementari e ricambi | Cerniere sedili | Set (coppia) cerniere in acciaio inox a chiusura rallentata compatibile con sedile Mia J452400 | Set (coppia) cerniere in acciaio inox a chiusura rallentata compatibile con sedile Mia J452400 |  |  | [no pallet] | 31.5 |  |  | 13X10X2 | 0.1 | 0.1
J498601 | MAIA SEDILE LEGNO PLAST BEU | CP | Toilet Seats & Covers | MAIA | Altri | Sedile | Mass Market |  | 8023246244511 | IS - MM | 94.5 | SED-CD-SD-SEDILI_DOLOMITE | Sedili |  | Sì, presente | Listino 2026 | Capitoli vari | Serie per disabili - Maia | Sedile Maia per vaso sospeso | Sedile completo in legno plastificato per vaso sospeso Maia V340501, chiusura normale. | Sedile Maia per vaso sospeso |  | A stock | 5 | 94.5 |  |  | 1X1X1 | 4.3 | 4.3
J498701 | MAIA SEDILE LEGNO PLAST.SOLO ANELLO BEU | CP | Toilet Seats & Covers | MAIA | Altri | Bow - Seat Ring Only Normal Close | Mass Market |  | 8023246244528 | IS - MM | 73.5 | SED-CD-SD-SEDILI_DOLOMITE | Sedili |  | Sì, presente | Listino 2026 | Capitoli vari | Serie per disabili - Maia | Anello Maia per vaso a terra | Sedile, solo anello, in legno plastifi cato per vaso sospeso Maia V340501, chiusura normale. | Anello per vaso sospeso Maia |  |  | 5 | 73.5 | 2025-12-31 | Disponibile fino ad esaurimento scorte | 1X1X1 | 2.1 | 2
J510867 | MENSOLA SUPPORTO FISSA PER ATLANTIS | CP | Accessories Ceramic | ATLANTIS | Altri | Mensole | Mass Market |  | 8023246246027 | IS - MM | 202.5 | ALP-IS/CD-RA-RICAMBISTICA | Ceramica - Turche, Urinatoi, Altro |  | Sì, presente | Listino 2026 | Comunità e Disabilità + Lavatoi | Serie per disabili - Atlantis | Mensola di supporto fissa | Mensola di supporto fissa per lavabo T472801. | Mensola di supporto fissa |  |  | 24 | 202.5 |  |  | 40X21X13 | 1.7 | 1.5
J510967 | MENSOLA PNEUMATICA REGOLABILE ATLANTIS | CP | Accessories Ceramic | ATLANTIS | Altri | Mensole | Mass Market |  | 8023246246089 | IS - MM | 505.5 | ALP-IS/CD-RA-RICAMBISTICA | Ceramica - Turche, Urinatoi, Altro |  | Sì, presente | Listino 2026 | Comunità e Disabilità + Lavatoi | Serie per disabili - Atlantis | Mensola di supporto ad inclinazione pneumatica | Mensola di supporto ad inclinazione pneumatica per lavabo T472801. | Mensola di supporto ad inclinazione pneumatca |  |  | 10 | 505.5 |  |  | 66X38X17 | 4.3 | 4
J511067 | MENSOLA SUPPORTO INCLIN.MAN.ATLANTIS | CP | Accessories Ceramic | ATLANTIS | Altri | Accessori | Mass Market |  | 8023246246096 | IS - MM | 377.5 | ALP-IS/CD-RA-RICAMBISTICA | Ceramica - Turche, Urinatoi, Altro |  | Sì, presente | Listino 2026 | Comunità e Disabilità + Lavatoi | Serie per disabili - Atlantis | Mensola di supporto ad inclinazione manuale | Mensola di supporto ad inclinazione manuale per lavabo T472801. | Mensola di supporto ad inclinazione manuale |  |  | 20 | 377.5 |  |  | 66X17X38 | 4.3 | 4
J523201 | GEMMA 2 SEDILE CHIUSURA NORMALE BEU | CP | Toilet Seats & Covers | GEMMA 2 | Altri | Sedile | Mass Market |  | 8023246247901 | IS - MM | 104.5 | SED-CD-SD-Gemma2 | Sedili |  | Sì, presente | Listino 2026 | Ceramica e Mobili | Sedili dedicati a serie fuori produzione | Sedile compatibile con vaso Gemma 2 | Sedile con cerniere in metallo compatibile con i vasi Gemma 2. | Sedile a chiusura normale |  | A stock | 5 | 104.5 |  |  | 37X4,5X43,5 | 2.26 | 2.26
J523301 | GEMMA 2 SEDILE CHIUSURA SOFT BEU | CP | Toilet Seats & Covers | GEMMA 2 | Altri | Bow - Seat + Cover Soft Close | Mass Market |  | 8023246247918 | IS - MM | 134 | SED-CD-SD-Gemma2 | Sedili |  | Sì, presente | Listino 2026 | Ceramica e Mobili | Sedili dedicati a serie fuori produzione | Sedile compatibile con vaso Gemma 2 | Sedile con cerniere in metallo compatibile con i vasi Gemma 2. | Sedile a chiusura rallentata |  |  | 5 | 134 |  |  | 37X4,5X43,5 | 2.2 | 2.2
J5238BJ | GEMMA 2 CERNIERA NORM. X SEDILE SANDWICH | CP | Spare Parts Ceramic | MULTI SUITES - SPARE PART | Parti Di Ricambio | Sedile | Ricambi |  | 8023246248083 | MM - MR | 31.5 | OSA-RICAMBI | Ricambi |  | No, non presente | [8 empty] | [no pallet] | 31.5 |  | Disponibile fino ad esaurimento scorte | 13X10X2 | 0.1 | 0.1
J5239BJ | GEMMA 2 CERNIERA FRIZ.X SEDILE SANDWICH | CP | Spare Parts Ceramic | MULTI SUITES - SPARE PART | Parti Di Ricambio | Sedile | Ricambi |  | 8023246248090 | MM - MR | 31.5 | OSA-RICAMBI | Ricambi |  | No, non presente | [8 empty] | [no pallet] | 31.5 |  | Disponibile fino ad esaurimento scorte | 13X10X2 | 0.1 | 0.1
J529800 | SEDILE NOVELLA PACK X30 | CP | Toilet Seats & Covers | NOVELLA | Altri | Sedile | Mass Market |  | 8014140526476 | IS - MM | 3075.5 | SED-IS-SD-PPACK | Sedili |  | Sì, presente | Listino 2026 | Ceramica e Mobili | Sedili dedicati a serie fuori produzione | Sedile compatibile con vaso Novella | Sedile slim con cerniere in metallo. Dotato del sistema di sgancio rapido. | Pack 30 pezzi sedile Novella a chiusura normale (J102500) |  |  | [no pallet] | 3075.5 |  |  | n.a. | n.a. | n.a.
J529900 | SEDILE CLODIA PACK X30 | CP | Toilet Seats & Covers | CLODIA | Altri | Sedile | Mass Market |  | 8014140526483 | IS - MM | 3075.5 | SED-IS-SD-PPACK | Sedili |  | Sì, presente | Listino 2026 | Ceramica e Mobili | Sedili dedicati a serie fuori produzione | Sedile compatibile con vaso Clodia | Sedile in termoindurente con cerniere inox, compatibile con i vasi Clodia. | Pack 30 pezzi sedile Clodia (J104900) |  |  | [no pallet] | 3075.5 |  |  | n.a. | n.a. | n.a.
JV001PW | LAGO PANNELLO PORTA SX 75 PURE WHITE | OS | Spare Parts Furniture FA | LAGO | Parti Di Ricambio | Mobile | Ricambi |  | 8014140448372 | MM - MR | 112.5 | OSA-RICAMBI | Ricambi |  | No, non presente | [8 empty] | [no pallet] | 112.5 |  |  | n.a. | n.a. | n.a.
JV002PW | LAGO ANTA PORTA DX 75 PURE WHITE | OS | Spare Parts Furniture FA | LAGO | Parti Di Ricambio | Mobile | Ricambi |  | 8014140448389 | MM - MR | 112.5 | OSA-RICAMBI | Ricambi |  | No, non presente | [8 empty] | [no pallet] | 112.5 |  |  | 75,8X40,55X6,6 | 4.3 | 3.3
JV003PW | LAGO LH DOOR PANEL 60/50 PURE WHITE | OS | Spare Parts Furniture FA | LAGO | Parti Di Ricambio | Mobile | Ricambi |  | 8014140448396 | MM - MR | 79 | OSA-RICAMBI | Ricambi |  | No, non presente | [8 empty] | [no pallet] | 79 |  |  | 75,8X34,05X6,6 | 3.7 | 2.7
JV004PW | LAGO RH DOOR PANEL 60/50 PURE WHITE | OS | Spare Parts Furniture FA | LAGO | Parti Di Ricambio | Mobile | Ricambi |  | 8014140448402 | MM - MR | 79 | OSA-RICAMBI | Ricambi |  | No, non presente | [8 empty] | [no pallet] | 79 |  |  | 75,8X34,05X6,6 | 3.7 | 2.7
JV00567 | LAGO KIT CERNIERE X PORTA SCL HAFELE | OS | Spare Parts Furniture FA | LAGO | Parti Di Ricambio | Mobile | Ricambi |  | 8014140448419 | MM - MR | 21.5 | OSA-RICAMBI | Ricambi |  | No, non presente | [8 empty] | [no pallet] | 21.5 |  |  | 10X10X7,5 | 0.25 | 0.2
JV006AA | LAGO MANIGLIA CON VITI | OS | Spare Parts Furniture FA | LAGO | Parti Di Ricambio | Mobile | Ricambi |  | 8014140448426 | MM - MR | 35.5 | OSA-RICAMBI | Ricambi |  | No, non presente | [8 empty] | [no pallet] | 35.5 |  |  | 10X10X7,5 | 0.25 | 0.2
JV00767 | KIT SOSTITUZIONE ALA | CP | Accessories Ceramic | GEMMA 2 | Parti Di Ricambio | Non Allocato | Minuteria |  | 8023246250604 | MM - SR | 41 | ALP-IS-AL-ALTRI_PRODOTTI | Minuteria |  | No, non presente | [8 empty] | [no pallet] | 41 |  | Disponibile fino ad esaurimento scorte | 5X5X7 | 0.06 | 0.05
K077601 | STRADA LAVABO VESSEL 50CM BEU S/FORI | CP | Washstand Basins Ceramic | STRADA | Finefireclay | Lavabo Incasso | Mass Market |  | 4015413031363 | IS - MM | 465.5 | CER-IS-LA-STRADA | Ceramica Sanitaria |  | Sì, presente | Listino 2026 | Ceramica e Mobili | Strada | Lavabo da appoggio su piano 500 mm | Senza foro della rubinetteria e senza foro del troppopieno. Deve essere installato soprapiano. È smaltato su tutti e quattro i lati. La dima e il set di fissaggio sono compresi nell’imballo. Il lavabo può essere installato con piletta a scarico libero non a corredo. Vedi tabelle di compatibilità a partire da pag. 62. | Lavabo ﻿500 mm |  | A stock | 42 | 465.5 | 2025-12-31 | Disponibile fino ad esaurimento scorte | 50X42X11,5 | 13 | 13
K077701 | STRADA LAVABO DA 50CM BEU 1F | CP | Washstand Basins Ceramic | STRADA | Finefireclay | Lavabo Incasso | Mass Market |  | 4015413031370 | IS - MM | 493 | CER-IS-LA-STRADA | Ceramica Sanitaria |  | Sì, presente | Listino 2026 | Ceramica e Mobili | Strada | Lavabo 500 mm | Dotato di foro centrale aperto per la rubinetteria. Il lavabo deve essere installato a muro. Può essere completato da sifone d’arredo. Dima inclusa nell’imballo. Il set di fissaggio non è incluso nell’imballo. Vedi tabelle di compatibilità a partire da pag. 62. | Lavabo 500 mm |  | A stock | 30 | 493 | 2025-12-31 | Disponibile fino ad esaurimento scorte | 50X42X13 | 13 | 13
K077801 | STRADA LAVABO DA 60 CM BEU 1F | CP | Washstand Basins Ceramic | STRADA | Finefireclay | Lavabo Incasso | Mass Market |  | 4015413031387 | IS - MM | 584 | CER-IS-LA-STRADA | Ceramica Sanitaria |  | Sì, presente | Listino 2026 | Ceramica e Mobili | Strada | Lavabo 600 mm | Dotato di foro centrale aperto per la rubinetteria. Il lavabo deve essere installato a muro. Può essere completato da sifone d’arredo. Dima inclusa nell’imballo. Il set di fissaggio non è incluso nell’imballo. Vedi tabelle di compatibilità a partire da pag. 62. | Lavabo 600 mm |  | A stock | 21 | 584 |  |  | 60X42X13 | 19 | 18
K077901 | STRADA LAVABO SOTTOPIANO 50CM BEU | CP | Washstand Basins Ceramic | STRADA | Finefireclay | Lavabo Incasso | Mass Market |  | 4015413031394 | IS - MM | 493 | CER-IS-LA-STRADA | Ceramica Sanitaria |  | Sì, presente | Listino 2026 | Ceramica e Mobili | Strada | Lavabo rettangolare da incasso sottopiano 500 mm | Senza foro della rubinetteria. Dima e set di fissaggio inclusi nell’imballo. | Lavabo 500 mm |  | A stock | 30 | 493 |  |  | 59X43X17 | 17 | 17
K078001 | STRADA LAVABO INCASSO 60 CM BEU | CP | Washstand Basins Ceramic | STRADA | Finefireclay | Lavabo Incasso | Mass Market |  | 4015413031417 | IS - MM | 493 | CER-IS-LA-STRADA | Ceramica Sanitaria |  | Sì, presente | Listino 2026 | Ceramica e Mobili | Strada | Lavabo rettangolare da incasso soprapiano 592 mm | Senza foro della rubinetteria e con foro del troppopieno. Dima e set di fissaggio inclusi nell’imballo. Vedi tabelle di compatibilità a partire da pag. 62. | Lavabo 592 mm |  |  | 30 | 493 |  |  | 59X43X17 | 17 | 17
K078101 | STRADA LAVABO VESSEL 60CM BEU 1F | CP | Washstand Basins Ceramic | STRADA | Finefireclay | Lavabo Incasso | Mass Market |  | 4015413031424 | IS - MM | 644.5 | CER-IS-LA-STRADA | Ceramica Sanitaria |  | Sì, presente | Listino 2026 | Ceramica e Mobili | Strada | Lavabo da appoggio su piano 600 mm | Con foro centrale aperto per la rubinetteria. Il lavabo è smaltato su tutti e quattro i lati. Deve essere installato soprapiano. Dima inclusa nell’imballo. Vedi tabelle di compatibilità a partire da pag. 62. | Lavabo 610 mm |  | A stock | 21 | 644.5 | 2025-12-31 | Disponibile fino ad esaurimento scorte | 60X42X13 | 15 | 15
K078201 | STRADA LAVABO 70 CM BEU 1F | CP | Washstand Basins Ceramic | STRADA | Finefireclay | Lavabo Incasso | Mass Market |  | 4015413040365 | IS - MM | 767 | CER-IS-LA-STRADA | Ceramica Sanitaria |  | Sì, presente | Listino 2026 | Ceramica e Mobili | Strada | Lavabo 710 mm | Dotato di foro centrale aperto per la rubinetteria. Il lavabo deve essere installato a muro. Può essere completato da sifone d’arredo. Dima inclusa nell’imballo. Il set di fissaggio non è incluso nell’imballo. Vedi tabelle di compatibilità a partire da pag. 62. | Lavabo 710 mm |  |  | 21 | 767 |  |  | 70X42X13 | 23 | 22
K078401 | STRADA LAVABO VESSEL OVALE 60CM BEU | CP | Washstand Basins Ceramic | STRADA O | Finefireclay | Lavabo Incasso | Mass Market |  | 4015413040419 | IS - MM | 580 | CER-IS-LA-STRADA | Ceramica Sanitaria |  | No, non presente | [8 empty] | 10 | 580 | 2025-12-31 | Disponibile fino ad esaurimento scorte | 62X44X21 | 14 | 13
K079501 | STRADA VESSEL 41X41 BEU ROTONDO S/FORI | CP | Washstand Basins Ceramic | STRADA O | Finefireclay | Lavabo Incasso | Mass Market |  | 4015413041997 | IS - MM | 532 | CER-IS-LA-STRADA | Ceramica Sanitaria |  | No, non presente | [7 empty] | A stock | 20 | 532 | 2025-12-31 | Disponibile fino ad esaurimento scorte | 41X41X15 | 8.2 | 8.2
K0795V3 | STRADA VESSEL 41X41 BEU ROT S/FORI NSET | CP | Washstand Basins Ceramic | STRADA O | Finefireclay | Lavabo Singolo Per Mobile | Mass Market |  | 3391500586772 | IS - MM | 585 | CER-IS-LA-STRADA | Ceramica Sanitaria |  | No, non presente | [8 empty] | [no pallet] | 585 | 2025-12-31 | Disponibile fino ad esaurimento scorte | 45X46X20 | 9 | 8.2
K081501 | STRADA LAVABO 50X42 S/FORI BEU | CP | Washstand Basins Ceramic | STRADA | Finefireclay | Lavabo Incasso | Mass Market |  | 4015413058681 | IS - MM | 490 | CER-IS-LA-STRADA | Ceramica Sanitaria |  | No, non presente | [8 empty] | 30 | 490 | 2025-12-31 | Disponibile fino ad esaurimento scorte | 50X42X13 | 13 | 13
K083701 | TONIC II LAVABO 60X50 1F NOF | CP | Washstand Basins Ceramic | TONIC II | Finefireclay | Lavabo Singolo | Mass Market |  | 4015413061872 | IS - MM | 593.5 | CER-IS-SB-TONICII | Ceramica Sanitaria |  | No, non presente | [8 empty] | 10 | 593.5 |  | Disponibile fino ad esaurimento scorte | 49X61,5X16,5 | 18.4 | 17.2
K086201 | TONIC II LAVABO 100X50 1F NOF | CP | Washstand Basins Ceramic | TONIC II | Finefireclay | Lavabo Singolo | Mass Market |  | 4015413061933 | IS - MM | 1065 | CER-IS-SB-TONICII | Ceramica Sanitaria |  | No, non presente | [8 empty] | 6 | 1065 |  | Disponibile fino ad esaurimento scorte | 49X101,5X16,5 | 30.6 | 29.2
K087001 | TONIC II LAVABO 120X50 2F NOF | CP | Washstand Basins Ceramic | TONIC II | Finefireclay | Vanity Basin Doppio | Mass Market |  | 4015413062602 | IS - MM | 1379.5 | CER-IS-SB-TONICII | Ceramica Sanitaria |  | No, non presente | [8 empty] | 6 | 1379.5 |  | Disponibile fino ad esaurimento scorte | 49X121,5X16,5 | 35.8 | 34.3
K087301 | TONIC II LAVABO 120X50 2F NOF NO MOB | CP | Washstand Basins Ceramic | TONIC II | Finefireclay | Vanity Basin Doppio | Mass Market |  | 4015413062763 | IS - MM | 1265 | CER-IS-SB-TONICII | Ceramica Sanitaria |  | No, non presente | [8 empty] | [no pallet] | 1265 |  | Disponibile fino ad esaurimento scorte | 51X124X23 | 35.8 | 34.3
K087901 | TONIC II LAVABO 80X50 1F NOF NO MOB | CP | Washstand Basins Ceramic | TONIC II | Finefireclay | Lavabo Singolo | Mass Market |  | 4015413062732 | IS - MM | 821 | CER-IS-SB-TONICII | Ceramica Sanitaria |  | No, non presente | [8 empty] | [no pallet] | 821 |  | Disponibile fino ad esaurimento scorte | 51X84X21 | 24.5 | 23.2
K295801 | TONIC II COPERCHIO CASSETTA BEU | CP | Spare Parts Ceramic | MULTI SUITES - SPARE PART | Parti Di Ricambio | Cassetta Senza Batteria | Ricambi |  | 4015413069618 | MM - MR | 91.5 | CPA-RICAMBI | Ricambi |  | No, non presente | [8 empty] | [no pallet] | 91.5 |  |  | 0,001X0,001X0,001 | 0.001 | 0.001
K476801 | MOMENTS COPERCHIO P/CST BEU | CP | Spare Parts Ceramic | MOMENTS | Serie Da Bagno | Cassetta Senza Batteria | Ricambi |  | 4015413016407 | IS - MR | 128 | CPA-RICAMBI | Ricambi |  | No, non presente | [8 empty] | [no pallet] | 128 |  |  | 20X32X5 | 3 | 3
K706101 | TONIC SEDILE SOFT BEU | CP | Toilet Seats & Covers | TONIC | Altri | Bow - Seat + Cover Soft Close | Mass Market |  | 4015413002141 | IS - MM | 341 | SED-IS-SD-SEDILI | Sedili |  | Sì, presente | Listino 2026 | Ceramica e Mobili | Sedili dedicati a serie fuori produzione | Sedile per vaso Tonic | Sedile per vaso Tonic. | Sedile a chiusura rallentata |  |  | [no pallet] | 341 |  |  | 48X38X6,2 | 3.2 | 3.05
K706501 | TONIC II SEDILE CHIUS RALLENTATA | CP | Toilet Seats & Covers | TONIC II | Altri | Bow - Seat + Cover Soft Close | Mass Market |  | 4015413062084 | IS - MM | 296.5 | SED-IS-SD-SEDILI | Sedili |  | Sì, presente | Listino 2026 | Ceramica e Mobili | Sedili dedicati a serie fuori produzione | Sedile per vaso Tonic II | Sedile per vaso Tonic II. | Sedile slim a chiusura rallentata |  |  | 6 | 296.5 |  |  | 48X38X5 | 2.75 | 2.35
K710667 | RACCORDO PER ORINATOI | OS | Other Other Sanitary | MULTI SUITES - FINISHED PRODUCT | Parti Di Ricambio | Non Allocato | Ricambi |  | 4015413089173 | IS - MR | 27 | OSA-RICAMBI | Ricambi |  | Sì, presente | Listino 2026 | Comunità e Disabilità + Lavatoi | Orinatoi e vuotatoi | Set raccordo per alimentazione posteriore | Set raccordo per alimentazione posteriore | Set raccordo per alimentazione posteriore |  |  | [no pallet] | 27 |  |  | 14,5X14,5X2,5 | 0.14 | 0.085
K711067 | SET DI FISSAGGIO VASO CC, S/COLONNA | CP | Spare Parts Ceramic | MULTI SUITES - FINISHED PRODUCT | Parti Di Ricambio | Non Allocato | Ricambi |  | 4015413080323 | IS - MR | 30 | OSA-RICAMBI | Ricambi |  | Sì, presente | Listino 2026 | Ceramica e Mobili | Eurovit | Componenti accessori e ricambi | Componenti accessori e ricambi. | Kit fissaggio semicolonna |  |  | [no pallet] | 30 |  |  | 25X16X1 | 0.044 | 0.04
K712101 | CONTOUR 21 SEDILE COMPLETO | CP | Toilet Seats & Covers | CONTOUR 21 - MEDICAL & CARE | Altri | Sedile | Mass Market |  | 4015413046114 | IS - MM | 234 | ITA - Project | Sedili |  | Sì, presente | Listino 2026 | Capitoli vari | Contour 21 | Sedile Contour 21 | Sedile completo in materiale termoindurente con cerniere a barra per garantire la massima stabilità durante l’uso o il trasferimento laterale da una sedia a rotelle. | Sedile completo |  |  | [no pallet] | 234 |  |  | 47X39X7 | 1.9 | 1.9
K712201 | CONTOUR21 ANELLO | CP | Toilet Seats & Covers | CONTOUR 21 - MEDICAL & CARE | Altri | Bow - Seat Ring Only Normal Close | Mass Market |  | 4015413046138 | IS - MM | 189 | ITA - Project | Sedili |  | Sì, presente | Listino 2026 | Capitoli vari | Contour 21 | Anello | Anello in materiale termoindurente con cerniere a barra per garantire la massima stabilità durante l’uso o il trasferimento laterale da una sedia a rotelle. Sedile con coperchio con ganci antiscivolamento. | Anello |  |  | [no pallet] | 189 |  |  | 47X39X7 | 1.9 | 1.9
K725567 | MEPA-SET WANNENLEISTE | AW | Accessoiries A&W | MULTI SUITES - FINISHED PRODUCT | Altri | Non Allocato | Ricambi |  | 4015413222556 | IS - MR | 68 | BWA-RICAMBI | Ricambi |  | No, non presente | [8 empty] | [no pallet] | 68 |  |  | 60X12X3 | 1.7 | 1.7
K727467 | SET DI FISSAGGI UNIVER. PER VASCA TONIC | AW | Other A&W | MULTI SUITES - FINISHED PRODUCT | Altri | Vasca Su Piedi | Ricambi |  | 4015413782913 | IS - MR | 117 | OSA-RICAMBI | Ricambi |  | No, non presente | [7 empty] | A stock | [no pallet] | 117 |  |  | 55X13X9 | 4.3 | 4.3
K728367 | K728367 : KIT COLLEGAMENTO CASS/VASO | CP | Accessories Ceramic | MULTI SUITES - SPARE PART | Altri | Non Allocato | Minuteria |  | 4015413815550 | IS - SR | 81 | ALP-IS-AL-ALTRI_PRODOTTI | Minuteria |  | No, non presente | [8 empty] | [no pallet] | 81 |  |  | 48,5X35,1X34,5 | 1.147 | 0.123
K728767 | KIT FISSAGIO VASO/BIDET TONIC INVISIBILE | CP | Spare Parts Ceramic | TONIC | Parti Di Ricambio | Non Allocato | Ricambi |  | 4015413859691 | IS - MR | 132.5 | OSA-RICAMBI | Ricambi |  | No, non presente | [8 empty] | [no pallet] | 132.5 | 2025-12-31 | Disponibile fino ad esaurimento scorte | 20X10X10 | 0.5 | 0.5
K751501 | SIFONE AD ASPIRAZIONE VERTICALE | CP | Accessories Ceramic | MULTI SUITES - FINISHED PRODUCT | Altri | Non Allocato | Minuteria |  | 4015413055338 | IS - SR | 61 | ALP-IS/CD-RA-RICAMBISTICA | Minuteria |  | No, non presente | [8 empty] | [no pallet] | 61 |  |  | 1X1X1 | 1 | 1
K768901 | CALLA SET GOMMINI PER SEDILE BIANCO EURO | CP | Spare Parts Ceramic | CALLA | Parti Di Ricambio | Non Allocato | Ricambi |  | 4015413169615 | IS - MR | 17 | OSA-RICAMBI | Ricambi |  | No, non presente | [8 empty] | [no pallet] | 17 |  |  | 20,5X15X2 | 0.014 | 0.012
K7812AA | MULTIPLEX WST SC TRIO WORKNG COMPONENTS | AW | Accessoiries A&W | MULTI SUITES - FINISHED PRODUCT | Altri | Colonna Di Scarico Vasca | Ricambi |  | 4015413191715 | IS - MR | 682 | BWA-RICAMBI | Ricambi |  | No, non presente | [8 empty] | [no pallet] | 682 |  |  | 45X12X18 | 1.3 | 1.3
K785401 | SET PARAC.CRSTAL/VDMTRD/PLAYA/CNCT BEU | CP | Spare Parts Ceramic | MULTI SUITES - FINISHED PRODUCT | Parti Di Ricambio | Non Allocato | Ricambi |  | 4015413195782 | IS - MR | 16.5 | OSA-RICAMBI | Ricambi |  | Sì, presente | Listino 2026 | Ceramica e Mobili | Connect Freedom | Ricambi | Ricambi. | Set supporti/paracolpi E7128, E7127 |  |  | [no pallet] | 16.5 |  |  | 16X12X2 | 0.024 | 0.02
K797900 | TONIC GOMMINI SEDILE/VASO BIT | CP | Spare Parts Ceramic | TONIC | Parti Di Ricambio | Non Allocato | Ricambi |  | 4015413004404 | IS - MR | 16.5 | OSA-RICAMBI | Ricambi |  | No, non presente | [8 empty] | [no pallet] | 16.5 |  |  | 10X10X1 | 0.1 | 0.1
K797901 | TONIC GOMMINI SEDILE/VASO B.E | CP | Spare Parts Ceramic | TONIC | Parti Di Ricambio | Non Allocato | Ricambi |  | 4015413858717 | IS - MR | 16.5 | OSA-RICAMBI | Ricambi |  | No, non presente | [8 empty] | [no pallet] | 16.5 |  |  | 19X10X1 | 0.025 | 0.02
K798001 | CELIA GOMMINI SEDILE/VASO B.E | CP | Spare Parts Ceramic | CELIA NEW | Parti Di Ricambio | Non Allocato | Ricambi |  | 4015413865005 | IS - MR | 17 | OSA-RICAMBI | Ricambi |  | No, non presente | [8 empty] | [no pallet] | 17 |  |  | 16X9,7X1,5 | 0.026 | 0.021
K7983AA | COLONNA SCAR. 90MM CR VASCA TONIC | AW | Accessoiries A&W | MULTI SUITES - FINISHED PRODUCT | Altri | Colonna Di Scarico Vasca | Minuteria |  | 4015413862820 | IS - SR | 329 | RUB-IS-RA-RICAMBI | Minuteria |  | No, non presente | [8 empty] | [no pallet] | 329 |  | Disponibile fino ad esaurimento scorte | 45X18X12 | 4 | 4
K800801 | CERNIERE IN PLASTICA SEDILE QUARZO | CP | Spare Parts Ceramic | MULTI SUITES - FINISHED PRODUCT | Parti Di Ricambio | Non Allocato | Ricambi |  | 4015413911504 | IS - MR | 20 | CPA-RICAMBI | Ricambi |  | No, non presente | [8 empty] | [no pallet] | 20 |  | Disponibile fino ad esaurimento scorte | 15X9X3 | 0.04 | 0.04
K801001 | VERENA CERNIERA CROMO | CP | Spare Parts Ceramic | MULTI SUITES - FINISHED PRODUCT | Parti Di Ricambio | Non Allocato | Ricambi |  | 4015413911528 | MM - MR | 33.5 | OSA-RICAMBI | Ricambi |  | No, non presente | [8 empty] | [no pallet] | 33.5 |  |  | 15X9X3 | 0.086 | 0.04
K802401 | SET PARACOLPI X SED. SOFT TONIC/IMAGINE | CP | Spare Parts Ceramic | TONIC | Parti Di Ricambio | Non Allocato | Ricambi |  | 4015413002486 | IS - MR | 16.5 | OSA-RICAMBI | Ricambi |  | Sì, presente | Listino 2026 | Ceramica e Mobili | Accessori complementari e ricambi | Gommini paracolpi per sedili | Set gommini supporti/paracolpi per sedili slim Tonic II | Set gommini supporti/paracolpi per sedili slim Tonic II |  |  | [no pallet] | 16.5 |  |  | 17X12X1,5 | 0.019 | 0.019
K822367 | SIFONE PER ORINATOIO | CP | Accessories Ceramic | MULTI SUITES - FINISHED PRODUCT | Altri | Non Allocato | Minuteria |  | 4015413066365 | IS - SR | 58.5 | RUB-IS-RA-RICAMBI | Minuteria |  | No, non presente | [7 empty] | A stock | [no pallet] | 58.5 |  |  | 19X16X10 | 0.165 | 0.16
K822401 | SIFONE PER ORINATOIO AD ASPIRAZIONE VERT | CP | Accessories Ceramic | MULTI SUITES - FINISHED PRODUCT | Altri | Non Allocato | Ricambi |  | 4015413083393 | IS - MR | 46.5 | CPA-RICAMBI | Ricambi |  | Sì, presente | Listino 2026 | Comunità e Disabilità + Lavatoi | Orinatoi e vuotatoi | Connect - Orinatoio sospeso con alimentazione posteriore | Completo di fissaggi. Scarico a scelta orizzontale nascosto o verticale a vista. | Sifone ad aspirazione verticale |  |  | [no pallet] | 46.5 |  |  | 30X10X9 | 0.22 | 0.22
K871501 | AROUND VASCA FS 180X85 BIANCA | AW | Non-Whirlpool Tub | AROUND | Acrilico | Lavabo Incasso | Atelier Collections |  | 4015413081887 | IS - DL | 3396 | VAS-IS-FS-AROUND | Vasche |  | Sì, presente | Listino 2026 | Vasche | Vasche centro stanza | Around | Vasca per installazione centro stanza dotata di colonna di scarico e telaio, copripiletta cromato Ø52 mm incluso. Capacità idrica 230 l. Conforme alla norma EN 14516. | 180x85x62,5 cm |  |  | 3 | 3396 |  |  | 180X85X76 | 61 | 51
K8715V1 | AROUND VASCA FS 180X85 BIANCO SETA | AW | Non-Whirlpool Tub | AROUND | Acrilico | Lavabo Incasso | Atelier Collections |  | 4015413081900 | IS - DL | 4074.5 | VAS-IS-FS-AROUND | Vasche |  | Sì, presente | Listino 2026 | Vasche | Vasche centro stanza | Around | Vasca per installazione centro stanza dotata di colonna di scarico e telaio, copripiletta cromato Ø52 mm incluso. Capacità idrica 230 l. Conforme alla norma EN 14516. | 180x85x62,5 cm |  |  | 3 | 4074.5 |  |  | 180X85X76 | 61 | 51
K8715V2 | AROUND VASCA FS 180X85 BIANCA/NERA | AW | Non-Whirlpool Tub | AROUND | Acrilico | Lavabo Incasso | Atelier Collections |  | 4015413081917 | IS - DL | 4584 | VAS-IS-FS-AROUND | Vasche |  | Sì, presente | Listino 2026 | Vasche | Vasche centro stanza | Around | Vasca per installazione centro stanza dotata di colonna di scarico e telaio, copripiletta cromato Ø52 mm incluso. Capacità idrica 230 l. Conforme alla norma EN 14516. | 180x85x62,5 cm |  |  | 3 | 4584 |  |  | 180X85X76 | 61 | 51
K8720V1 | DEA VASCA FS 170X75 BIANCO SETA TRAPZIO | AW | Non-Whirlpool Tub | DEA | Acrilico | Lavabo Incasso | Atelier Collections |  | 4015413081948 | IS - DL | 3427 | VAS-IS-FS-DEA | Vasche |  | Sì, presente | Listino 2026 | Vasche | Vasche centro stanza | Dea | Vasca per installazione centro stanza dotata di colonna di scarico e telaio, copripiletta cromato incluso. Capacità idrica: - 190x90 cm 290 l - 180x80 cm 220 l - 170x75 cm 185 l - 150x75 cm 170 l Conforme alla norma EN 14516. | 170x75x61 cm |  |  | [no pallet] | 3427 |  |  | 186,5X84X65,5 | 64 | 54
K8720V3 | DEA VASCA FS 170X75 BIANCO/NERO TRAPZIO | AW | Non-Whirlpool Tub | DEA | Acrilico | Lavabo Incasso | Atelier Collections |  | 4015413081955 | IS - DL | 3855.5 | VAS-IS-FS-DEA | Vasche |  | Sì, presente | Listino 2026 | Vasche | Vasche centro stanza | Dea | Vasca per installazione centro stanza dotata di colonna di scarico e telaio, copripiletta cromato incluso. Capacità idrica: - 190x90 cm 290 l - 180x80 cm 220 l - 170x75 cm 185 l - 150x75 cm 170 l Conforme alla norma EN 14516. | 170x75x61 cm |  |  | [no pallet] | 3855.5 |  |  | 186,5X84X65,5 | 66 | 56
K8721V1 | DEA VASCA FS 180X80 BIANCO SETA TRAPZIO | AW | Non-Whirlpool Tub | DEA | Acrilico | Lavabo Incasso | Atelier Collections |  | 4015413081979 | IS - DL | 3607.5 | VAS-IS-FS-DEA | Vasche |  | Sì, presente | Listino 2026 | Vasche | Vasche centro stanza | Dea | Vasca per installazione centro stanza dotata di colonna di scarico e telaio, copripiletta cromato incluso. Capacità idrica: - 190x90 cm 290 l - 180x80 cm 220 l - 170x75 cm 185 l - 150x75 cm 170 l Conforme alla norma EN 14516. | 180x80x61 cm |  |  | [no pallet] | 3607.5 |  |  | 186,5X84X65,5 | 66 | 56
K8721V3 | DEA VASCA FS 180X80 BIANCO/NERO TRAPZIO | AW | Non-Whirlpool Tub | DEA | Acrilico | Lavabo Incasso | Atelier Collections |  | 4015413081986 | IS - DL | 4057.5 | VAS-IS-FS-DEA | Vasche |  | Sì, presente | Listino 2026 | Vasche | Vasche centro stanza | Dea | Vasca per installazione centro stanza dotata di colonna di scarico e telaio, copripiletta cromato incluso. Capacità idrica: - 190x90 cm 290 l - 180x80 cm 220 l - 170x75 cm 185 l - 150x75 cm 170 l Conforme alla norma EN 14516. | 180x80x61 cm |  |  | [no pallet] | 4057.5 |  |  | 186,5X84X65,5 | 66 | 56
K8722V1 | DEA VASCA FS 190X90 BIANCO SETA TRAPZIO | AW | Non-Whirlpool Tub | DEA | Acrilico | Lavabo Incasso | Atelier Collections |  | 4015413081993 | IS - DL | 3896 | VAS-IS-FS-DEA | Vasche |  | Sì, presente | Listino 2026 | Vasche | Vasche centro stanza | Dea | Vasca per installazione centro stanza dotata di colonna di scarico e telaio, copripiletta cromato incluso. Capacità idrica: - 190x90 cm 290 l - 180x80 cm 220 l - 170x75 cm 185 l - 150x75 cm 170 l Conforme alla norma EN 14516. | 190x90x61 cm |  |  | 3 | 3896 |  |  | 194X99X65,5 | 70 | 60
K8722V3 | DEA VASCA FS 190X90 BIANCO/NERO TRAPZIO | AW | Non-Whirlpool Tub | DEA | Acrilico | Lavabo Incasso | Atelier Collections |  | 4015413082006 | IS - DL | 4325 | VAS-IS-FS-DEA | Vasche |  | Sì, presente | Listino 2026 | Vasche | Vasche centro stanza | Dea | Vasca per installazione centro stanza dotata di colonna di scarico e telaio, copripiletta cromato incluso. Capacità idrica: - 190x90 cm 290 l - 180x80 cm 220 l - 170x75 cm 185 l - 150x75 cm 170 l Conforme alla norma EN 14516. | 190x90x61 cm |  |  | 3 | 4325 |  |  | 194X99X65,5 | 70 | 60
K8725V1 | TONIC II VASCA FS 180X80 BIANCO SETA | AW | Non-Whirlpool Tub | TONIC II | Acrilico | Lavabo Incasso | Atelier Collections |  | 4015413082013 | IS - DL | 3548.5 | VAS-IS-FS-TONICII | Vasche |  | Sì, presente | Listino 2026 | Vasche | Vasche centro stanza | Tonic II | Vasca per installazione centro stanza dotata di colonna di scarico e telaio, copripiletta cromato incluso. Capacità idrica 290 l. Conforme alla norma EN 14516. | 180x80x60 cm |  |  | [no pallet] | 3548.5 |  |  | 184X82X86 | 62 | 54
K8725V3 | TONIC II VASCA FS 180X80 BIANCO/NERO | AW | Non-Whirlpool Tub | TONIC II | Acrilico | Lavabo Incasso | Atelier Collections |  | 4015413082037 | IS - DL | 3990 | VAS-IS-FS-TONICII | Vasche |  | Sì, presente | Listino 2026 | Vasche | Vasche centro stanza | Tonic II | Vasca per installazione centro stanza dotata di colonna di scarico e telaio, copripiletta cromato incluso. Capacità idrica 290 l. Conforme alla norma EN 14516. | 180x80x60 cm |  |  | [no pallet] | 3990 |  |  | 184X82X86 | 62 | 54
K881001 | EUROVIT VASO SOSPESO RIMLESS | CP | Bowl | EUROVIT | Serie Da Bagno | Bow - Open Rim | Mass Market |  | 4015413078061 | IS - MM | 161 | CER-IS-SB-EUROVIT | Ceramica Sanitaria |  | No, non presente | [7 empty] | A stock | 16 | 161 |  |  | 52X37X35,5 | 15.1 | 15.1
K8830EN | CONCA VASCA CENTROSTANZ 180X80 BIANCO OP | AW | Non-Whirlpool Tub | CONCA | Superfici Solide | Vasca Rettangolare | Atelier Collections |  | 4015413082068 | IS - DL | 6305.5 | VAS-IS-FS-CONCA | Vasche |  | Sì, presente | Listino 2026 | Vasche | Vasche centro stanza | Conca | Vasca in Ideal Solid® per installazione centro stanza dotata di colonna di scarico e telaio, copripiletta in finitura Ø52 mm incluso. Capacità idrica 430 l.Conforme alla norma EN 14516. | 180x80x60 cm |  |  | 3 | 6305.5 |  |  | 250X100X85 | 260 | 240
K901067 | TONIC PORTASCIUGAMANI 50CM C/FIX | OS | Other Other Sanitary | TONIC | Parti Di Ricambio | Non Allocato | Ricambi |  | 4015413950251 | IS - MR | 163 | OSA-RICAMBI | Ricambi |  | No, non presente | [8 empty] | [no pallet] | 163 |  |  | 50X4X4 | 0.7 | 0.7
K901167 | MANIGLIA PER MOBILE K2167 | OS | Other Other Sanitary | TONIC | Parti Di Ricambio | Non Allocato | Ricambi |  | 4015413950299 | IS - MR | 173.5 | OSA-RICAMBI | Ricambi |  | No, non presente | [8 empty] | [no pallet] | 173.5 |  |  | 75X4X4 | 0.5 | 0.5
K901367 | TONIC PORTASCIUGAMANI 100CM C/FIX | OS | Other Other Sanitary | TONIC | Parti Di Ricambio | Non Allocato | Ricambi |  | 4015413950428 | IS - MR | 219 | OSA-RICAMBI | Ricambi |  | No, non presente | [8 empty] | [no pallet] | 219 |  |  | 100X4X4 | 0.6 | 0.6
K903167 | KIT CERNIERA X ANTA X MOBILE K2168 | CP | Spare Parts Ceramic | TONIC | Parti Di Ricambio | Non Allocato | Ricambi |  | 4015413950275 | IS - MR | 41 | ALP-IS-AL-ALTRI_PRODOTTI | Ricambi |  | No, non presente | [8 empty] | [no pallet] | 41 |  |  | 20,5X17X2 | 0.216 | 0.216
K903467 | FISSAGGIO A MURO X K2167 | CP | Spare Parts Ceramic | TONIC | Parti Di Ricambio | Non Allocato | Ricambi |  | 4015413950282 | IS - MR | 11 | OSA-RICAMBI | Ricambi |  | No, non presente | [8 empty] | [no pallet] | 11 |  |  | 24X9,7X2 | 0.069 | 0.069
K906367 | BARRA PORTASCIUG. CM100 C/FIX X K2164 | OS | Other Other Sanitary | TONIC | Parti Di Ricambio | Non Allocato | Ricambi |  | 4015413950466 | IS - MR | 219 | ALP-IS-AL-ALTRI_PRODOTTI | Ricambi |  | No, non presente | [8 empty] | [no pallet] | 219 |  |  | 100X4X4 | 0.7 | 0.7
K911967 | SET PARACOLPI ANTA X MOBILE K2190 | CP | Spare Parts Ceramic | TONIC GUEST | Parti Di Ricambio | Non Allocato | Ricambi |  | 4015413983433 | IS - MR | 8 | ALP-IS-AL-ALTRI_PRODOTTI | Ricambi |  | No, non presente | [8 empty] | [no pallet] | 8 |  |  | 1X1X1 | 0.01 | 0.01
K912067 | 4 REGGIRIPIANI X MOBILE K2190 | OS | Other Other Sanitary | TONIC GUEST | Parti Di Ricambio | Non Allocato | Ricambi |  | 4015413983440 | IS - MR | 9 | ALP-IS-AL-ALTRI_PRODOTTI | Ricambi |  | No, non presente | [8 empty] | [no pallet] | 9 |  |  | 1X1X1 | 0.01 | 0.01
K912167 | SET DI FISSAGGIO X MOBILE K2194 | CP | Spare Parts Ceramic | MOMENTS | Parti Di Ricambio | Non Allocato | Ricambi |  | 4015413983457 | IS - MR | 11 | OSA-RICAMBI | Ricambi |  | No, non presente | [8 empty] | [no pallet] | 11 |  |  | 15X5X1 | 0.105 | 0.105
K912267 | SET DI FISSAGGIO X MOBILE K2191 | CP | Spare Parts Ceramic | MOMENTS | Parti Di Ricambio | Non Allocato | Ricambi |  | 4015413983464 | IS - MR | 26.5 | ALP-IS-AL-ALTRI_PRODOTTI | Ricambi |  | No, non presente | [8 empty] | [no pallet] | 26.5 |  |  | 15X5X2 | 0.23 | 0.23
K912367 | SET DI FISSAGGIO X MOBILE K2195/2196 | CP | Spare Parts Ceramic | MOMENTS | Parti Di Ricambio | Non Allocato | Ricambi |  | 4015413983471 | IS - MR | 26.5 | ALP-IS-AL-ALTRI_PRODOTTI | Ricambi |  | No, non presente | [8 empty] | [no pallet] | 26.5 |  |  | 7,5X6X1 | 0.027 | 0.027
K913969 | KIT CERNIERA X ANTA X MOBILE K2210 | CP | Spare Parts Ceramic | TONIC | Parti Di Ricambio | Non Allocato | Ricambi |  | 4015413984065 | IS - MR | 50 | ALP-IS-AL-ALTRI_PRODOTTI | Ricambi |  | No, non presente | [8 empty] | [no pallet] | 50 |  |  | 10X10X2 | 0.072 | 0.072
K914067 | FISSAGGIO A MURO X MOBILE K2210 | CP | Spare Parts Ceramic | TONIC | Parti Di Ricambio | Non Allocato | Ricambi |  | 4015413984072 | IS - MR | 18 | ALP-IS-AL-ALTRI_PRODOTTI | Ricambi |  | No, non presente | [8 empty] | [no pallet] | 18 |  |  | 10X10X2 | 0.068 | 0.068
K914967 | CERNIERA X ANTA X MOBILE K2191 | CP | Spare Parts Ceramic | MOMENTS | Parti Di Ricambio | Non Allocato | Ricambi |  | 4015413000468 | IS - MR | 69.5 | ALP-IS-AL-ALTRI_PRODOTTI | Ricambi |  | No, non presente | [8 empty] | [no pallet] | 69.5 |  |  | 14X11X5 | 0.105 | 0.105
K915867 | DAYLIGHT SET FIXATION K2213-K2216 | OS | Other Other Sanitary | DAYLIGHT | Parti Di Ricambio | Non Allocato | Ricambi |  | 4015413007429 | IS - MR | 18.5 | OSA-RICAMBI | Ricambi |  | No, non presente | [8 empty] | [no pallet] | 18.5 |  |  | 18X17X3 | 0.1 | 0.1
K915967 | DAYLIGHT MANIGLIA K2214 | OS | Other Other Sanitary | DAYLIGHT | Parti Di Ricambio | Non Allocato | Ricambi |  | 4015413007443 | IS - MR | 212.5 | OSA-RICAMBI | Ricambi |  | No, non presente | [8 empty] | [no pallet] | 212.5 |  |  | 50X7X5 | 1.1 | 1
K916667 | DAYLIGHT MANIGLIA K2215 | OS | Other Other Sanitary | DAYLIGHT | Parti Di Ricambio | Non Allocato | Ricambi |  | 4015413007467 | IS - MR | 240 | OSA-RICAMBI | Ricambi |  | No, non presente | [8 empty] | [no pallet] | 240 |  |  | 1X1X1 | 0.1 | 0.1
K917367 | DAYLIGHT MANIGLIA CORTA K2213 MM394 | OS | Other Other Sanitary | DAYLIGHT | Parti Di Ricambio | Non Allocato | Ricambi |  | 4015413007474 | IS - MR | 217 | OSA-RICAMBI | Ricambi |  | No, non presente | [8 empty] | [no pallet] | 217 |  |  | 1X1X1 | 0.1 | 0.1
K917467 | DAYLIGHT MANIGLIA LUNGA K2216 MM428 | OS | Other Other Sanitary | DAYLIGHT | Parti Di Ricambio | Non Allocato | Ricambi |  | 4015413007481 | IS - MR | 219 | OSA-RICAMBI | Ricambi |  | No, non presente | [8 empty] | [no pallet] | 219 |  |  | 1X1X1 | 0.1 | 0.1
K919867 | DAYLIGHT MANIGLIA K2224 | OS | Other Other Sanitary | DAYLIGHT | Parti Di Ricambio | Non Allocato | Ricambi |  | 4015413007801 | IS - MR | 107 | OSA-RICAMBI | Ricambi |  | No, non presente | [8 empty] | [no pallet] | 107 |  |  | 14X11X5 | 0.1 | 0.1
K921867 | DAYLIGHT MANIGLIA K2221/22/23/25/26 | OS | Other Other Sanitary | DAYLIGHT | Parti Di Ricambio | Non Allocato | Ricambi |  | 4015413007788 | IS - MR | 182.5 | OSA-RICAMBI | Ricambi |  | No, non presente | [8 empty] | [no pallet] | 182.5 |  |  | 1X1X1 | 1.1 | 1
K9250EO | CONNECT 2 R/80 ANGOLO CURVO IC BRILL | AW | Shower Enclosure | CONNECT 2 | Altri | She-Quadrant | Mass Market |  | 8014140455691 | IS - MM | 1227.5 | VAS-IS-BD-CONNECT2 | Showering - Box Doccia |  | Sì, presente | Listino 2026 | Cabine doccia | Cabina doccia Connect 2 | Mod. R - Cabina doccia ad angolo curvo con doppia porta scorrevole | • Altezza: 195 cm • Vetro temperato di sicurezza (EN14428) • Spessore lastre vetro: 6 mm • Trattamento Ideal Clean di serie • Finitura profi li: brill lucido / nero opaco • Apertura: centrale con due ante curve scorrevoli, raggio 550 mm • Maniglia in metallo • Chiusura magnetica • Carrelli con cuscinetti a sfera registrabili, per la regolazione in altezza delle ante scorrevoli • Estensibilità: 25 mm • Abbinabile a laterale fi sso CONNECT 2/L come terzo lato • Sistema “Click&Clean” di aggancio e sgancio rapido • Installazione: reversibile | R/80 - Estensibilità 77 : 79,5 cm |  |  | 6 | 1227.5 |  |  | 202,5X45,5X21,5 | 43 | 41
K9250V3 | CONNECT 2 R/80 ANGOLO CURVO IC NERO | AW | Shower Enclosure | CONNECT 2 | Acrilico | She-Quadrant | Mass Market |  | 8014140483588 | IS - MM | 1718.5 | VAS-IS-BD-CONNECT2 | Showering - Box Doccia |  | Sì, presente | Listino 2026 | Cabine doccia | Cabina doccia Connect 2 | Mod. R - Cabina doccia ad angolo curvo con doppia porta scorrevole | • Altezza: 195 cm • Vetro temperato di sicurezza (EN14428) • Spessore lastre vetro: 6 mm • Trattamento Ideal Clean di serie • Finitura profi li: brill lucido / nero opaco • Apertura: centrale con due ante curve scorrevoli, raggio 550 mm • Maniglia in metallo • Chiusura magnetica • Carrelli con cuscinetti a sfera registrabili, per la regolazione in altezza delle ante scorrevoli • Estensibilità: 25 mm • Abbinabile a laterale fi sso CONNECT 2/L come terzo lato • Sistema “Click&Clean” di aggancio e sgancio rapido • Installazione: reversibile | R/80 - Estensibilità 77 : 79,5 cm |  |  | 6 | 1718.5 |  |  | 45,5X202,5X21,5 | 43 | 41
K9251EO | CONNECT 2 R/90 ANGOLO CURVO IC BRILL | AW | Shower Enclosure | CONNECT 2 | Altri | She-Quadrant | Mass Market |  | 8014140455707 | IS - MM | 1262.5 | VAS-IS-BD-CONNECT2 | Showering - Box Doccia |  | Sì, presente | Listino 2026 | Cabine doccia | Cabina doccia Connect 2 | Mod. R - Cabina doccia ad angolo curvo con doppia porta scorrevole | • Altezza: 195 cm • Vetro temperato di sicurezza (EN14428) • Spessore lastre vetro: 6 mm • Trattamento Ideal Clean di serie • Finitura profi li: brill lucido / nero opaco • Apertura: centrale con due ante curve scorrevoli, raggio 550 mm • Maniglia in metallo • Chiusura magnetica • Carrelli con cuscinetti a sfera registrabili, per la regolazione in altezza delle ante scorrevoli • Estensibilità: 25 mm • Abbinabile a laterale fi sso CONNECT 2/L come terzo lato • Sistema “Click&Clean” di aggancio e sgancio rapido • Installazione: reversibile | R/90 - Estensibilità 87 : 89,5 cm |  |  | 6 | 1262.5 |  |  | 202,5X45,5X21,5 | 49 | 47
K9251V3 | CONNECT 2 R/90 ANGOLO CURVO IC NERO | AW | Shower Enclosure | CONNECT 2 | Acrilico | She-Quadrant | Mass Market |  | 8014140483595 | IS - MM | 1768 | VAS-IS-BD-CONNECT2 | Showering - Box Doccia |  | Sì, presente | Listino 2026 | Cabine doccia | Cabina doccia Connect 2 | Mod. R - Cabina doccia ad angolo curvo con doppia porta scorrevole | • Altezza: 195 cm • Vetro temperato di sicurezza (EN14428) • Spessore lastre vetro: 6 mm • Trattamento Ideal Clean di serie • Finitura profi li: brill lucido / nero opaco • Apertura: centrale con due ante curve scorrevoli, raggio 550 mm • Maniglia in metallo • Chiusura magnetica • Carrelli con cuscinetti a sfera registrabili, per la regolazione in altezza delle ante scorrevoli • Estensibilità: 25 mm • Abbinabile a laterale fi sso CONNECT 2/L come terzo lato • Sistema “Click&Clean” di aggancio e sgancio rapido • Installazione: reversibile | R/90 - Estensibilità 87 : 89,5 cm |  |  | 6 | 1768 |  |  | 45,5X202,5X21,5 | 49 | 47
K9252EO | CONNECT 2 R/100 ANGOLO CURVO IC BRILL | AW | Shower Enclosure | CONNECT 2 | Altri | She-Quadrant | Mass Market |  | 8014140455714 | IS - MM | 1336.5 | VAS-IS-BD-CONNECT2 | Showering - Box Doccia |  | Sì, presente | Listino 2026 | Cabine doccia | Cabina doccia Connect 2 | Mod. R - Cabina doccia ad angolo curvo con doppia porta scorrevole | • Altezza: 195 cm • Vetro temperato di sicurezza (EN14428) • Spessore lastre vetro: 6 mm • Trattamento Ideal Clean di serie • Finitura profi li: brill lucido / nero opaco • Apertura: centrale con due ante curve scorrevoli, raggio 550 mm • Maniglia in metallo • Chiusura magnetica • Carrelli con cuscinetti a sfera registrabili, per la regolazione in altezza delle ante scorrevoli • Estensibilità: 25 mm • Abbinabile a laterale fi sso CONNECT 2/L come terzo lato • Sistema “Click&Clean” di aggancio e sgancio rapido • Installazione: reversibile | R/100 - Estensibilità 97 : 99,5 cm |  |  | 6 | 1336.5 |  |  | 202,5X51,5X21,5 | 55 | 53
K9252V3 | CONNECT 2 R/100 ANGOLO CURVO IC NERO | AW | Shower Enclosure | CONNECT 2 | Acrilico | She-Quadrant | Mass Market |  | 8014140483601 | IS - MM | 1871.5 | VAS-IS-BD-CONNECT2 | Showering - Box Doccia |  | Sì, presente | Listino 2026 | Cabine doccia | Cabina doccia Connect 2 | Mod. R - Cabina doccia ad angolo curvo con doppia porta scorrevole | • Altezza: 195 cm • Vetro temperato di sicurezza (EN14428) • Spessore lastre vetro: 6 mm • Trattamento Ideal Clean di serie • Finitura profi li: brill lucido / nero opaco • Apertura: centrale con due ante curve scorrevoli, raggio 550 mm • Maniglia in metallo • Chiusura magnetica • Carrelli con cuscinetti a sfera registrabili, per la regolazione in altezza delle ante scorrevoli • Estensibilità: 25 mm • Abbinabile a laterale fi sso CONNECT 2/L come terzo lato • Sistema “Click&Clean” di aggancio e sgancio rapido • Installazione: reversibile | R/100 - Estensibilità 97 : 99,5 cm |  |  | 6 | 1871.5 |  |  | 51,5X202,5X21,5 | 55 | 53
K9257EO | CONNECT 2 LATO A 70 REV TRASP BRILL IC | AW | Shower Enclosure | CONNECT 2 | Altri | She-Corner Entry Enclosure | Mass Market |  | 8014140455967 | IS - MM | 432.5 | VAS-IS-BD-CONNECT2 | Showering - Box Doccia |  | Sì, presente | Listino 2026 | Cabine doccia | Cabina doccia Connect 2 | Mod. A - Cabina doccia ad angolo con apertura scorrevole | • Altezza: 195 cm • Vetro temperato di sicurezza (EN14428) • Spessore lastre vetro: 6 mm • Trattamento Ideal Clean di serie • Finitura profi li: brill lucido / nero opaco • Apertura: ad angolo con due ante scorrevoli • Maniglia in metallo • Chiusura magnetica • Carrelli con cuscinetti a sfera registrabili, per la regolazione in altezza delle ante scorrevoli • Estensibilità: 50 mm • Abbinabile a laterale fi sso CONNECT 2/L solo come terzo lato • Sistema “Click&Clean” di aggancio e sgancio rapido • Per comporre la cabina ordinare sempre 2 lati • Installazione: reversibile | A/70 lato - Estensibilità 67 : 72 cm |  | A stock | 12 | 432.5 |  |  | 202,5X72X10 | 26 | 24
K9258EO | CONNECT 2 LATO A 75 REV TRASP BRILL IC | AW | Shower Enclosure | CONNECT 2 | Altri | She-Corner Entry Enclosure | Mass Market |  | 8014140455974 | IS - MM | 432.5 | VAS-IS-BD-CONNECT2 | Showering - Box Doccia |  | Sì, presente | Listino 2026 | Cabine doccia | Cabina doccia Connect 2 | Mod. A - Cabina doccia ad angolo con apertura scorrevole | • Altezza: 195 cm • Vetro temperato di sicurezza (EN14428) • Spessore lastre vetro: 6 mm • Trattamento Ideal Clean di serie • Finitura profi li: brill lucido / nero opaco • Apertura: ad angolo con due ante scorrevoli • Maniglia in metallo • Chiusura magnetica • Carrelli con cuscinetti a sfera registrabili, per la regolazione in altezza delle ante scorrevoli • Estensibilità: 50 mm • Abbinabile a laterale fi sso CONNECT 2/L solo come terzo lato • Sistema “Click&Clean” di aggancio e sgancio rapido • Per comporre la cabina ordinare sempre 2 lati • Installazione: reversibile | A/75 lato - Estensibilità 72 : 77 cm |  | A stock | 11 | 432.5 |  |  | 202,5X77X10 | 28 | 26
K9259EO | CONNECT 2 LATO A 80 REV TRASP BRILL IC | AW | Shower Enclosure | CONNECT 2 | Altri | She-Corner Entry Enclosure | Mass Market |  | 8014140455981 | IS - MM | 443.5 | VAS-IS-BD-CONNECT2 | Showering - Box Doccia |  | Sì, presente | Listino 2026 | Cabine doccia | Cabina doccia Connect 2 | Mod. A - Cabina doccia ad angolo con apertura scorrevole | • Altezza: 195 cm • Vetro temperato di sicurezza (EN14428) • Spessore lastre vetro: 6 mm • Trattamento Ideal Clean di serie • Finitura profi li: brill lucido / nero opaco • Apertura: ad angolo con due ante scorrevoli • Maniglia in metallo • Chiusura magnetica • Carrelli con cuscinetti a sfera registrabili, per la regolazione in altezza delle ante scorrevoli • Estensibilità: 50 mm • Abbinabile a laterale fi sso CONNECT 2/L solo come terzo lato • Sistema “Click&Clean” di aggancio e sgancio rapido • Per comporre la cabina ordinare sempre 2 lati • Installazione: reversibile | A/80 lato - Estensibilità 77 : 82 cm |  | A stock | 8 | 443.5 |  |  | 202,5X82X10 | 30 | 28
K9259V3 | CONNECT 2 LATO A 80 REV TRASP NERO S. IC | AW | Shower Enclosure | CONNECT 2 | Acrilico | She-Corner Entry Enclosure | Mass Market |  | 8014140483618 | IS - MM | 621.5 | VAS-IS-BD-CONNECT2 | Showering - Box Doccia |  | Sì, presente | Listino 2026 | Cabine doccia | Cabina doccia Connect 2 | Mod. A - Cabina doccia ad angolo con apertura scorrevole | • Altezza: 195 cm • Vetro temperato di sicurezza (EN14428) • Spessore lastre vetro: 6 mm • Trattamento Ideal Clean di serie • Finitura profi li: brill lucido / nero opaco • Apertura: ad angolo con due ante scorrevoli • Maniglia in metallo • Chiusura magnetica • Carrelli con cuscinetti a sfera registrabili, per la regolazione in altezza delle ante scorrevoli • Estensibilità: 50 mm • Abbinabile a laterale fi sso CONNECT 2/L solo come terzo lato • Sistema “Click&Clean” di aggancio e sgancio rapido • Per comporre la cabina ordinare sempre 2 lati • Installazione: reversibile | A/80 lato - Estensibilità 77 : 82 cm |  |  | 8 | 621.5 |  |  | 82X202,5X10 | 30 | 28
K9260EO | CONNECT 2 LATO A 85 REV TRASP BRILL IC | AW | Shower Enclosure | CONNECT 2 | Altri | She-Corner Entry Enclosure | Mass Market |  | 8014140455998 | IS - MM | 443.5 | VAS-IS-BD-CONNECT2 | Showering - Box Doccia |  | Sì, presente | Listino 2026 | Cabine doccia | Cabina doccia Connect 2 | Mod. A - Cabina doccia ad angolo con apertura scorrevole | • Altezza: 195 cm • Vetro temperato di sicurezza (EN14428) • Spessore lastre vetro: 6 mm • Trattamento Ideal Clean di serie • Finitura profi li: brill lucido / nero opaco • Apertura: ad angolo con due ante scorrevoli • Maniglia in metallo • Chiusura magnetica • Carrelli con cuscinetti a sfera registrabili, per la regolazione in altezza delle ante scorrevoli • Estensibilità: 50 mm • Abbinabile a laterale fi sso CONNECT 2/L solo come terzo lato • Sistema “Click&Clean” di aggancio e sgancio rapido • Per comporre la cabina ordinare sempre 2 lati • Installazione: reversibile | A/85 lato - Estensibilità 82 : 87 cm |  |  | 8 | 443.5 |  |  | 202,5X87X10 | 32 | 30
K9261EO | CONNECT 2 LATO A 90 REV TRASP BRILL IC | AW | Shower Enclosure | CONNECT 2 | Altri | She-Corner Entry Enclosure | Mass Market |  | 8014140456001 | IS - MM | 458 | VAS-IS-BD-CONNECT2 | Showering - Box Doccia |  | Sì, presente | Listino 2026 | Cabine doccia | Cabina doccia Connect 2 | Mod. A - Cabina doccia ad angolo con apertura scorrevole | • Altezza: 195 cm • Vetro temperato di sicurezza (EN14428) • Spessore lastre vetro: 6 mm • Trattamento Ideal Clean di serie • Finitura profi li: brill lucido / nero opaco • Apertura: ad angolo con due ante scorrevoli • Maniglia in metallo • Chiusura magnetica • Carrelli con cuscinetti a sfera registrabili, per la regolazione in altezza delle ante scorrevoli • Estensibilità: 50 mm • Abbinabile a laterale fi sso CONNECT 2/L solo come terzo lato • Sistema “Click&Clean” di aggancio e sgancio rapido • Per comporre la cabina ordinare sempre 2 lati • Installazione: reversibile | A/90 lato - Estensibilità 87 : 92 cm |  | A stock | 8 | 458 |  |  | 202,5X92X10 | 34 | 32
K9261V3 | CONNECT 2 LATO A 90 REV TRASP NERO S. IC | AW | Shower Enclosure | CONNECT 2 | Acrilico | She-Corner Entry Enclosure | Mass Market |  | 8014140483632 | IS - MM | 641 | VAS-IS-BD-CONNECT2 | Showering - Box Doccia |  | Sì, presente | Listino 2026 | Cabine doccia | Cabina doccia Connect 2 | Mod. A - Cabina doccia ad angolo con apertura scorrevole | • Altezza: 195 cm • Vetro temperato di sicurezza (EN14428) • Spessore lastre vetro: 6 mm • Trattamento Ideal Clean di serie • Finitura profi li: brill lucido / nero opaco • Apertura: ad angolo con due ante scorrevoli • Maniglia in metallo • Chiusura magnetica • Carrelli con cuscinetti a sfera registrabili, per la regolazione in altezza delle ante scorrevoli • Estensibilità: 50 mm • Abbinabile a laterale fi sso CONNECT 2/L solo come terzo lato • Sistema “Click&Clean” di aggancio e sgancio rapido • Per comporre la cabina ordinare sempre 2 lati • Installazione: reversibile | A/90 lato - Estensibilità 87 : 92 cm |  |  | 8 | 641 |  |  | 92X202,5X10 | 34 | 32
K9262EO | CONNECT 2 LATO A 100 REV TRASP BRILL IC | AW | Shower Enclosure | CONNECT 2 | Altri | She-Corner Entry Enclosure | Mass Market |  | 8014140456018 | IS - MM | 500.5 | VAS-IS-BD-CONNECT2 | Showering - Box Doccia |  | Sì, presente | Listino 2026 | Cabine doccia | Cabina doccia Connect 2 | Mod. A - Cabina doccia ad angolo con apertura scorrevole | • Altezza: 195 cm • Vetro temperato di sicurezza (EN14428) • Spessore lastre vetro: 6 mm • Trattamento Ideal Clean di serie • Finitura profi li: brill lucido / nero opaco • Apertura: ad angolo con due ante scorrevoli • Maniglia in metallo • Chiusura magnetica • Carrelli con cuscinetti a sfera registrabili, per la regolazione in altezza delle ante scorrevoli • Estensibilità: 50 mm • Abbinabile a laterale fi sso CONNECT 2/L solo come terzo lato • Sistema “Click&Clean” di aggancio e sgancio rapido • Per comporre la cabina ordinare sempre 2 lati • Installazione: reversibile | A/100 lato - Estensibilità 97 : 102 cm |  | A stock | 8 | 500.5 |  |  | 202,5X102X10 | 36 | 34
K9262V3 | CONNECT 2 LATO A 100 REV TRASP NERO S.IC | AW | Shower Enclosure | CONNECT 2 | Acrilico | She-Corner Entry Enclosure | Mass Market |  | 8014140483649 | IS - MM | 699.5 | VAS-IS-BD-CONNECT2 | Showering - Box Doccia |  | Sì, presente | Listino 2026 | Cabine doccia | Cabina doccia Connect 2 | Mod. A - Cabina doccia ad angolo con apertura scorrevole | • Altezza: 195 cm • Vetro temperato di sicurezza (EN14428) • Spessore lastre vetro: 6 mm • Trattamento Ideal Clean di serie • Finitura profi li: brill lucido / nero opaco • Apertura: ad angolo con due ante scorrevoli • Maniglia in metallo • Chiusura magnetica • Carrelli con cuscinetti a sfera registrabili, per la regolazione in altezza delle ante scorrevoli • Estensibilità: 50 mm • Abbinabile a laterale fi sso CONNECT 2/L solo come terzo lato • Sistema “Click&Clean” di aggancio e sgancio rapido • Per comporre la cabina ordinare sempre 2 lati • Installazione: reversibile | A/100 lato - Estensibilità 97 : 102 cm |  |  | 8 | 699.5 |  |  | 102X202,5X10 | 36 | 34
K9263EO | CONNECT 2 LATO A 110 REV TRASP BRILL IC | AW | Shower Enclosure | CONNECT 2 | Altri | She-Corner Entry Enclosure | Mass Market |  | 8014140456025 | IS - MM | 508.5 | VAS-IS-BD-CONNECT2 | Showering - Box Doccia |  | Sì, presente | Listino 2026 | Cabine doccia | Cabina doccia Connect 2 | Mod. A - Cabina doccia ad angolo con apertura scorrevole | • Altezza: 195 cm • Vetro temperato di sicurezza (EN14428) • Spessore lastre vetro: 6 mm • Trattamento Ideal Clean di serie • Finitura profi li: brill lucido / nero opaco • Apertura: ad angolo con due ante scorrevoli • Maniglia in metallo • Chiusura magnetica • Carrelli con cuscinetti a sfera registrabili, per la regolazione in altezza delle ante scorrevoli • Estensibilità: 50 mm • Abbinabile a laterale fi sso CONNECT 2/L solo come terzo lato • Sistema “Click&Clean” di aggancio e sgancio rapido • Per comporre la cabina ordinare sempre 2 lati • Installazione: reversibile | A/110 lato - Estensibilità 107 : 112 cm |  |  | 8 | 508.5 |  |  | 202,5X112,5X10 | 39 | 37
K9264EO | CONNECT 2 LATO A 120 REV TRASP BRILL IC | AW | Shower Enclosure | CONNECT 2 | Altri | She-Corner Entry Enclosure | Mass Market |  | 8014140456032 | IS - MM | 559 | VAS-IS-BD-CONNECT2 | Showering - Box Doccia |  | Sì, presente | Listino 2026 | Cabine doccia | Cabina doccia Connect 2 | Mod. A - Cabina doccia ad angolo con apertura scorrevole | • Altezza: 195 cm • Vetro temperato di sicurezza (EN14428) • Spessore lastre vetro: 6 mm • Trattamento Ideal Clean di serie • Finitura profi li: brill lucido / nero opaco • Apertura: ad angolo con due ante scorrevoli • Maniglia in metallo • Chiusura magnetica • Carrelli con cuscinetti a sfera registrabili, per la regolazione in altezza delle ante scorrevoli • Estensibilità: 50 mm • Abbinabile a laterale fi sso CONNECT 2/L solo come terzo lato • Sistema “Click&Clean” di aggancio e sgancio rapido • Per comporre la cabina ordinare sempre 2 lati • Installazione: reversibile | A/120 lato - Estensibilità 117 : 122 cm |  | A stock | 8 | 559 |  |  | 202,5X122,5X10 | 42 | 40
K9264V3 | CONNECT 2 LATO A 120 REV TRASP NERO S.IC | AW | Shower Enclosure | CONNECT 2 | Acrilico | She-Corner Entry Enclosure | Mass Market |  | 8014140483656 | IS - MM | 782.5 | VAS-IS-BD-CONNECT2 | Showering - Box Doccia |  | Sì, presente | Listino 2026 | Cabine doccia | Cabina doccia Connect 2 | Mod. A - Cabina doccia ad angolo con apertura scorrevole | • Altezza: 195 cm • Vetro temperato di sicurezza (EN14428) • Spessore lastre vetro: 6 mm • Trattamento Ideal Clean di serie • Finitura profi li: brill lucido / nero opaco • Apertura: ad angolo con due ante scorrevoli • Maniglia in metallo • Chiusura magnetica • Carrelli con cuscinetti a sfera registrabili, per la regolazione in altezza delle ante scorrevoli • Estensibilità: 50 mm • Abbinabile a laterale fi sso CONNECT 2/L solo come terzo lato • Sistema “Click&Clean” di aggancio e sgancio rapido • Per comporre la cabina ordinare sempre 2 lati • Installazione: reversibile | A/120 lato - Estensibilità 117 : 122 cm |  |  | 8 | 782.5 |  |  | 122,5X202,5X10 | 42 | 40
K9265EO | CONNECT 2 LATO A 140 REV TRASP BRILL IC | AW | Shower Enclosure | CONNECT 2 | Altri | She-Corner Entry Enclosure | Mass Market |  | 8014140456049 | IS - MM | 613 | VAS-IS-BD-CONNECT2 | Showering - Box Doccia |  | Sì, presente | Listino 2026 | Cabine doccia | Cabina doccia Connect 2 | Mod. A - Cabina doccia ad angolo con apertura scorrevole | • Altezza: 195 cm • Vetro temperato di sicurezza (EN14428) • Spessore lastre vetro: 6 mm • Trattamento Ideal Clean di serie • Finitura profi li: brill lucido / nero opaco • Apertura: ad angolo con due ante scorrevoli • Maniglia in metallo • Chiusura magnetica • Carrelli con cuscinetti a sfera registrabili, per la regolazione in altezza delle ante scorrevoli • Estensibilità: 50 mm • Abbinabile a laterale fi sso CONNECT 2/L solo come terzo lato • Sistema “Click&Clean” di aggancio e sgancio rapido • Per comporre la cabina ordinare sempre 2 lati • Installazione: reversibile | A/140 lato - Estensibilità 137 : 142 cm |  |  | 8 | 613 |  |  | 202,5X142,5X10 | 48 | 46
K9266EO | CONNECT 2 PV 70 P. PIVOT TRASP BRILL IC | AW | Shower Enclosure | CONNECT 2 | Altri | Parete Doccia | Mass Market |  | 8014140456056 | IS - MM | 622.5 | VAS-IS-BD-CONNECT2 | Showering - Box Doccia |  | Sì, presente | Listino 2026 | Cabine doccia | Cabina doccia Connect 2 | Mod. PV - Porta doccia con anta pivottante | • Altezza: 195 cm • Vetro temperato di sicurezza (EN14428) • Spessore lastre vetro: 6 mm • Trattamento Ideal Clean di serie • Finitura profili: brill lucido / nero opaco • Apertura: esterna pivottante a battente • Maniglia in metallo • Chiusura magnetica • Estensibilità: 50 mm • Abbinabile a laterale fisso CONNECT 2/L • Installazione: reversibile | PV/70 - Estensibilità 67 : 72 cm |  |  | 16 | 622.5 |  |  | 202,5X75X7,5 | 27 | 25
K9267EO | CONNECT 2 PV 75 P. PIVOT TRASP BRILL IC | AW | Shower Enclosure | CONNECT 2 | Altri | Parete Doccia | Mass Market |  | 8014140456063 | IS - MM | 651 | VAS-IS-BD-CONNECT2 | Showering - Box Doccia |  | Sì, presente | Listino 2026 | Cabine doccia | Cabina doccia Connect 2 | Mod. PV - Porta doccia con anta pivottante | • Altezza: 195 cm • Vetro temperato di sicurezza (EN14428) • Spessore lastre vetro: 6 mm • Trattamento Ideal Clean di serie • Finitura profili: brill lucido / nero opaco • Apertura: esterna pivottante a battente • Maniglia in metallo • Chiusura magnetica • Estensibilità: 50 mm • Abbinabile a laterale fisso CONNECT 2/L • Installazione: reversibile | PV/75 - Estensibilità 72 : 77 cm |  |  | 15 | 651 |  |  | 202,5X80X7,5 | 29 | 27
K9268EO | CONNECT 2 PV 80 P. PIVOT TRASP BRILL IC | AW | Shower Enclosure | CONNECT 2 | Altri | Parete Doccia | Mass Market |  | 8014140456070 | IS - MM | 651 | VAS-IS-BD-CONNECT2 | Showering - Box Doccia |  | Sì, presente | Listino 2026 | Cabine doccia | Cabina doccia Connect 2 | Mod. PV - Porta doccia con anta pivottante | • Altezza: 195 cm • Vetro temperato di sicurezza (EN14428) • Spessore lastre vetro: 6 mm • Trattamento Ideal Clean di serie • Finitura profili: brill lucido / nero opaco • Apertura: esterna pivottante a battente • Maniglia in metallo • Chiusura magnetica • Estensibilità: 50 mm • Abbinabile a laterale fisso CONNECT 2/L • Installazione: reversibile | PV/80 - Estensibilità 77 : 82 cm |  |  | 11 | 651 |  |  | 202,5X85X7,5 | 30 | 28
K9268V3 | CONNECT 2 PV 80 P.PIVOT TRASP NERO S.IC | AW | Shower Enclosure | CONNECT 2 | Acrilico | Parete Doccia | Mass Market |  | 8014140483670 | IS - MM | 910.5 | VAS-IS-BD-CONNECT2 | Showering - Box Doccia |  | Sì, presente | Listino 2026 | Cabine doccia | Cabina doccia Connect 2 | Mod. PV - Porta doccia con anta pivottante | • Altezza: 195 cm • Vetro temperato di sicurezza (EN14428) • Spessore lastre vetro: 6 mm • Trattamento Ideal Clean di serie • Finitura profili: brill lucido / nero opaco • Apertura: esterna pivottante a battente • Maniglia in metallo • Chiusura magnetica • Estensibilità: 50 mm • Abbinabile a laterale fisso CONNECT 2/L • Installazione: reversibile | PV/80 - Estensibilità 77 : 82 cm |  |  | 11 | 910.5 |  |  | 85X202,5X7,5 | 30 | 28
K9269EO | CONNECT 2 PV 85 P. PIVOT TRASP BRILL IC | AW | Shower Enclosure | CONNECT 2 | Altri | Parete Doccia | Mass Market |  | 8014140456087 | IS - MM | 681.5 | VAS-IS-BD-CONNECT2 | Showering - Box Doccia |  | Sì, presente | Listino 2026 | Cabine doccia | Cabina doccia Connect 2 | Mod. PV - Porta doccia con anta pivottante | • Altezza: 195 cm • Vetro temperato di sicurezza (EN14428) • Spessore lastre vetro: 6 mm • Trattamento Ideal Clean di serie • Finitura profili: brill lucido / nero opaco • Apertura: esterna pivottante a battente • Maniglia in metallo • Chiusura magnetica • Estensibilità: 50 mm • Abbinabile a laterale fisso CONNECT 2/L • Installazione: reversibile | PV/85 - Estensibilità 82 : 87 cm |  |  | 11 | 681.5 |  |  | 202,5X90X7,5 | 32 | 30
K9270EO | CONNECT 2 PV 90 P. PIVOT TRASP BRILL IC | AW | Shower Enclosure | CONNECT 2 | Altri | Parete Doccia | Mass Market |  | 8014140456094 | IS - MM | 681.5 | VAS-IS-BD-CONNECT2 | Showering - Box Doccia |  | Sì, presente | Listino 2026 | Cabine doccia | Cabina doccia Connect 2 | Mod. PV - Porta doccia con anta pivottante | • Altezza: 195 cm • Vetro temperato di sicurezza (EN14428) • Spessore lastre vetro: 6 mm • Trattamento Ideal Clean di serie • Finitura profili: brill lucido / nero opaco • Apertura: esterna pivottante a battente • Maniglia in metallo • Chiusura magnetica • Estensibilità: 50 mm • Abbinabile a laterale fisso CONNECT 2/L • Installazione: reversibile | PV/90 - Estensibilità 87 : 92 cm |  | A stock | 11 | 681.5 |  |  | 202,5X95X7,5 | 34 | 32
K9270V3 | CONNECT 2 PV 90 P.PIVOT TRASP NERO S.IC | AW | Shower Enclosure | CONNECT 2 | Acrilico | Parete Doccia | Mass Market |  | 8014140483694 | IS - MM | 954.5 | VAS-IS-BD-CONNECT2 | Showering - Box Doccia |  | Sì, presente | Listino 2026 | Cabine doccia | Cabina doccia Connect 2 | Mod. PV - Porta doccia con anta pivottante | • Altezza: 195 cm • Vetro temperato di sicurezza (EN14428) • Spessore lastre vetro: 6 mm • Trattamento Ideal Clean di serie • Finitura profili: brill lucido / nero opaco • Apertura: esterna pivottante a battente • Maniglia in metallo • Chiusura magnetica • Estensibilità: 50 mm • Abbinabile a laterale fisso CONNECT 2/L • Installazione: reversibile | PV/90 - Estensibilità 87 : 92 cm |  |  | 11 | 954.5 |  |  | 95X202,5X7,5 | 34 | 32
K9271EO | CONNECT 2 PV 95 P. PIVOT TRASP BRILL IC | AW | Shower Enclosure | CONNECT 2 | Altri | Parete Doccia | Mass Market |  | 8014140456100 | IS - MM | 715.5 | VAS-IS-BD-CONNECT2 | Showering - Box Doccia |  | Sì, presente | Listino 2026 | Cabine doccia | Cabina doccia Connect 2 | Mod. PV - Porta doccia con anta pivottante | • Altezza: 195 cm • Vetro temperato di sicurezza (EN14428) • Spessore lastre vetro: 6 mm • Trattamento Ideal Clean di serie • Finitura profili: brill lucido / nero opaco • Apertura: esterna pivottante a battente • Maniglia in metallo • Chiusura magnetica • Estensibilità: 50 mm • Abbinabile a laterale fisso CONNECT 2/L • Installazione: reversibile | PV/95 - Estensibilità 92 : 97 cm |  |  | 11 | 715.5 |  |  | 202,5X100X7,5 | 35 | 33
K9272EO | CONNECT 2 PV 100 P. PIVOT TRASP BRILL IC | AW | Shower Enclosure | CONNECT 2 | Altri | Parete Doccia | Mass Market |  | 8014140456117 | IS - MM | 715.5 | VAS-IS-BD-CONNECT2 | Showering - Box Doccia |  | Sì, presente | Listino 2026 | Cabine doccia | Cabina doccia Connect 2 | Mod. PV - Porta doccia con anta pivottante | • Altezza: 195 cm • Vetro temperato di sicurezza (EN14428) • Spessore lastre vetro: 6 mm • Trattamento Ideal Clean di serie • Finitura profili: brill lucido / nero opaco • Apertura: esterna pivottante a battente • Maniglia in metallo • Chiusura magnetica • Estensibilità: 50 mm • Abbinabile a laterale fisso CONNECT 2/L • Installazione: reversibile | PV/100 - Estensibilità 97 : 102 cm |  | A stock | 11 | 715.5 |  |  | 202,5X105X7,5 | 37 | 35
K9272V3 | CONNECT 2 PV 100 P.PIVOT TRASP NERO S.IC | AW | Shower Enclosure | CONNECT 2 | Acrilico | Parete Doccia | Mass Market |  | 8014140483717 | IS - MM | 1002.5 | VAS-IS-BD-CONNECT2 | Showering - Box Doccia |  | Sì, presente | Listino 2026 | Cabine doccia | Cabina doccia Connect 2 | Mod. PV - Porta doccia con anta pivottante | • Altezza: 195 cm • Vetro temperato di sicurezza (EN14428) • Spessore lastre vetro: 6 mm • Trattamento Ideal Clean di serie • Finitura profili: brill lucido / nero opaco • Apertura: esterna pivottante a battente • Maniglia in metallo • Chiusura magnetica • Estensibilità: 50 mm • Abbinabile a laterale fisso CONNECT 2/L • Installazione: reversibile | PV/100 - Estensibilità 97 : 102 cm |  |  | 11 | 1002.5 |  |  | 105X202,5X7,5 | 37 | 35
K9273EO | CONNECT 2 PSC 100 P.SCORR TRASP BRILL IC | AW | Shower Enclosure | CONNECT 2 | Altri | Parete Doccia | Mass Market |  | 8014140456124 | IS - MM | 759.5 | VAS-IS-BD-CONNECT2 | Showering - Box Doccia |  | Sì, presente | Listino 2026 | Cabine doccia | Cabina doccia Connect 2 | Mod. PSC - Porta doccia con apertura scorrevole laterale | • Altezza: 195 cm • Vetro temperato di sicurezza (EN14428) • Spessore lastre vetro: 6 mm • Trattamento Ideal Clean di serie • Finitura profi li: brill lucido / nero opaco • Apertura: laterale • Maniglia in metallo • Chiusura magnetica • Carrelli con cuscinetti a sfera registrabili, per la regolazione in altezza dell‘anta scorrevole • Estensibilità: 50 mm • Abbinabile a laterale fi sso CONNECT 2/L • Sistema “Click&Clean” di aggancio e sgancio rapido • Installazione: reversibile | PSC/100 - Estensibilità 97 : 102 cm |  |  | 8 | 759.5 |  |  | 202,5X105X10 | 36 | 34
K9273V3 | CONNECT 2 PSC 100 P.SCORR TRASP NERO IC | AW | Shower Enclosure | CONNECT 2 | Acrilico | Parete Doccia | Mass Market |  | 8014140483724 | IS - MM | 1063 | VAS-IS-BD-CONNECT2 | Showering - Box Doccia |  | Sì, presente | Listino 2026 | Cabine doccia | Cabina doccia Connect 2 | Mod. PSC - Porta doccia con apertura scorrevole laterale | • Altezza: 195 cm • Vetro temperato di sicurezza (EN14428) • Spessore lastre vetro: 6 mm • Trattamento Ideal Clean di serie • Finitura profi li: brill lucido / nero opaco • Apertura: laterale • Maniglia in metallo • Chiusura magnetica • Carrelli con cuscinetti a sfera registrabili, per la regolazione in altezza dell‘anta scorrevole • Estensibilità: 50 mm • Abbinabile a laterale fi sso CONNECT 2/L • Sistema “Click&Clean” di aggancio e sgancio rapido • Installazione: reversibile | PSC/100 - Estensibilità 97 : 102 cm |  |  | 8 | 1063 |  |  | 105X202,5X10 | 36 | 34
K9274EO | CONNECT 2 PSC 105 P.SCORR TRASP BRILL IC | AW | Shower Enclosure | CONNECT 2 | Altri | Parete Doccia | Mass Market |  | 8014140456131 | IS - MM | 802 | VAS-IS-BD-CONNECT2 | Showering - Box Doccia |  | Sì, presente | Listino 2026 | Cabine doccia | Cabina doccia Connect 2 | Mod. PSC - Porta doccia con apertura scorrevole laterale | • Altezza: 195 cm • Vetro temperato di sicurezza (EN14428) • Spessore lastre vetro: 6 mm • Trattamento Ideal Clean di serie • Finitura profi li: brill lucido / nero opaco • Apertura: laterale • Maniglia in metallo • Chiusura magnetica • Carrelli con cuscinetti a sfera registrabili, per la regolazione in altezza dell‘anta scorrevole • Estensibilità: 50 mm • Abbinabile a laterale fi sso CONNECT 2/L • Sistema “Click&Clean” di aggancio e sgancio rapido • Installazione: reversibile | PSC/105 - Estensibilità 102 : 107 cm |  |  | 8 | 802 |  |  | 202,5X110X10 | 38 | 36
K9274V3 | CONNECT 2 PSC 105 P.SCORR TRASP NERO IC | AW | Shower Enclosure | CONNECT 2 | Acrilico | Parete Doccia | Mass Market |  | 8014140483731 | IS - MM | 1122 | VAS-IS-BD-CONNECT2 | Showering - Box Doccia |  | Sì, presente | Listino 2026 | Cabine doccia | Cabina doccia Connect 2 | Mod. PSC - Porta doccia con apertura scorrevole laterale | • Altezza: 195 cm • Vetro temperato di sicurezza (EN14428) • Spessore lastre vetro: 6 mm • Trattamento Ideal Clean di serie • Finitura profi li: brill lucido / nero opaco • Apertura: laterale • Maniglia in metallo • Chiusura magnetica • Carrelli con cuscinetti a sfera registrabili, per la regolazione in altezza dell‘anta scorrevole • Estensibilità: 50 mm • Abbinabile a laterale fi sso CONNECT 2/L • Sistema “Click&Clean” di aggancio e sgancio rapido • Installazione: reversibile | PSC/105 - Estensibilità 102 : 107 cm |  |  | 8 | 1122 |  |  | 110X202,5X10 | 38 | 36
K9275EO | CONNECT 2 PSC 110 P.SCORR TRASP BRILL IC | AW | Shower Enclosure | CONNECT 2 | Altri | Parete Doccia | Mass Market |  | 8014140456148 | IS - MM | 847.5 | VAS-IS-BD-CONNECT2 | Showering - Box Doccia |  | Sì, presente | Listino 2026 | Cabine doccia | Cabina doccia Connect 2 | Mod. PSC - Porta doccia con apertura scorrevole laterale | • Altezza: 195 cm • Vetro temperato di sicurezza (EN14428) • Spessore lastre vetro: 6 mm • Trattamento Ideal Clean di serie • Finitura profi li: brill lucido / nero opaco • Apertura: laterale • Maniglia in metallo • Chiusura magnetica • Carrelli con cuscinetti a sfera registrabili, per la regolazione in altezza dell‘anta scorrevole • Estensibilità: 50 mm • Abbinabile a laterale fi sso CONNECT 2/L • Sistema “Click&Clean” di aggancio e sgancio rapido • Installazione: reversibile | PSC/110 - Estensibilità 107 : 112 cm |  |  | 8 | 847.5 |  |  | 202,5X115X10 | 39 | 37
K9275V3 | CONNECT 2 PSC 110 P.SCORR TRASP NERO IC | AW | Shower Enclosure | CONNECT 2 | Acrilico | Parete Doccia | Mass Market |  | 8014140483748 | IS - MM | 1186 | VAS-IS-BD-CONNECT2 | Showering - Box Doccia |  | Sì, presente | Listino 2026 | Cabine doccia | Cabina doccia Connect 2 | Mod. PSC - Porta doccia con apertura scorrevole laterale | • Altezza: 195 cm • Vetro temperato di sicurezza (EN14428) • Spessore lastre vetro: 6 mm • Trattamento Ideal Clean di serie • Finitura profi li: brill lucido / nero opaco • Apertura: laterale • Maniglia in metallo • Chiusura magnetica • Carrelli con cuscinetti a sfera registrabili, per la regolazione in altezza dell‘anta scorrevole • Estensibilità: 50 mm • Abbinabile a laterale fi sso CONNECT 2/L • Sistema “Click&Clean” di aggancio e sgancio rapido • Installazione: reversibile | PSC/110 - Estensibilità 107 : 112 cm |  |  | 8 | 1186 |  |  | 115X202,5X10 | 39 | 37
K9276EO | CONNECT 2 PSC 115 P.SCORR TRASP BRILL IC | AW | Shower Enclosure | CONNECT 2 | Altri | Parete Doccia | Mass Market |  | 8014140456155 | IS - MM | 872 | VAS-IS-BD-CONNECT2 | Showering - Box Doccia |  | Sì, presente | Listino 2026 | Cabine doccia | Cabina doccia Connect 2 | Mod. PSC - Porta doccia con apertura scorrevole laterale | • Altezza: 195 cm • Vetro temperato di sicurezza (EN14428) • Spessore lastre vetro: 6 mm • Trattamento Ideal Clean di serie • Finitura profi li: brill lucido / nero opaco • Apertura: laterale • Maniglia in metallo • Chiusura magnetica • Carrelli con cuscinetti a sfera registrabili, per la regolazione in altezza dell‘anta scorrevole • Estensibilità: 50 mm • Abbinabile a laterale fi sso CONNECT 2/L • Sistema “Click&Clean” di aggancio e sgancio rapido • Installazione: reversibile | PSC/115 - Estensibilità 112 : 117 cm |  |  | 8 | 872 |  |  | 202,5X120X10 | 40 | 38
K9277EO | CONNECT 2 PSC 120 P.SCORR TRASP BRILL IC | AW | Shower Enclosure | CONNECT 2 | Altri | Parete Doccia | Mass Market |  | 8014140456162 | IS - MM | 894.5 | VAS-IS-BD-CONNECT2 | Showering - Box Doccia |  | Sì, presente | Listino 2026 | Cabine doccia | Cabina doccia Connect 2 | Mod. PSC - Porta doccia con apertura scorrevole laterale | • Altezza: 195 cm • Vetro temperato di sicurezza (EN14428) • Spessore lastre vetro: 6 mm • Trattamento Ideal Clean di serie • Finitura profi li: brill lucido / nero opaco • Apertura: laterale • Maniglia in metallo • Chiusura magnetica • Carrelli con cuscinetti a sfera registrabili, per la regolazione in altezza dell‘anta scorrevole • Estensibilità: 50 mm • Abbinabile a laterale fi sso CONNECT 2/L • Sistema “Click&Clean” di aggancio e sgancio rapido • Installazione: reversibile | PSC/120 - Estensibilità 117 : 122 cm |  | A stock | 8 | 894.5 |  |  | 202,5X125X10 | 42 | 40
K9277V3 | CONNECT 2 PSC 120 P.SCORR TRASP NERO IC | AW | Shower Enclosure | CONNECT 2 | Acrilico | Parete Doccia | Mass Market |  | 8014140483755 | IS - MM | 1252 | VAS-IS-BD-CONNECT2 | Showering - Box Doccia |  | Sì, presente | Listino 2026 | Cabine doccia | Cabina doccia Connect 2 | Mod. PSC - Porta doccia con apertura scorrevole laterale | • Altezza: 195 cm • Vetro temperato di sicurezza (EN14428) • Spessore lastre vetro: 6 mm • Trattamento Ideal Clean di serie • Finitura profi li: brill lucido / nero opaco • Apertura: laterale • Maniglia in metallo • Chiusura magnetica • Carrelli con cuscinetti a sfera registrabili, per la regolazione in altezza dell‘anta scorrevole • Estensibilità: 50 mm • Abbinabile a laterale fi sso CONNECT 2/L • Sistema “Click&Clean” di aggancio e sgancio rapido • Installazione: reversibile | PSC/120 - Estensibilità 117 : 122 cm |  |  | 8 | 1252 |  |  | 125X202,5X10 | 42 | 40
K9278EO | CONNECT 2 PSC 140 P.SCORR TRASP BRILL IC | AW | Shower Enclosure | CONNECT 2 | Altri | Parete Doccia | Mass Market |  | 8014140456179 | IS - MM | 997 | VAS-IS-BD-CONNECT2 | Showering - Box Doccia |  | Sì, presente | Listino 2026 | Cabine doccia | Cabina doccia Connect 2 | Mod. PSC - Porta doccia con apertura scorrevole laterale | • Altezza: 195 cm • Vetro temperato di sicurezza (EN14428) • Spessore lastre vetro: 6 mm • Trattamento Ideal Clean di serie • Finitura profi li: brill lucido / nero opaco • Apertura: laterale • Maniglia in metallo • Chiusura magnetica • Carrelli con cuscinetti a sfera registrabili, per la regolazione in altezza dell‘anta scorrevole • Estensibilità: 50 mm • Abbinabile a laterale fi sso CONNECT 2/L • Sistema “Click&Clean” di aggancio e sgancio rapido • Installazione: reversibile | PSC/140 - Estensibilità 137 : 142 cm |  |  | 11 | 997 |  |  | 202,5X78,5X10,5 | 48 | 46
K9278V3 | CONNECT 2 PSC 140 P.SCORR TRASP NERO IC | AW | Shower Enclosure | CONNECT 2 | Acrilico | Parete Doccia | Mass Market |  | 8014140483762 | IS - MM | 1395.5 | VAS-IS-BD-CONNECT2 | Showering - Box Doccia |  | Sì, presente | Listino 2026 | Cabine doccia | Cabina doccia Connect 2 | Mod. PSC - Porta doccia con apertura scorrevole laterale | • Altezza: 195 cm • Vetro temperato di sicurezza (EN14428) • Spessore lastre vetro: 6 mm • Trattamento Ideal Clean di serie • Finitura profi li: brill lucido / nero opaco • Apertura: laterale • Maniglia in metallo • Chiusura magnetica • Carrelli con cuscinetti a sfera registrabili, per la regolazione in altezza dell‘anta scorrevole • Estensibilità: 50 mm • Abbinabile a laterale fi sso CONNECT 2/L • Sistema “Click&Clean” di aggancio e sgancio rapido • Installazione: reversibile | PSC/140 - Estensibilità 137 : 142 cm |  |  | 11 | 1395.5 |  |  | 78,5X202,5X10,5 | 48 | 46
K9279EO | CONNECT 2 PSC 130 P.SCORR TRASP BRILL IC | AW | Shower Enclosure | CONNECT 2 | Altri | Parete Doccia | Mass Market |  | 8014140456186 | IS - MM | 918.5 | VAS-IS-BD-CONNECT2 | Showering - Box Doccia |  | Sì, presente | Listino 2026 | Cabine doccia | Cabina doccia Connect 2 | Mod. PSC - Porta doccia con apertura scorrevole laterale | • Altezza: 195 cm • Vetro temperato di sicurezza (EN14428) • Spessore lastre vetro: 6 mm • Trattamento Ideal Clean di serie • Finitura profi li: brill lucido / nero opaco • Apertura: laterale • Maniglia in metallo • Chiusura magnetica • Carrelli con cuscinetti a sfera registrabili, per la regolazione in altezza dell‘anta scorrevole • Estensibilità: 50 mm • Abbinabile a laterale fi sso CONNECT 2/L • Sistema “Click&Clean” di aggancio e sgancio rapido • Installazione: reversibile | PSC/130 - Estensibilità 127 : 132 cm |  |  | 12 | 918.5 |  |  | 202,5X73,5X10,5 | 45 | 43
K9281EO | CONNECT 2 PSC2 150 P.SCORR TRAS BRILL IC | AW | Shower Enclosure | CONNECT 2 | Altri | Parete Doccia | Mass Market |  | 8014140456193 | IS - MM | 1274 | VAS-IS-BD-CONNECT2 | Showering - Box Doccia |  | Sì, presente | Listino 2026 | Cabine doccia | Cabina doccia Connect 2 | Mod. PSC 2 - Porta doccia con apertura scorrevole centrale | • Altezza: 195 cm • Vetro temperato di sicurezza (EN14428) • Spessore lastre vetro: 6 mm • Trattamento Ideal Clean di serie • Finitura profi li: brill lucido / nero opaco • Apertura: centrale • Maniglia in metallo • Chiusura magnetica • Carrelli con cuscinetti a sfera registrabili, per la regolazione in altezza delle ante scorrevoli • Estensibilità: 50 mm • Abbinabile a laterale fi sso CONNECT 2/L • Sistema “Click&Clean” di aggancio e sgancio rapido • Installazione: reversibile | PSC 2/150 - Estensibilità 147 : 152 cm |  |  | 10 | 1274 |  |  | 202,5X47X16 | 52 | 50
K9282EO | CONNECT 2 PSC2 160 P.SCORR TRAS BRILL IC | AW | Shower Enclosure | CONNECT 2 | Altri | Parete Doccia | Mass Market |  | 8014140456209 | IS - MM | 1505 | VAS-IS-BD-CONNECT2 | Showering - Box Doccia |  | Sì, presente | Listino 2026 | Cabine doccia | Cabina doccia Connect 2 | Mod. PSC 2 - Porta doccia con apertura scorrevole centrale | • Altezza: 195 cm • Vetro temperato di sicurezza (EN14428) • Spessore lastre vetro: 6 mm • Trattamento Ideal Clean di serie • Finitura profi li: brill lucido / nero opaco • Apertura: centrale • Maniglia in metallo • Chiusura magnetica • Carrelli con cuscinetti a sfera registrabili, per la regolazione in altezza delle ante scorrevoli • Estensibilità: 50 mm • Abbinabile a laterale fi sso CONNECT 2/L • Sistema “Click&Clean” di aggancio e sgancio rapido • Installazione: reversibile | PSC 2/160 - Estensibilità 157 : 162 cm |  |  | 10 | 1505 |  |  | 202,5X49,5X16 | 55 | 53
K9282V3 | CONNECT 2 PSC2 160 P.SCORR TRAS NERO IC | AW | Shower Enclosure | CONNECT 2 | Acrilico | Parete Doccia | Mass Market |  | 8014140483786 | IS - MM | 2106 | VAS-IS-BD-CONNECT2 | Showering - Box Doccia |  | Sì, presente | Listino 2026 | Cabine doccia | Cabina doccia Connect 2 | Mod. PSC 2 - Porta doccia con apertura scorrevole centrale | • Altezza: 195 cm • Vetro temperato di sicurezza (EN14428) • Spessore lastre vetro: 6 mm • Trattamento Ideal Clean di serie • Finitura profi li: brill lucido / nero opaco • Apertura: centrale • Maniglia in metallo • Chiusura magnetica • Carrelli con cuscinetti a sfera registrabili, per la regolazione in altezza delle ante scorrevoli • Estensibilità: 50 mm • Abbinabile a laterale fi sso CONNECT 2/L • Sistema “Click&Clean” di aggancio e sgancio rapido • Installazione: reversibile | PSC 2/160 - Estensibilità 157 : 162 cm |  |  | 10 | 2106 |  |  | 49,5X202,5X16 | 55 | 53
K9283EO | CONNECT 2 PS 70 REVERSIB IC SIL/BRIL CL | AW | Shower Enclosure | CONNECT 2 | Altri | Parete Doccia | Mass Market |  | 8014140456216 | IS - MM | 876.5 | VAS-IS-BD-CONNECT2 | Showering - Box Doccia |  | Sì, presente | Listino 2026 | Cabine doccia | Cabina doccia Connect 2 | Mod. PS - Porta doccia con apertura a soffietto | • Altezza: 195 cm • Vetro temperato di sicurezza (EN14428) • Spessore lastre vetro: 6 mm • Trattamento Ideal Clean di serie • Finitura profi li: brill lucido • Apertura: a soffi etto con movimento interno ed esterno • Maniglia in metallo • Scorrimento su cuscinetti a sfera • Estensibilità: 50 mm • Abbinabile a laterale fi sso CONNECT 2/L • Installazione: reversibile | PS/70 - Estensibilità 67 : 72 cm |  |  | 14 | 876.5 |  |  | 202,5X75X8,5 | 29 | 27
K9284EO | CONNECT 2 PS 75 REVERSIB IC SIL/BRIL CL | AW | Shower Enclosure | CONNECT 2 | Altri | Parete Doccia | Mass Market |  | 8014140456223 | IS - MM | 889 | VAS-IS-BD-CONNECT2 | Showering - Box Doccia |  | Sì, presente | Listino 2026 | Cabine doccia | Cabina doccia Connect 2 | Mod. PS - Porta doccia con apertura a soffietto | • Altezza: 195 cm • Vetro temperato di sicurezza (EN14428) • Spessore lastre vetro: 6 mm • Trattamento Ideal Clean di serie • Finitura profi li: brill lucido • Apertura: a soffi etto con movimento interno ed esterno • Maniglia in metallo • Scorrimento su cuscinetti a sfera • Estensibilità: 50 mm • Abbinabile a laterale fi sso CONNECT 2/L • Installazione: reversibile | PS/75 - Estensibilità 72 : 77 cm |  |  | 13 | 889 |  |  | 202,5X80X8,5 | 31 | 29
K9285EO | CONNECT 2 PS 80 REVERSIB IC SIL/BRIL CL | AW | Shower Enclosure | CONNECT 2 | Altri | Parete Doccia | Mass Market |  | 8014140456230 | IS - MM | 902 | VAS-IS-BD-CONNECT2 | Showering - Box Doccia |  | Sì, presente | Listino 2026 | Cabine doccia | Cabina doccia Connect 2 | Mod. PS - Porta doccia con apertura a soffietto | • Altezza: 195 cm • Vetro temperato di sicurezza (EN14428) • Spessore lastre vetro: 6 mm • Trattamento Ideal Clean di serie • Finitura profi li: brill lucido • Apertura: a soffi etto con movimento interno ed esterno • Maniglia in metallo • Scorrimento su cuscinetti a sfera • Estensibilità: 50 mm • Abbinabile a laterale fi sso CONNECT 2/L • Installazione: reversibile | PS/80 - Estensibilità 77 : 82 cm |  |  | 10 | 902 |  |  | 202,5X85X8,5 | 32 | 30
K9286EO | CONNECT 2 PS 85 REVERSIB IC SIL/BRIL CL | AW | Shower Enclosure | CONNECT 2 | Altri | Parete Doccia | Mass Market |  | 8014140456247 | IS - MM | 915 | VAS-IS-BD-CONNECT2 | Showering - Box Doccia |  | Sì, presente | Listino 2026 | Cabine doccia | Cabina doccia Connect 2 | Mod. PS - Porta doccia con apertura a soffietto | • Altezza: 195 cm • Vetro temperato di sicurezza (EN14428) • Spessore lastre vetro: 6 mm • Trattamento Ideal Clean di serie • Finitura profi li: brill lucido • Apertura: a soffi etto con movimento interno ed esterno • Maniglia in metallo • Scorrimento su cuscinetti a sfera • Estensibilità: 50 mm • Abbinabile a laterale fi sso CONNECT 2/L • Installazione: reversibile | PS/85 - Estensibilità 82 : 87 cm |  |  | 10 | 915 |  |  | 202,5X90X8,5 | 34 | 32
K9287EO | CONNECT 2 PS 90 REVERSIB IC SIL/BRIL CL | AW | Shower Enclosure | CONNECT 2 | Altri | Parete Doccia | Mass Market |  | 8014140456254 | IS - MM | 928 | VAS-IS-BD-CONNECT2 | Showering - Box Doccia |  | Sì, presente | Listino 2026 | Cabine doccia | Cabina doccia Connect 2 | Mod. PS - Porta doccia con apertura a soffietto | • Altezza: 195 cm • Vetro temperato di sicurezza (EN14428) • Spessore lastre vetro: 6 mm • Trattamento Ideal Clean di serie • Finitura profi li: brill lucido • Apertura: a soffi etto con movimento interno ed esterno • Maniglia in metallo • Scorrimento su cuscinetti a sfera • Estensibilità: 50 mm • Abbinabile a laterale fi sso CONNECT 2/L • Installazione: reversibile | PS/90 - Estensibilità 87 : 92 cm |  |  | 10 | 928 |  |  | 202,5X95X8,5 | 35 | 33
K9288EO | CONNECT 2 PS 95 REVERSIB IC SIL/BRIL CL | AW | Shower Enclosure | CONNECT 2 | Altri | Parete Doccia | Mass Market |  | 8014140456261 | IS - MM | 938.5 | VAS-IS-BD-CONNECT2 | Showering - Box Doccia |  | Sì, presente | Listino 2026 | Cabine doccia | Cabina doccia Connect 2 | Mod. PS - Porta doccia con apertura a soffietto | • Altezza: 195 cm • Vetro temperato di sicurezza (EN14428) • Spessore lastre vetro: 6 mm • Trattamento Ideal Clean di serie • Finitura profi li: brill lucido • Apertura: a soffi etto con movimento interno ed esterno • Maniglia in metallo • Scorrimento su cuscinetti a sfera • Estensibilità: 50 mm • Abbinabile a laterale fi sso CONNECT 2/L • Installazione: reversibile | PS/95 - Estensibilità 92 : 97 cm |  |  | 10 | 938.5 |  |  | 202,5X100X8,5 | 37 | 35
K9289EO | CONNECT 2 PS 100 REVERSIB IC SIL/BRIL C | AW | Shower Enclosure | CONNECT 2 | Altri | Parete Doccia | Mass Market |  | 8014140456278 | IS - MM | 946.5 | VAS-IS-BD-CONNECT2 | Showering - Box Doccia |  | Sì, presente | Listino 2026 | Cabine doccia | Cabina doccia Connect 2 | Mod. PS - Porta doccia con apertura a soffietto | • Altezza: 195 cm • Vetro temperato di sicurezza (EN14428) • Spessore lastre vetro: 6 mm • Trattamento Ideal Clean di serie • Finitura profi li: brill lucido • Apertura: a soffi etto con movimento interno ed esterno • Maniglia in metallo • Scorrimento su cuscinetti a sfera • Estensibilità: 50 mm • Abbinabile a laterale fi sso CONNECT 2/L • Installazione: reversibile | PS/100 - Estensibilità 97 : 102 cm |  |  | 10 | 946.5 |  |  | 202,5X105X8,5 | 38 | 36
K9290EO | CONNECT 2 PORTA SALOON 70 TRASP BRILL IC | AW | Shower Enclosure | CONNECT 2 | Altri | She-Alcove Enclosure | Mass Market |  | 8014140456285 | IS - MM | 616.5 | VAS-IS-BD-CONNECT2 | Showering - Box Doccia |  | Sì, presente | Listino 2026 | Cabine doccia | Cabina doccia Connect 2 | Mod. S - Porta doccia tipo saloon con ante battenti | • Altezza: 195 cm • Vetro temperato di sicurezza (EN14428) • Spessore lastre vetro: 6 mm • Trattamento Ideal Clean di serie • Finitura profi li: brill lucido / nero opaco • Apertura: a battente con movimento interno ed esterno • Maniglia in metallo • Chiusura magnetica • Estensibilità: 50 mm • Abbinabile al laterale fi sso CONNECT 2/L come secondo lato | S/70 - Estensibilità 67 : 72 cm |  |  | 16 | 616.5 |  |  | 202,5X75X7,5 | 27 | 25
K9291EO | CONNECT 2 PORTA SALOON 75 TRASP BRILL IC | AW | Shower Enclosure | CONNECT 2 | Altri | She-Alcove Enclosure | Mass Market |  | 8014140456292 | IS - MM | 625 | VAS-IS-BD-CONNECT2 | Showering - Box Doccia |  | Sì, presente | Listino 2026 | Cabine doccia | Cabina doccia Connect 2 | Mod. S - Porta doccia tipo saloon con ante battenti | • Altezza: 195 cm • Vetro temperato di sicurezza (EN14428) • Spessore lastre vetro: 6 mm • Trattamento Ideal Clean di serie • Finitura profi li: brill lucido / nero opaco • Apertura: a battente con movimento interno ed esterno • Maniglia in metallo • Chiusura magnetica • Estensibilità: 50 mm • Abbinabile al laterale fi sso CONNECT 2/L come secondo lato | S/75 - Estensibilità 72 : 77 cm |  |  | 15 | 625 |  |  | 202,5X80X7,5 | 28 | 26
K9292EO | CONNECT 2 PORTA SALOON 80 TRASP BRILL IC | AW | Shower Enclosure | CONNECT 2 | Altri | She-Alcove Enclosure | Mass Market |  | 8014140456308 | IS - MM | 635 | VAS-IS-BD-CONNECT2 | Showering - Box Doccia |  | Sì, presente | Listino 2026 | Cabine doccia | Cabina doccia Connect 2 | Mod. S - Porta doccia tipo saloon con ante battenti | • Altezza: 195 cm • Vetro temperato di sicurezza (EN14428) • Spessore lastre vetro: 6 mm • Trattamento Ideal Clean di serie • Finitura profi li: brill lucido / nero opaco • Apertura: a battente con movimento interno ed esterno • Maniglia in metallo • Chiusura magnetica • Estensibilità: 50 mm • Abbinabile al laterale fi sso CONNECT 2/L come secondo lato | S/80 - Estensibilità 77 : 82 cm |  |  | 11 | 635 |  |  | 202,5X85X7,5 | 30 | 28
K9293EO | CONNECT 2 PORTA SALOON 85 TRASP BRILL IC | AW | Shower Enclosure | CONNECT 2 | Altri | She-Alcove Enclosure | Mass Market |  | 8014140456315 | IS - MM | 646.5 | VAS-IS-BD-CONNECT2 | Showering - Box Doccia |  | Sì, presente | Listino 2026 | Cabine doccia | Cabina doccia Connect 2 | Mod. S - Porta doccia tipo saloon con ante battenti | • Altezza: 195 cm • Vetro temperato di sicurezza (EN14428) • Spessore lastre vetro: 6 mm • Trattamento Ideal Clean di serie • Finitura profi li: brill lucido / nero opaco • Apertura: a battente con movimento interno ed esterno • Maniglia in metallo • Chiusura magnetica • Estensibilità: 50 mm • Abbinabile al laterale fi sso CONNECT 2/L come secondo lato | S/85 - Estensibilità 82 : 87 cm |  |  | 11 | 646.5 |  |  | 202,5X90X7,5 | 31 | 29
K9294EO | CONNECT 2 PORTA SALOON 90 TRASP BRILL IC | AW | Shower Enclosure | CONNECT 2 | Altri | She-Alcove Enclosure | Mass Market |  | 8014140456322 | IS - MM | 656.5 | VAS-IS-BD-CONNECT2 | Showering - Box Doccia |  | Sì, presente | Listino 2026 | Cabine doccia | Cabina doccia Connect 2 | Mod. S - Porta doccia tipo saloon con ante battenti | • Altezza: 195 cm • Vetro temperato di sicurezza (EN14428) • Spessore lastre vetro: 6 mm • Trattamento Ideal Clean di serie • Finitura profi li: brill lucido / nero opaco • Apertura: a battente con movimento interno ed esterno • Maniglia in metallo • Chiusura magnetica • Estensibilità: 50 mm • Abbinabile al laterale fi sso CONNECT 2/L come secondo lato | S/90 - Estensibilità 87 : 92 cm |  |  | 11 | 656.5 |  |  | 202,5X95X7,5 | 33 | 31
K9294V3 | CONNECT 2 PORTA SALOON 90 TRASP NERO IC | AW | Shower Enclosure | CONNECT 2 | Acrilico | She-Alcove Enclosure | Mass Market |  | 8014140483793 | IS - MM | 920 | VAS-IS-BD-CONNECT2 | Showering - Box Doccia |  | Sì, presente | Listino 2026 | Cabine doccia | Cabina doccia Connect 2 | Mod. S - Porta doccia tipo saloon con ante battenti | • Altezza: 195 cm • Vetro temperato di sicurezza (EN14428) • Spessore lastre vetro: 6 mm • Trattamento Ideal Clean di serie • Finitura profi li: brill lucido / nero opaco • Apertura: a battente con movimento interno ed esterno • Maniglia in metallo • Chiusura magnetica • Estensibilità: 50 mm • Abbinabile al laterale fi sso CONNECT 2/L come secondo lato | S/90 - Estensibilità 87 : 92 cm |  |  | 11 | 920 |  |  | 95X202,5X7,5 | 33 | 31
K9296EO | CONNECT 2 PORTA SALOON 100 TRAS BRILL IC | AW | Shower Enclosure | CONNECT 2 | Altri | She-Alcove Enclosure | Mass Market |  | 8014140456339 | IS - MM | 675 | VAS-IS-BD-CONNECT2 | Showering - Box Doccia |  | Sì, presente | Listino 2026 | Cabine doccia | Cabina doccia Connect 2 | Mod. S - Porta doccia tipo saloon con ante battenti | • Altezza: 195 cm • Vetro temperato di sicurezza (EN14428) • Spessore lastre vetro: 6 mm • Trattamento Ideal Clean di serie • Finitura profi li: brill lucido / nero opaco • Apertura: a battente con movimento interno ed esterno • Maniglia in metallo • Chiusura magnetica • Estensibilità: 50 mm • Abbinabile al laterale fi sso CONNECT 2/L come secondo lato | S/100 - Estensibilità 97 : 102 cm |  |  | 11 | 675 |  |  | 202,5X105X7,5 | 35 | 33
K9296V3 | CONNECT 2 PORTA SALOON 100 TRAS NERO IC | AW | Shower Enclosure | CONNECT 2 | Acrilico | She-Alcove Enclosure | Mass Market |  | 8014140483809 | IS - MM | 945 | VAS-IS-BD-CONNECT2 | Showering - Box Doccia |  | Sì, presente | Listino 2026 | Cabine doccia | Cabina doccia Connect 2 | Mod. S - Porta doccia tipo saloon con ante battenti | • Altezza: 195 cm • Vetro temperato di sicurezza (EN14428) • Spessore lastre vetro: 6 mm • Trattamento Ideal Clean di serie • Finitura profi li: brill lucido / nero opaco • Apertura: a battente con movimento interno ed esterno • Maniglia in metallo • Chiusura magnetica • Estensibilità: 50 mm • Abbinabile al laterale fi sso CONNECT 2/L come secondo lato | S/100 - Estensibilità 97 : 102 cm |  |  | 11 | 945 |  |  | 105X202,5X7,5 | 35 | 33
K9297EO | CONNECT 2 L LAT. FISSO 70 TRASP BRILL IC | AW | Shower Enclosure | CONNECT 2 | Altri | Parete Doccia | Mass Market |  | 8014140456346 | IS - MM | 461.5 | VAS-IS-BD-CONNECT2 | Showering - Box Doccia |  | Sì, presente | Listino 2026 | Cabine doccia | Cabina doccia Connect 2 | Mod. L - Laterale fisso | • Altezza: 195 cm • Vetro temperato di sicurezza (EN14428) • Spessore lastre vetro: 6 mm • Trattamento Ideal Clean di serie • Finitura profi li: brill lucido / nero opaco • Estensibilità: 50 mm • Da abbinare ai modelli CONNECT 2/A, CONNECT 2/R come terzo lato, ai modelli CONNECT 2/PV, CONNECT 2/PS, CONNECT 2/PSC, CONNECT 2/PSC2, come secondo e terzo lato e al modello CONNECT 2/S come secondo lato • Non installabile singolarmente • Installazione: reversibile | L/70 - Estensibilità 67 : 72 cm |  | A stock | 16 | 461.5 |  |  | 202,5X75X7,5 | 24 | 22
K9297V3 | CONNECT 2 L LAT. FISSO 70 TRASP NERO IC | AW | Shower Enclosure | CONNECT 2 | Acrilico | Parete Doccia | Mass Market |  | 8014140483816 | IS - MM | 646.5 | VAS-IS-BD-CONNECT2 | Showering - Box Doccia |  | Sì, presente | Listino 2026 | Cabine doccia | Cabina doccia Connect 2 | Mod. L - Laterale fisso | • Altezza: 195 cm • Vetro temperato di sicurezza (EN14428) • Spessore lastre vetro: 6 mm • Trattamento Ideal Clean di serie • Finitura profi li: brill lucido / nero opaco • Estensibilità: 50 mm • Da abbinare ai modelli CONNECT 2/A, CONNECT 2/R come terzo lato, ai modelli CONNECT 2/PV, CONNECT 2/PS, CONNECT 2/PSC, CONNECT 2/PSC2, come secondo e terzo lato e al modello CONNECT 2/S come secondo lato • Non installabile singolarmente • Installazione: reversibile | L/70 - Estensibilità 67 : 72 cm |  |  | 16 | 646.5 |  |  | 75X202,5X7,5 | 24 | 22
K9298EO | CONNECT 2 L LAT. FISSO 75 TRASP BRILL IC | AW | Shower Enclosure | CONNECT 2 | Altri | Parete Doccia | Mass Market |  | 8014140456353 | IS - MM | 461.5 | VAS-IS-BD-CONNECT2 | Showering - Box Doccia |  | Sì, presente | Listino 2026 | Cabine doccia | Cabina doccia Connect 2 | Mod. L - Laterale fisso | • Altezza: 195 cm • Vetro temperato di sicurezza (EN14428) • Spessore lastre vetro: 6 mm • Trattamento Ideal Clean di serie • Finitura profi li: brill lucido / nero opaco • Estensibilità: 50 mm • Da abbinare ai modelli CONNECT 2/A, CONNECT 2/R come terzo lato, ai modelli CONNECT 2/PV, CONNECT 2/PS, CONNECT 2/PSC, CONNECT 2/PSC2, come secondo e terzo lato e al modello CONNECT 2/S come secondo lato • Non installabile singolarmente • Installazione: reversibile | L/75 - Estensibilità 72 : 77 cm |  |  | 15 | 461.5 |  |  | 202,5X80X7,5 | 26 | 24
K9298V3 | CONNECT 2 L LAT. FISSO 75 TRASP NERO IC | AW | Shower Enclosure | CONNECT 2 | Acrilico | Parete Doccia | Mass Market |  | 8014140483823 | IS - MM | 646.5 | VAS-IS-BD-CONNECT2 | Showering - Box Doccia |  | Sì, presente | Listino 2026 | Cabine doccia | Cabina doccia Connect 2 | Mod. L - Laterale fisso | • Altezza: 195 cm • Vetro temperato di sicurezza (EN14428) • Spessore lastre vetro: 6 mm • Trattamento Ideal Clean di serie • Finitura profi li: brill lucido / nero opaco • Estensibilità: 50 mm • Da abbinare ai modelli CONNECT 2/A, CONNECT 2/R come terzo lato, ai modelli CONNECT 2/PV, CONNECT 2/PS, CONNECT 2/PSC, CONNECT 2/PSC2, come secondo e terzo lato e al modello CONNECT 2/S come secondo lato • Non installabile singolarmente • Installazione: reversibile | L/75 - Estensibilità 72 : 77 cm |  |  | 15 | 646.5 |  |  | 80X202,5X7,5 | 26 | 24
K9299EO | CONNECT 2 L LAT. FISSO 80 TRASP BRILL IC | AW | Shower Enclosure | CONNECT 2 | Altri | Parete Doccia | Mass Market |  | 8014140456360 | IS - MM | 473 | VAS-IS-BD-CONNECT2 | Showering - Box Doccia |  | Sì, presente | Listino 2026 | Cabine doccia | Cabina doccia Connect 2 | Mod. L - Laterale fisso | • Altezza: 195 cm • Vetro temperato di sicurezza (EN14428) • Spessore lastre vetro: 6 mm • Trattamento Ideal Clean di serie • Finitura profi li: brill lucido / nero opaco • Estensibilità: 50 mm • Da abbinare ai modelli CONNECT 2/A, CONNECT 2/R come terzo lato, ai modelli CONNECT 2/PV, CONNECT 2/PS, CONNECT 2/PSC, CONNECT 2/PSC2, come secondo e terzo lato e al modello CONNECT 2/S come secondo lato • Non installabile singolarmente • Installazione: reversibile | L/80 - Estensibilità 77 : 82 cm |  | A stock | 11 | 473 |  |  | 202,5X85X7,5 | 27 | 25
K9299V3 | CONNECT 2 L LAT. FISSO 80 TRASP NERO IC | AW | Shower Enclosure | CONNECT 2 | Acrilico | Parete Doccia | Mass Market |  | 8014140483830 | IS - MM | 661.5 | VAS-IS-BD-CONNECT2 | Showering - Box Doccia |  | Sì, presente | Listino 2026 | Cabine doccia | Cabina doccia Connect 2 | Mod. L - Laterale fisso | • Altezza: 195 cm • Vetro temperato di sicurezza (EN14428) • Spessore lastre vetro: 6 mm • Trattamento Ideal Clean di serie • Finitura profi li: brill lucido / nero opaco • Estensibilità: 50 mm • Da abbinare ai modelli CONNECT 2/A, CONNECT 2/R come terzo lato, ai modelli CONNECT 2/PV, CONNECT 2/PS, CONNECT 2/PSC, CONNECT 2/PSC2, come secondo e terzo lato e al modello CONNECT 2/S come secondo lato • Non installabile singolarmente • Installazione: reversibile | L/80 - Estensibilità 77 : 82 cm |  |  | 11 | 661.5 |  |  | 85X202,5X7,5 | 27 | 25
K9301EO | CONNECT 2 L LAT. FISSO 85 TRASP BRILL IC | AW | Shower Enclosure | CONNECT 2 | Altri | Parete Doccia | Mass Market |  | 8014140456377 | IS - MM | 486.5 | VAS-IS-BD-CONNECT2 | Showering - Box Doccia |  | Sì, presente | Listino 2026 | Cabine doccia | Cabina doccia Connect 2 | Mod. L - Laterale fisso | • Altezza: 195 cm • Vetro temperato di sicurezza (EN14428) • Spessore lastre vetro: 6 mm • Trattamento Ideal Clean di serie • Finitura profi li: brill lucido / nero opaco • Estensibilità: 50 mm • Da abbinare ai modelli CONNECT 2/A, CONNECT 2/R come terzo lato, ai modelli CONNECT 2/PV, CONNECT 2/PS, CONNECT 2/PSC, CONNECT 2/PSC2, come secondo e terzo lato e al modello CONNECT 2/S come secondo lato • Non installabile singolarmente • Installazione: reversibile | L/85 - Estensibilità 82 : 87 cm |  |  | 11 | 486.5 |  |  | 202,5X90X7,5 | 29 | 27
K9301V3 | CONNECT 2 L LAT. FISSO 85 TRASP NERO IC | AW | Shower Enclosure | CONNECT 2 | Acrilico | Parete Doccia | Mass Market |  | 8014140483847 | IS - MM | 680.5 | VAS-IS-BD-CONNECT2 | Showering - Box Doccia |  | Sì, presente | Listino 2026 | Cabine doccia | Cabina doccia Connect 2 | Mod. L - Laterale fisso | • Altezza: 195 cm • Vetro temperato di sicurezza (EN14428) • Spessore lastre vetro: 6 mm • Trattamento Ideal Clean di serie • Finitura profi li: brill lucido / nero opaco • Estensibilità: 50 mm • Da abbinare ai modelli CONNECT 2/A, CONNECT 2/R come terzo lato, ai modelli CONNECT 2/PV, CONNECT 2/PS, CONNECT 2/PSC, CONNECT 2/PSC2, come secondo e terzo lato e al modello CONNECT 2/S come secondo lato • Non installabile singolarmente • Installazione: reversibile | L/85 - Estensibilità 82 : 87 cm |  |  | 11 | 680.5 |  |  | 90X202,5X7,5 | 29 | 27
K936367 | SIFONE CGS ST 6590 SENZA COPERCHIO | AW | Accessoiries A&W | MULTI SUITES - FINISHED PRODUCT | Plastica | Non Allocato | Minuteria |  | 4015413072144 | IS - SR | 61 | VAS-IS-AD-ACCESSORI+RICAMBI | Minuteria |  | Sì, presente | Listino 2026 | Piatti doccia | Multi suite | Piletta sifonata ispezionabile | Piletta sifonata ispezionabile, Ø90 mm, senza copertura. | Piletta senza coperchio |  | A stock | 30 | 61 |  |  | 17X14X100 | 0.255 | 0.25
K936467 | KIT PIEDINI CON ADESIVO | AW | Accessoiries A&W | MULTI SUITES - FINISHED PRODUCT | Plastica | Non Allocato | Minuteria |  | 4015413072168 | IS - SR | 107.5 | VAS-IS-AD-ACCESSORI+RICAMBI | Minuteria |  | No, non presente | [7 empty] | A stock | [no pallet] | 107.5 |  |  | 21,5X14,5X80 | 2 | 1
K9374EO | CONNECT 2 L LAT. FISSO 90 TRASP BRILL IC | AW | Shower Enclosure | CONNECT 2 | Altri | Parete Doccia | Mass Market |  | 8014140456384 | IS - MM | 514.5 | VAS-IS-BD-CONNECT2 | Showering - Box Doccia |  | Sì, presente | Listino 2026 | Cabine doccia | Cabina doccia Connect 2 | Mod. L - Laterale fisso | • Altezza: 195 cm • Vetro temperato di sicurezza (EN14428) • Spessore lastre vetro: 6 mm • Trattamento Ideal Clean di serie • Finitura profi li: brill lucido / nero opaco • Estensibilità: 50 mm • Da abbinare ai modelli CONNECT 2/A, CONNECT 2/R come terzo lato, ai modelli CONNECT 2/PV, CONNECT 2/PS, CONNECT 2/PSC, CONNECT 2/PSC2, come secondo e terzo lato e al modello CONNECT 2/S come secondo lato • Non installabile singolarmente • Installazione: reversibile | L/90 - Estensibilità 87 : 92 cm |  | A stock | 11 | 514.5 |  |  | 202,5X95X7,5 | 30 | 28
K9374V3 | CONNECT 2 L LAT. FISSO 90 TRASP NERO IC | AW | Shower Enclosure | CONNECT 2 | Acrilico | Parete Doccia | Mass Market |  | 8014140483854 | IS - MM | 720 | VAS-IS-BD-CONNECT2 | Showering - Box Doccia |  | Sì, presente | Listino 2026 | Cabine doccia | Cabina doccia Connect 2 | Mod. L - Laterale fisso | • Altezza: 195 cm • Vetro temperato di sicurezza (EN14428) • Spessore lastre vetro: 6 mm • Trattamento Ideal Clean di serie • Finitura profi li: brill lucido / nero opaco • Estensibilità: 50 mm • Da abbinare ai modelli CONNECT 2/A, CONNECT 2/R come terzo lato, ai modelli CONNECT 2/PV, CONNECT 2/PS, CONNECT 2/PSC, CONNECT 2/PSC2, come secondo e terzo lato e al modello CONNECT 2/S come secondo lato • Non installabile singolarmente • Installazione: reversibile | L/90 - Estensibilità 87 : 92 cm |  |  | 11 | 720 |  |  | 95X202,5X7,5 | 30 | 28
K9375EO | CONNECT 2 WALK IN 70 TRASP BRILL LUC. IC | AW | Shower Enclosure | CONNECT 2 | Altri | Parete Doccia | Mass Market |  | 8014140456391 | IS - MM | 366 | VAS-IS-BD-CONNECT2 | Showering - Box Doccia |  | Sì, presente | Listino 2026 | Cabine doccia | Cabina doccia Connect 2 | Mod. W - Cabina doccia walk-in per installazione con lato fisso | Spazio d’entrata minimo consigliato 50 cm • Altezza: 195 cm • Vetro temperato di sicurezza (EN14428) • Spessore lastre vetro: 6 mm • Trattamento Ideal Clean di serie • Finitura profili: brill lucido / nero opaco • Estensibilità: 23 mm • Barre di sostegno fornite nella lunghezza di 100 cm, possono essere tagliate per adeguarle alla lunghezza richiesta (da ordinare separatamente) • Massima flessibilità di installazione grazie all‘accoppiabilità delle diverse pareti fisse • Estrema facilità di pulizia • Installabile su piatto • Installazione: reversibile | W/70 - Estensibilità 65,4 : 67,7 cm |  |  | 16 | 366 |  |  | 202,5X72,5X7,5 | 24 | 22
K9376EO | CONNECT 2 WALK IN 80 TRASP BRILL LUC. IC | AW | Shower Enclosure | CONNECT 2 | Altri | Parete Doccia | Mass Market |  | 8014140456407 | IS - MM | 379 | VAS-IS-BD-CONNECT2 | Showering - Box Doccia |  | Sì, presente | Listino 2026 | Cabine doccia | Cabina doccia Connect 2 | Mod. W - Cabina doccia walk-in per installazione con lato fisso | Spazio d’entrata minimo consigliato 50 cm • Altezza: 195 cm • Vetro temperato di sicurezza (EN14428) • Spessore lastre vetro: 6 mm • Trattamento Ideal Clean di serie • Finitura profili: brill lucido / nero opaco • Estensibilità: 23 mm • Barre di sostegno fornite nella lunghezza di 100 cm, possono essere tagliate per adeguarle alla lunghezza richiesta (da ordinare separatamente) • Massima flessibilità di installazione grazie all‘accoppiabilità delle diverse pareti fisse • Estrema facilità di pulizia • Installabile su piatto • Installazione: reversibile | W/80 - Estensibilità 75,4 : 77,7 cm |  |  | 11 | 379 |  |  | 202,5X82,5X7,5 | 26 | 24
K9377EO | CONNECT 2 WALK IN 90 TRASP BRILL LUC. IC | AW | Shower Enclosure | CONNECT 2 | Altri | Parete Doccia | Mass Market |  | 8014140456414 | IS - MM | 389.5 | VAS-IS-BD-CONNECT2 | Showering - Box Doccia |  | Sì, presente | Listino 2026 | Cabine doccia | Cabina doccia Connect 2 | Mod. W - Cabina doccia walk-in per installazione con lato fisso | Spazio d’entrata minimo consigliato 50 cm • Altezza: 195 cm • Vetro temperato di sicurezza (EN14428) • Spessore lastre vetro: 6 mm • Trattamento Ideal Clean di serie • Finitura profili: brill lucido / nero opaco • Estensibilità: 23 mm • Barre di sostegno fornite nella lunghezza di 100 cm, possono essere tagliate per adeguarle alla lunghezza richiesta (da ordinare separatamente) • Massima flessibilità di installazione grazie all‘accoppiabilità delle diverse pareti fisse • Estrema facilità di pulizia • Installabile su piatto • Installazione: reversibile | W/90 - Estensibilità 85,4 : 87,7 cm |  |  | 11 | 389.5 |  |  | 202,5X92,5X7,5 | 29 | 27
K9377V3 | CONNECT 2 WALK IN 90 TRASP NERO S. IC | AW | Shower Enclosure | CONNECT 2 | Acrilico | Parete Doccia | Mass Market |  | 8014140483861 | IS - MM | 544.5 | VAS-IS-BD-CONNECT2 | Showering - Box Doccia |  | Sì, presente | Listino 2026 | Cabine doccia | Cabina doccia Connect 2 | Mod. W - Cabina doccia walk-in per installazione con lato fisso | Spazio d’entrata minimo consigliato 50 cm • Altezza: 195 cm • Vetro temperato di sicurezza (EN14428) • Spessore lastre vetro: 6 mm • Trattamento Ideal Clean di serie • Finitura profili: brill lucido / nero opaco • Estensibilità: 23 mm • Barre di sostegno fornite nella lunghezza di 100 cm, possono essere tagliate per adeguarle alla lunghezza richiesta (da ordinare separatamente) • Massima flessibilità di installazione grazie all‘accoppiabilità delle diverse pareti fisse • Estrema facilità di pulizia • Installabile su piatto • Installazione: reversibile | W/90 - Estensibilità 85,4 : 87,7 cm |  |  | 11 | 544.5 |  |  | 92,5X202,5X7,5 | 29 | 27
K9378EO | CONNECT 2 WALK IN 100 TRASP BRILL LUC IC | AW | Shower Enclosure | CONNECT 2 | Altri | Parete Doccia | Mass Market |  | 8014140456421 | IS - MM | 415.5 | VAS-IS-BD-CONNECT2 | Showering - Box Doccia |  | Sì, presente | Listino 2026 | Cabine doccia | Cabina doccia Connect 2 | Mod. W - Cabina doccia walk-in per installazione con lato fisso | Spazio d’entrata minimo consigliato 50 cm • Altezza: 195 cm • Vetro temperato di sicurezza (EN14428) • Spessore lastre vetro: 6 mm • Trattamento Ideal Clean di serie • Finitura profili: brill lucido / nero opaco • Estensibilità: 23 mm • Barre di sostegno fornite nella lunghezza di 100 cm, possono essere tagliate per adeguarle alla lunghezza richiesta (da ordinare separatamente) • Massima flessibilità di installazione grazie all‘accoppiabilità delle diverse pareti fisse • Estrema facilità di pulizia • Installabile su piatto • Installazione: reversibile | W/100 - Estensibilità 95,4 : 97,7 cm |  |  | 11 | 415.5 |  |  | 202,5X102,5X7,5 | 32 | 30
K9378V3 | CONNECT 2 WALK IN 100 TRASP NERO S. IC | AW | Shower Enclosure | CONNECT 2 | Acrilico | Parete Doccia | Mass Market |  | 8014140483878 | IS - MM | 580.5 | VAS-IS-BD-CONNECT2 | Showering - Box Doccia |  | Sì, presente | Listino 2026 | Cabine doccia | Cabina doccia Connect 2 | Mod. W - Cabina doccia walk-in per installazione con lato fisso | Spazio d’entrata minimo consigliato 50 cm • Altezza: 195 cm • Vetro temperato di sicurezza (EN14428) • Spessore lastre vetro: 6 mm • Trattamento Ideal Clean di serie • Finitura profili: brill lucido / nero opaco • Estensibilità: 23 mm • Barre di sostegno fornite nella lunghezza di 100 cm, possono essere tagliate per adeguarle alla lunghezza richiesta (da ordinare separatamente) • Massima flessibilità di installazione grazie all‘accoppiabilità delle diverse pareti fisse • Estrema facilità di pulizia • Installabile su piatto • Installazione: reversibile | W/100 - Estensibilità 95,4 : 97,7 cm |  |  | 11 | 580.5 |  |  | 102,5X202,5X7,5 | 32 | 30
K9379EO | CONNECT 2 WALK IN 120 TRASP BRILL LUC IC | AW | Shower Enclosure | CONNECT 2 | Altri | Parete Doccia | Mass Market |  | 8014140456438 | IS - MM | 440.5 | VAS-IS-BD-CONNECT2 | Showering - Box Doccia |  | Sì, presente | Listino 2026 | Cabine doccia | Cabina doccia Connect 2 | Mod. W - Cabina doccia walk-in per installazione con lato fisso | Spazio d’entrata minimo consigliato 50 cm • Altezza: 195 cm • Vetro temperato di sicurezza (EN14428) • Spessore lastre vetro: 6 mm • Trattamento Ideal Clean di serie • Finitura profili: brill lucido / nero opaco • Estensibilità: 23 mm • Barre di sostegno fornite nella lunghezza di 100 cm, possono essere tagliate per adeguarle alla lunghezza richiesta (da ordinare separatamente) • Massima flessibilità di installazione grazie all‘accoppiabilità delle diverse pareti fisse • Estrema facilità di pulizia • Installabile su piatto • Installazione: reversibile | W/120 - Estensibilità 115,4 : 117,7 cm |  |  | 11 | 440.5 |  |  | 202,5X122,5X7,5 | 38 | 36
K9379V3 | CONNECT 2 WALK IN 120 TRASP NERO S. IC | AW | Shower Enclosure | CONNECT 2 | Acrilico | Parete Doccia | Mass Market |  | 8014140483885 | IS - MM | 617 | VAS-IS-BD-CONNECT2 | Showering - Box Doccia |  | Sì, presente | Listino 2026 | Cabine doccia | Cabina doccia Connect 2 | Mod. W - Cabina doccia walk-in per installazione con lato fisso | Spazio d’entrata minimo consigliato 50 cm • Altezza: 195 cm • Vetro temperato di sicurezza (EN14428) • Spessore lastre vetro: 6 mm • Trattamento Ideal Clean di serie • Finitura profili: brill lucido / nero opaco • Estensibilità: 23 mm • Barre di sostegno fornite nella lunghezza di 100 cm, possono essere tagliate per adeguarle alla lunghezza richiesta (da ordinare separatamente) • Massima flessibilità di installazione grazie all‘accoppiabilità delle diverse pareti fisse • Estrema facilità di pulizia • Installabile su piatto • Installazione: reversibile | W/120 - Estensibilità 115,4 : 117,7 cm |  |  | 11 | 617 |  |  | 122,5X202,5X7,5 | 38 | 36
K9380V3 | CONNECT 2 WALK IN BARRA SOST. MURO NERO | AW | Shower Enclosure | CONNECT 2 | Acrilico | Parete Doccia Per Vasca | Mass Market |  | 8014140483892 | IS - MM | 146.5 | VAS-IS-BD-CONNECT2 | Showering - Box Doccia |  | Sì, presente | Listino 2026 | Cabine doccia | Cabina doccia Connect 2 | Mod. W - Cabina doccia walk-in per installazione con lato fisso | Barra di sostegno a muro (100 cm) CONNECT 2 | Barra di sostegno a muro (100 cm) CONNECT 2 |  |  | [no pallet] | 146.5 |  |  | 5,5X105X5,5 | 3 | 2
K9380VA | CONNECT 2 WALK IN BARRA SOSTEGNO A MURO | AW | Shower Enclosure | CONNECT 2 | Altri | Parete Doccia Per Vasca | Mass Market |  | 8014140457022 | IS - MM | 105.5 | VAS-IS-BD-CONNECT2 | Showering - Box Doccia |  | Sì, presente | Listino 2026 | Cabine doccia | Cabina doccia Connect 2 | Mod. W - Cabina doccia walk-in per installazione con lato fisso | Barra di sostegno a muro (100 cm) CONNECT 2 | Barra di sostegno a muro (100 cm) CONNECT 2 |  | A stock | [no pallet] | 105.5 |  |  | 105X5,5X5,5 | 3 | 2
K9381V3 | CONNECT 2 WALK IN BARRA SOST.ANGOLO NERO | AW | Shower Enclosure | CONNECT 2 | Acrilico | Parete Doccia Per Vasca | Mass Market |  | 8014140483908 | IS - MM | 219 | VAS-IS-BD-CONNECT2 | Showering - Box Doccia |  | Sì, presente | Listino 2026 | Cabine doccia | Cabina doccia Connect 2 | Mod. W - Cabina doccia walk-in per installazione con lato fisso | Barra di sostegno angolare (100 cm) CONNECT 2 | Barra di sostegno angolare (100 cm) CONNECT 2 |  |  | [no pallet] | 219 |  |  | 5,5X105X5,5 | 3 | 2
K9381VA | CONNECT 2 WALK IN BARRA SOST. AD ANGOLO | AW | Shower Enclosure | CONNECT 2 | Altri | Parete Doccia Per Vasca | Mass Market |  | 8014140457039 | IS - MM | 156.5 | VAS-IS-BD-CONNECT2 | Showering - Box Doccia |  | Sì, presente | Listino 2026 | Cabine doccia | Cabina doccia Connect 2 | Mod. W - Cabina doccia walk-in per installazione con lato fisso | Barra di sostegno angolare (100 cm) CONNECT 2 | Barra di sostegno angolare (100 cm) CONNECT 2 |  |  | [no pallet] | 156.5 |  |  | 105X5,5X5,5 | 3 | 2
K9382VA | CONNECT 2 WALK IN BARRA SOST.A SOFFITTO | AW | Shower Enclosure | CONNECT 2 | Altri | Parete Doccia Per Vasca | Mass Market |  | 8014140457046 | IS - MM | 156.5 | VAS-IS-BD-CONNECT2 | Showering - Box Doccia |  | Sì, presente | Listino 2026 | Cabine doccia | Cabina doccia Connect 2 | Mod. W - Cabina doccia walk-in per installazione con lato fisso | Barra di sostegno a soffitto (100 cm) CONNECT 2 | Barra di sostegno a soffitto (100 cm) CONNECT 2 |  |  | [no pallet] | 156.5 |  |  | 105X5,5X5,5 | 3 | 2
KV169BJ | ULTRAFLAT S GRIGLIA DI SCARICO | AW | Spare Parts A&W | ULTRA FLAT S | Parti Di Ricambio | Non Allocato | Ricambi |  | 4015413072199 | IS - MR | 36.5 | BWA-RICAMBI | Ricambi |  | Sì, presente | Listino 2026 | Piatti doccia | Piatti doccia in Ideal Solid® Ultra Flat S | Griglia di scarico | Griglia in acciaio inossidabile, abbinabile al colore dei piatti doccia Ultra Flat S. | Griglia di scarico |  |  | [no pallet] | 36.5 |  |  | 14X13X3 | 0.23 | 0.18
KV169FR | ULTRAFLAT S GRIGLIA DI SCARICO BIANCA | AW | Spare Parts A&W | ULTRA FLAT S | Parti Di Ricambio | Non Allocato | Ricambi |  | 4015413073653 | IS - MR | 55.5 | BWA-RICAMBI | Ricambi |  | Sì, presente | Listino 2026 | Piatti doccia | Piatti doccia in Ideal Solid® Ultra Flat S | Griglia di scarico | Griglia in acciaio inossidabile, abbinabile al colore dei piatti doccia Ultra Flat S. | Griglia di scarico |  |  | [no pallet] | 55.5 |  |  | 14X13X3 | 0.23 | 0.18
KV169FS | ULTRAFLAT S GRIGLIA DI GRIGIO CEMENTO | AW | Spare Parts A&W | ULTRA FLAT S | Parti Di Ricambio | Non Allocato | Ricambi |  | 4015413073660 | IS - MR | 55.5 | BWA-RICAMBI | Ricambi |  | Sì, presente | Listino 2026 | Piatti doccia | Piatti doccia in Ideal Solid® Ultra Flat S | Griglia di scarico | Griglia in acciaio inossidabile, abbinabile al colore dei piatti doccia Ultra Flat S. | Griglia di scarico |  |  | [no pallet] | 55.5 |  |  | 14X13X3 | 0.23 | 0.18
KV169FT | ULTRAFLAT S GRIGLIA DI SCARICO SABBIA | AW | Spare Parts A&W | ULTRA FLAT S | Parti Di Ricambio | Non Allocato | Ricambi |  | 4015413073677 | IS - MR | 55.5 | BWA-RICAMBI | Ricambi |  | Sì, presente | Listino 2026 | Piatti doccia | Piatti doccia in Ideal Solid® Ultra Flat S | Griglia di scarico | Griglia in acciaio inossidabile, abbinabile al colore dei piatti doccia Ultra Flat S. | Griglia di scarico |  |  | [no pallet] | 55.5 |  |  | 14X13X3 | 0.23 | 0.18
KV169FU | ULTRAFLAT S GRIGLIA DI SCARICO MOKA | AW | Spare Parts A&W | ULTRA FLAT S | Parti Di Ricambio | Non Allocato | Ricambi |  | 4015413073691 | IS - MR | 55.5 | BWA-RICAMBI | Ricambi |  | No, non presente | [8 empty] | [no pallet] | 55.5 |  |  | 14X13X3 | 0.23 | 0.18
KV169FV | ULTRAFLAT S GRIGLIA DI SCARICO NERA | AW | Spare Parts A&W | ULTRA FLAT S | Parti Di Ricambio | Non Allocato | Ricambi |  | 4015413073714 | IS - MR | 55.5 | BWA-RICAMBI | Ricambi |  | Sì, presente | Listino 2026 | Piatti doccia | Piatti doccia in Ideal Solid® Ultra Flat S | Griglia di scarico | Griglia in acciaio inossidabile, abbinabile al colore dei piatti doccia Ultra Flat S. | Griglia di scarico |  |  | [no pallet] | 55.5 |  |  | 14X13X3 | 0.23 | 0.18
KV170FR | ULTRA FLAT S KIT DI RIPARAZIONE BIANCO | AW | Spare Parts A&W | ULTRA FLAT S | Parti Di Ricambio | Non Allocato | Ricambi |  | 4015413072205 | IS - MR | 68.5 | BWA-RICAMBI | Ricambi |  | No, non presente | [8 empty] | [no pallet] | 68.5 |  |  | 15X10X8 | 0.3 | 0.3
KV170FS | ULTRA FLAT S KIT DI RIPARAZIONE GRG CEM | AW | Spare Parts A&W | ULTRA FLAT S | Parti Di Ricambio | Non Allocato | Ricambi |  | 4015413072212 | IS - MR | 68.5 | BWA-RICAMBI | Ricambi |  | No, non presente | [8 empty] | [no pallet] | 68.5 |  |  | 15X10X8 | 0.3 | 0.3
KV170FT | ULTRA FLAT S KIT DI RIPARAZIONE SABBIA | AW | Spare Parts A&W | ULTRA FLAT S | Parti Di Ricambio | Non Allocato | Ricambi |  | 4015413072274 | IS - MR | 68.5 | BWA-RICAMBI | Ricambi |  | No, non presente | [8 empty] | [no pallet] | 68.5 |  |  | 15X10X8 | 0.3 | 0.3
KV170FU | ULTRA FLAT S KIT DI RIPARAZIONE MOKA | AW | Spare Parts A&W | ULTRA FLAT S | Parti Di Ricambio | Non Allocato | Ricambi |  | 4015413072304 | IS - MR | 67.5 | BWA-RICAMBI | Ricambi |  | No, non presente | [8 empty] | [no pallet] | 67.5 |  |  | 15X10X8 | 0.3 | 0.3
KV170FV | ULTRA FLAT S KIT DI RIPARAZIONE NERO | AW | Spare Parts A&W | ULTRA FLAT S | Parti Di Ricambio | Non Allocato | Ricambi |  | 4015413072311 | IS - MR | 68.5 | BWA-RICAMBI | Ricambi |  | No, non presente | [8 empty] | [no pallet] | 68.5 |  |  | 15X10X8 | 0.3 | 0.3
KV171FR | ULTRA FLAT S PENNA RIPARAZIONI BIANCO | AW | Spare Parts A&W | ULTRA FLAT S | Parti Di Ricambio | Non Allocato | Ricambi |  | 4015413072342 | IS - MR | 56.5 | BWA-RICAMBI | Ricambi |  | No, non presente | [8 empty] | [no pallet] | 56.5 |  |  | 0,001X0,001X0,001 | 0.2 | 0.2
KV171FS | ULTRAFLAT S PENNA RIPARAZIONE GRIGIO | AW | Spare Parts A&W | ULTRA FLAT S | Parti Di Ricambio | Non Allocato | Ricambi |  | 4015413072359 | IS - MR | 56.5 | BWA-RICAMBI | Ricambi |  | No, non presente | [8 empty] | [no pallet] | 56.5 |  |  | 0,001X0,001X0,001 | 0.2 | 0.2
KV171FT | ULTRA FLAT S PENNA RIPARAZIONI SABBIA | AW | Spare Parts A&W | ULTRA FLAT S | Parti Di Ricambio | Non Allocato | Ricambi |  | 4015413072366 | IS - MR | 56.5 | BWA-RICAMBI | Ricambi |  | No, non presente | [8 empty] | [no pallet] | 56.5 |  |  | 0,001X0,001X0,001 | 0.2 | 0.2
KV171FU | ULTRAFLAT S PENNA RIPARAZIONE MOKA | AW | Spare Parts A&W | ULTRA FLAT S | Parti Di Ricambio | Non Allocato | Ricambi |  | 4015413072397 | IS - MR | 56.5 | BWA-RICAMBI | Ricambi |  | No, non presente | [8 empty] | [no pallet] | 56.5 |  |  | 0,001X0,001X0,001 | 0.2 | 0.2
KV171FV | ULTRAFLAT S PENNA RIPARAZIONE NERO | AW | Spare Parts A&W | ULTRA FLAT S | Parti Di Ricambio | Non Allocato | Ricambi |  | 4015413072403 | IS - MR | 56.5 | BWA-RICAMBI | Ricambi |  | No, non presente | [8 empty] | [no pallet] | 56.5 |  |  | 0,001X0,001X0,001 | 0.2 | 0.2
KV17367 | LAMP. SNITE 13W G5 T5 230V 16600030100 | OS | Spare Parts Furniture FA | STRADA | Parti Di Ricambio | Non Allocato | Ricambi |  | 5017830528029 | IS - MR | 57.5 | OSA-RICAMBI | Ricambi |  | No, non presente | [8 empty] | [no pallet] | 57.5 |  |  | 54X8,2X3 | 0.397 | 0.213
KV17467 | LAMP. SNITE 21W G5 T5 230V 16600050100 | OS | Spare Parts Furniture FA | STRADA | Parti Di Ricambio | Non Allocato | Ricambi |  | 5017830528036 | IS - MR | 72.5 | OSA-RICAMBI | Ricambi |  | No, non presente | [8 empty] | [no pallet] | 72.5 |  |  | 87X8,2X3 | 0.532 | 0.31
KV17701 | CONNECT2 PROF VERT FIX A MURO | AW | Spare Parts A&W | CONNECT 2 | Parti Di Ricambio | Non Allocato | Ricambi |  | 5017830547204 | IS - MR | 63.5 | BWA-RICAMBI | Ricambi |  | No, non presente | [8 empty] | [no pallet] | 63.5 |  | Disponibile fino ad esaurimento scorte | 0,001X0,001X0,001 | 0.001 | 0
KV177EO | CONNECT2 PROF VERT FIX A MURO | AW | Spare Parts A&W | CONNECT 2 | Parti Di Ricambio | Non Allocato | Ricambi |  | 5017830544326 | IS - MR | 63.5 | BWA-RICAMBI | Ricambi |  | Sì, presente | Listino 2026 | Cabine doccia | Accessori e ricambi Connect 2 | Accessori e ricambi Connect 2 | Profilo verticale di fissaggio a muro | Profilo verticale di fissaggio a muro |  |  | [no pallet] | 63.5 |  |  | 0,001X0,001X0,001 | 0.001 | 0.001
KV177V3 | CONNECT2 PROF VERT FIX A MURO | AW | Spare Parts A&W | CONNECT 2 | Parti Di Ricambio | Non Allocato | Ricambi |  | 8014140485148 | IS - MR | 88.5 | BWA-RICAMBI | Ricambi |  | Sì, presente | Listino 2026 | Cabine doccia | Accessori e ricambi Connect 2 | Accessori e ricambi Connect 2 | Profilo verticale di fissaggio a muro | Profilo verticale di fissaggio a muro |  |  | [no pallet] | 88.5 |  |  | 0,001X0,001X0,001 | 0.001 | 0
KV17801 | GUARN DI FINITURA PROFILO CONNECT2 PV B. | AW | Spare Parts A&W | CONNECT 2 | Parti Di Ricambio | Non Allocato | Ricambi |  | 5017830547211 | IS - MR | 29 | BWA-RICAMBI | Ricambi |  | No, non presente | [8 empty] | [no pallet] | 29 |  |  | 0,001X0,001X0,001 | 0.001 | 0
KV178AH | GUARN DI FINITURA PROFILO CONNECT 2 PV | AW | Spare Parts A&W | CONNECT 2 | Parti Di Ricambio | Non Allocato | Ricambi |  | 5017830545347 | IS - MR | 29 | BWA-RICAMBI | Ricambi |  | No, non presente | [8 empty] | [no pallet] | 29 |  |  | 0,001X0,001X0,001 | 0.001 | 0.001
KV178V3 | GUARN DI FINITURA PROFILO CONNECT2 PV N. | AW | Spare Parts A&W | CONNECT 2 | Parti Di Ricambio | Non Allocato | Ricambi |  | 8014140485155 | IS - MR | 40.5 | BWA-RICAMBI | Ricambi |  | No, non presente | [8 empty] | [no pallet] | 40.5 |  |  | 0,001X0,001X0,001 | 0.001 | 0
KV17967 | GUARNIZIONE VERTICALE PER CONNECT 2 PV | AW | Spare Parts A&W | CONNECT 2 | Parti Di Ricambio | Non Allocato | Ricambi |  | 5017830544340 | IS - MR | 29 | BWA-RICAMBI | Ricambi |  | No, non presente | [8 empty] | [no pallet] | 29 |  |  | 0,001X0,001X0,001 | 0.001 | 0.001
KV18367 | CONNECT2 GUARN GOCCIOLATOIO PV70 | AW | Spare Parts A&W | CONNECT 2 | Parti Di Ricambio | Non Allocato | Ricambi |  | 5017830544388 | IS - MR | 28.5 | BWA-RICAMBI | Ricambi |  | Sì, presente | Listino 2026 | Cabine doccia | Accessori e ricambi Connect 2 | Accessori e ricambi Connect 2 | Guarnizione gocciolatoio per Connect 2 | Guarnizione gocciolatoio per Connect 2 |  |  | [no pallet] | 28.5 |  |  | 0,001X0,001X0,001 | 0.001 | 0.001
KV18467 | CONNECT2 GUARN GOCCIOLATOIO PV75 | AW | Spare Parts A&W | CONNECT 2 | Parti Di Ricambio | Non Allocato | Ricambi |  | 5017830544395 | IS - MR | 28.5 | BWA-RICAMBI | Ricambi |  | Sì, presente | Listino 2026 | Cabine doccia | Accessori e ricambi Connect 2 | Accessori e ricambi Connect 2 | Guarnizione gocciolatoio per Connect 2 | Guarnizione gocciolatoio per Connect 2 |  |  | [no pallet] | 28.5 |  |  | 0,001X0,001X0,001 | 0.001 | 0.001
KV18567 | CONNECT2 GUARN GOCCIOLATOIO PV80 | AW | Spare Parts A&W | CONNECT 2 | Parti Di Ricambio | Non Allocato | Ricambi |  | 5017830544401 | IS - MR | 28.5 | BWA-RICAMBI | Ricambi |  | Sì, presente | Listino 2026 | Cabine doccia | Accessori e ricambi Connect 2 | Accessori e ricambi Connect 2 | Guarnizione gocciolatoio per Connect 2 | Guarnizione gocciolatoio per Connect 2 |  |  | [no pallet] | 28.5 |  |  | 0,001X0,001X0,001 | 0.001 | 0.001
KV185V3 | CONNECT2 GUARN GOCCIOLATOIO PV80 NERO | AW | Spare Parts A&W | CONNECT 2 | Parti Di Ricambio | Non Allocato | Ricambi |  | 8014140488194 | IS - MR | 36.5 | BWA-RICAMBI | Ricambi |  | Sì, presente | Listino 2026 | Cabine doccia | Accessori e ricambi Connect 2 | Accessori e ricambi Connect 2 | Guarnizione gocciolatoio per Connect 2 | Guarnizione gocciolatoio per Connect 2 |  |  | [no pallet] | 36.5 |  |  | n.a. | n.a. | n.a.
KV18667 | CONNECT2 GUARN GOCCIOLATOIO PV85 | AW | Spare Parts A&W | CONNECT 2 | Parti Di Ricambio | Non Allocato | Ricambi |  | 5017830544418 | IS - MR | 28.5 | BWA-RICAMBI | Ricambi |  | Sì, presente | Listino 2026 | Cabine doccia | Accessori e ricambi Connect 2 | Accessori e ricambi Connect 2 | Guarnizione gocciolatoio per Connect 2 | Guarnizione gocciolatoio per Connect 2 |  |  | [no pallet] | 28.5 |  |  | 0,001X0,001X0,001 | 0.001 | 0.001
KV18767 | CONNECT2 GUARN GOCCIOLATOIO PV90 | AW | Spare Parts A&W | CONNECT 2 | Parti Di Ricambio | Non Allocato | Ricambi |  | 5017830544425 | IS - MR | 28.5 | BWA-RICAMBI | Ricambi |  | Sì, presente | Listino 2026 | Cabine doccia | Accessori e ricambi Connect 2 | Accessori e ricambi Connect 2 | Guarnizione gocciolatoio per Connect 2 | Guarnizione gocciolatoio per Connect 2 |  |  | [no pallet] | 28.5 |  |  | 0,001X0,001X0,001 | 0.001 | 0.001
KV187V3 | CONNECT2 GUARN GOCCIOLATOIO PV90 NERO | AW | Spare Parts A&W | CONNECT 2 | Parti Di Ricambio | Non Allocato | Ricambi |  | 8014140488217 | IS - MR | 36.5 | BWA-RICAMBI | Ricambi |  | Sì, presente | Listino 2026 | Cabine doccia | Accessori e ricambi Connect 2 | Accessori e ricambi Connect 2 | Guarnizione gocciolatoio per Connect 2 | Guarnizione gocciolatoio per Connect 2 |  |  | [no pallet] | 36.5 |  |  | n.a. | n.a. | n.a.
KV18867 | CONNECT2 GUARN GOCCIOLATOIO PV95 | AW | Spare Parts A&W | CONNECT 2 | Parti Di Ricambio | Non Allocato | Ricambi |  | 5017830544432 | IS - MR | 28.5 | BWA-RICAMBI | Ricambi |  | Sì, presente | Listino 2026 | Cabine doccia | Accessori e ricambi Connect 2 | Accessori e ricambi Connect 2 | Guarnizione gocciolatoio per Connect 2 | Guarnizione gocciolatoio per Connect 2 |  |  | [no pallet] | 28.5 |  |  | 0,001X0,001X0,001 | 0.001 | 0.001
KV18967 | CONNECT2 GUARN GOCCIOLATOIO PV100 | AW | Spare Parts A&W | CONNECT 2 | Parti Di Ricambio | Non Allocato | Ricambi |  | 5017830544449 | IS - MR | 28.5 | BWA-RICAMBI | Ricambi |  | Sì, presente | Listino 2026 | Cabine doccia | Accessori e ricambi Connect 2 | Accessori e ricambi Connect 2 | Guarnizione gocciolatoio per Connect 2 | Guarnizione gocciolatoio per Connect 2 |  |  | [no pallet] | 28.5 |  |  | 0,001X0,001X0,001 | 0.001 | 0.001
KV189V3 | CONNECT2 GUARN GOCCIOLATOIO PV100 NERO | AW | Spare Parts A&W | CONNECT 2 | Parti Di Ricambio | Non Allocato | Ricambi |  | 8014140488231 | IS - MR | 36.5 | BWA-RICAMBI | Ricambi |  | Sì, presente | Listino 2026 | Cabine doccia | Accessori e ricambi Connect 2 | Accessori e ricambi Connect 2 | Guarnizione gocciolatoio per Connect 2 | Guarnizione gocciolatoio per Connect 2 |  |  | [no pallet] | 36.5 |  |  | n.a. | n.a. | n.a.
KV190AH | CONNECT2 GUARN MAGNETICA | AW | Spare Parts A&W | CONNECT 2 | Parti Di Ricambio | Non Allocato | Ricambi |  | 5017830544456 | IS - MR | 38 | BWA-RICAMBI | Ricambi |  | Sì, presente | Listino 2026 | Cabine doccia | Accessori e ricambi Connect 2 | Accessori e ricambi Connect 2 | Guarnizione magnetica per Connect 2 | Guarnizione magnetica per Connect 2 |  |  | [no pallet] | 38 |  |  | 0,001X0,001X0,001 | 0.001 | 0.001
KV190V3 | CONNECT2 GUARN MAGNETICA | AW | Spare Parts A&W | CONNECT 2 | Parti Di Ricambio | Non Allocato | Ricambi |  | 8014140487463 | IS - MR | 52.5 | BWA-RICAMBI | Ricambi |  | Sì, presente | Listino 2026 | Cabine doccia | Accessori e ricambi Connect 2 | Accessori e ricambi Connect 2 | Guarnizione magnetica per Connect 2 | Guarnizione magnetica per Connect 2 |  |  | [no pallet] | 52.5 |  |  | 0,001X0,001X0,001 | 0.001 | 0
KV190W4 | CONNECT2 GUARN MAGNETICA | AW | Spare Parts A&W | CONNECT 2 | Parti Di Ricambio | Non Allocato | Ricambi |  | 5017830547228 | IS - MR | 38 | BWA-RICAMBI | Ricambi |  | No, non presente | [8 empty] | [no pallet] | 38 |  |  | 0,001X0,001X0,001 | 0.001 | 0
KV191AH | CONNECT2 GUARNIZIONE MAGN PER ANTA | AW | Spare Parts A&W | CONNECT 2 | Parti Di Ricambio | Non Allocato | Ricambi |  | 5017830544463 | IS - MR | 38 | BWA-RICAMBI | Ricambi |  | Sì, presente | Listino 2026 | Cabine doccia | Accessori e ricambi Connect 2 | Accessori e ricambi Connect 2 | Guarnizione magnetica per anta Connect 2 | Guarnizione magnetica per anta Connect 2 |  |  | [no pallet] | 38 |  |  | 0,001X0,001X0,001 | 0.001 | 0.001
KV191V3 | CONNECT2 GUARNIZIONE MAGN PER ANTA | AW | Spare Parts A&W | CONNECT 2 | Parti Di Ricambio | Non Allocato | Ricambi |  | 8014140487470 | IS - MR | 52.5 | BWA-RICAMBI | Ricambi |  | Sì, presente | Listino 2026 | Cabine doccia | Accessori e ricambi Connect 2 | Accessori e ricambi Connect 2 | Guarnizione magnetica per anta Connect 2 | Guarnizione magnetica per anta Connect 2 |  |  | [no pallet] | 52.5 |  |  | 0,001X0,001X0,001 | 0.001 | 0
KV191W4 | CONNECT2 GUARNIZIONE MAGN PER ANTA | AW | Spare Parts A&W | CONNECT 2 | Parti Di Ricambio | Non Allocato | Ricambi |  | 5017830547235 | IS - MR | 38 | BWA-RICAMBI | Ricambi |  | No, non presente | [8 empty] | [no pallet] | 38 |  |  | 0,001X0,001X0,001 | 0.001 | 0
KV19201 | CONNECT2 CERNIERA CON VITI DI FISSAGGIO | AW | Spare Parts A&W | CONNECT 2 | Parti Di Ricambio | Non Allocato | Ricambi |  | 5017830547242 | IS - MR | 58.5 | BWA-RICAMBI | Ricambi |  | No, non presente | [8 empty] | [no pallet] | 58.5 |  | Disponibile fino ad esaurimento scorte | 0,001X0,001X0,001 | 0.001 | 0
KV192AA | CONNECT2 CERNIERA CON VITI DI FISSAGGIO | AW | Spare Parts A&W | CONNECT 2 | Parti Di Ricambio | Non Allocato | Ricambi |  | 5017830544470 | IS - MR | 58.5 | BWA-RICAMBI | Ricambi |  | Sì, presente | Listino 2026 | Cabine doccia | Accessori e ricambi Connect 2 | Accessori e ricambi Connect 2 | Cerniera con viti di fissaggio per Connect 2 | Cerniera con viti di fissaggio per Connect 2 |  |  | [no pallet] | 58.5 |  |  | 0,001X0,001X0,001 | 0.001 | 0.001
KV192V3 | CONNECT2 CERNIERA CON VITI DI FISSAGGIO | AW | Spare Parts A&W | CONNECT 2 | Parti Di Ricambio | Non Allocato | Ricambi |  | 8014140487487 | IS - MR | 81.5 | BWA-RICAMBI | Ricambi |  | Sì, presente | Listino 2026 | Cabine doccia | Accessori e ricambi Connect 2 | Accessori e ricambi Connect 2 | Cerniera con viti di fissaggio per Connect 2 | Cerniera con viti di fissaggio per Connect 2 |  |  | [no pallet] | 81.5 |  |  | 0,001X0,001X0,001 | 0.001 | 0
KV193AA | CONNECT2 COPPIA TAPPI GUARNIZ MAGN PV | AW | Spare Parts A&W | CONNECT 2 | Parti Di Ricambio | Non Allocato | Ricambi |  | 5017830544487 | IS - MR | 20.5 | BWA-RICAMBI | Ricambi |  | Sì, presente | Listino 2026 | Cabine doccia | Accessori e ricambi Connect 2 | Accessori e ricambi Connect 2 | Coppia di tappi per guarnizione magnetica per Connect 2 | Coppia di tappi per guarnizione magnetica per Connect 2 |  |  | [no pallet] | 20.5 |  |  | n.a. | n.a. | n.a.
KV193V3 | CONNECT2 COPPIA TAPPI GUARNIZ MAGN PV NR | AW | Spare Parts A&W | CONNECT 2 | Parti Di Ricambio | Non Allocato | Ricambi |  | 8014140487494 | IS - MR | 27.5 | BWA-RICAMBI | Ricambi |  | Sì, presente | Listino 2026 | Cabine doccia | Accessori e ricambi Connect 2 | Accessori e ricambi Connect 2 | Coppia di tappi per guarnizione magnetica per Connect 2 | Coppia di tappi per guarnizione magnetica per Connect 2 |  |  | [no pallet] | 27.5 |  |  | n.a. | n.a. | n.a.
KV19401 | CONNECT2 MAN COMPLETA | AW | Spare Parts A&W | CONNECT 2 | Parti Di Ricambio | Non Allocato | Ricambi |  | 5017830547266 | IS - MR | 55 | BWA-RICAMBI | Ricambi |  | No, non presente | [8 empty] | [no pallet] | 55 |  | Disponibile fino ad esaurimento scorte | 0,001X0,001X0,001 | 0.001 | 0
KV194AA | CONNECT2 MAN COMPLETA | AW | Spare Parts A&W | CONNECT 2 | Parti Di Ricambio | Non Allocato | Ricambi |  | 5017830544494 | IS - MR | 55 | BWA-RICAMBI | Ricambi |  | Sì, presente | Listino 2026 | Cabine doccia | Accessori e ricambi Connect 2 | Accessori e ricambi Connect 2 | Maniglia completa per Connect 2 | Maniglia completa per Connect 2 |  |  | [no pallet] | 55 |  |  | 0,001X0,001X0,001 | 0.001 | 0.001
KV194V3 | CONNECT2 MAN COMPLETA | AW | Spare Parts A&W | CONNECT 2 | Parti Di Ricambio | Non Allocato | Ricambi |  | 8014140487500 | IS - MR | 76.5 | BWA-RICAMBI | Ricambi |  | Sì, presente | Listino 2026 | Cabine doccia | Accessori e ricambi Connect 2 | Accessori e ricambi Connect 2 | Maniglia completa per Connect 2 | Maniglia completa per Connect 2 |  |  | [no pallet] | 76.5 |  |  | 0,001X0,001X0,001 | 0.001 | 0
KV19501 | CONNECT2 MAN COMPLETA | AW | Spare Parts A&W | CONNECT 2 | Parti Di Ricambio | Non Allocato | Ricambi |  | 5017830547273 | IS - MR | 55 | BWA-RICAMBI | Ricambi |  | No, non presente | [8 empty] | [no pallet] | 55 |  | Disponibile fino ad esaurimento scorte | 0,001X0,001X0,001 | 0.3 | 0.2
KV195AA | CONNECT2 MAN COMPLETA | AW | Spare Parts A&W | CONNECT 2 | Parti Di Ricambio | Non Allocato | Ricambi |  | 5017830544500 | IS - MR | 55 | BWA-RICAMBI | Ricambi |  | Sì, presente | Listino 2026 | Cabine doccia | Accessori e ricambi Connect 2 | Accessori e ricambi Connect 2 | Maniglia completa per Connect 2 | Maniglia completa per Connect 2 |  |  | [no pallet] | 55 |  |  | 0,001X0,001X0,001 | 0.001 | 0.001
KV195V3 | CONNECT2 MAN COMPLETA | AW | Spare Parts A&W | CONNECT 2 | Parti Di Ricambio | Non Allocato | Ricambi |  | 8014140487517 | IS - MR | 76.5 | BWA-RICAMBI | Ricambi |  | Sì, presente | Listino 2026 | Cabine doccia | Accessori e ricambi Connect 2 | Accessori e ricambi Connect 2 | Maniglia completa per Connect 2 | Maniglia completa per Connect 2 |  |  | [no pallet] | 76.5 |  |  | 0,001X0,001X0,001 | 0.001 | 0
KV19601 | CONNECT2 COPPIA TAPPI COPERTURA MAN | AW | Spare Parts A&W | CONNECT 2 | Parti Di Ricambio | Non Allocato | Ricambi |  | 5017830547280 | IS - MR | 20.5 | BWA-RICAMBI | Ricambi |  | No, non presente | [8 empty] | [no pallet] | 20.5 |  | Disponibile fino ad esaurimento scorte | 0,001X0,001X0,001 | 0.001 | 0
KV196AA | CONNECT2 COPPIA TAPPI COPERTURA MAN | AW | Spare Parts A&W | CONNECT 2 | Parti Di Ricambio | Non Allocato | Ricambi |  | 5017830544517 | IS - MR | 20.5 | BWA-RICAMBI | Ricambi |  | Sì, presente | Listino 2026 | Cabine doccia | Accessori e ricambi Connect 2 | Accessori e ricambi Connect 2 | Coppia di tappi di copertura per maniglia Connect 2 | Coppia di tappi di copertura per maniglia Connect 2 |  |  | [no pallet] | 20.5 |  |  | 0,001X0,001X0,001 | 0.001 | 0.001
KV196V3 | CONNECT2 COPPIA TAPPI COPERTURA MAN | AW | Spare Parts A&W | CONNECT 2 | Parti Di Ricambio | Non Allocato | Ricambi |  | 8014140487524 | IS - MR | 27.5 | BWA-RICAMBI | Ricambi |  | Sì, presente | Listino 2026 | Cabine doccia | Accessori e ricambi Connect 2 | Accessori e ricambi Connect 2 | Coppia di tappi di copertura per maniglia Connect 2 | Coppia di tappi di copertura per maniglia Connect 2 |  |  | [no pallet] | 27.5 |  |  | 0,001X0,001X0,001 | 0.001 | 0
KV19701 | CONNECT2 TAPPI FIN PROF VERT | AW | Spare Parts A&W | CONNECT 2 | Parti Di Ricambio | Non Allocato | Ricambi |  | 5017830547693 | IS - MR | 20.5 | BWA-RICAMBI | Ricambi |  | No, non presente | [8 empty] | [no pallet] | 20.5 |  | Disponibile fino ad esaurimento scorte | 0,001X0,001X0,001 | 0.001 | 0
KV197AA | CONNECT2 TAPPI FIN PROF VERT | AW | Spare Parts A&W | CONNECT 2 | Parti Di Ricambio | Non Allocato | Ricambi |  | 5017830544524 | IS - MR | 20.5 | BWA-RICAMBI | Ricambi |  | Sì, presente | Listino 2026 | Cabine doccia | Accessori e ricambi Connect 2 | Accessori e ricambi Connect 2 | Tappi di finitura per profilo verticale Connect 2 | Tappi di finitura per profilo verticale Connect 2 |  |  | [no pallet] | 20.5 |  |  | 0,001X0,001X0,001 | 0.001 | 0.001
KV197V3 | CONNECT2 TAPPI FIN PROF VERT | AW | Spare Parts A&W | CONNECT 2 | Parti Di Ricambio | Non Allocato | Ricambi |  | 8014140487531 | IS - MR | 27.5 | BWA-RICAMBI | Ricambi |  | Sì, presente | Listino 2026 | Cabine doccia | Accessori e ricambi Connect 2 | Accessori e ricambi Connect 2 | Tappi di finitura per profilo verticale Connect 2 | Tappi di finitura per profilo verticale Connect 2 |  |  | [no pallet] | 27.5 |  |  | 0,001X0,001X0,001 | 0.001 | 0
KV19801 | CONNECT2 TAPPI FIN PROF VERT FIX A MURO | AW | Spare Parts A&W | CONNECT 2 | Parti Di Ricambio | Non Allocato | Ricambi |  | 5017830547709 | IS - MR | 20.5 | BWA-RICAMBI | Ricambi |  | No, non presente | [8 empty] | [no pallet] | 20.5 |  | Disponibile fino ad esaurimento scorte | 0,001X0,001X0,001 | 0.001 | 0
KV198AA | CONNECT2 TAPPI FIN PROF VERT FIX A MURO | AW | Spare Parts A&W | CONNECT 2 | Parti Di Ricambio | Non Allocato | Ricambi |  | 5017830544531 | IS - MR | 20.5 | BWA-RICAMBI | Ricambi |  | Sì, presente | Listino 2026 | Cabine doccia | Accessori e ricambi Connect 2 | Accessori e ricambi Connect 2 | Tappi di finitura per profilo verticale di fissaggio a muro per Connect 2 | Tappi di finitura per profilo verticale di fissaggio a muro per Connect 2 |  |  | [no pallet] | 20.5 |  |  | 0,001X0,001X0,001 | 0.001 | 0.001
KV198V3 | CONNECT2 TAPPI FIN PROF VERT FIX A MURO | AW | Spare Parts A&W | CONNECT 2 | Parti Di Ricambio | Non Allocato | Ricambi |  | 8014140487548 | IS - MR | 27.5 | BWA-RICAMBI | Ricambi |  | Sì, presente | Listino 2026 | Cabine doccia | Accessori e ricambi Connect 2 | Accessori e ricambi Connect 2 | Tappi di finitura per profilo verticale di fissaggio a muro per Connect 2 | Tappi di finitura per profilo verticale di fissaggio a muro per Connect 2 |  |  | [no pallet] | 27.5 |  |  | 0,001X0,001X0,001 | 0.001 | 0
KV19901 | CONNECT2 COPPIA TAPPI GUARNIZ MAGN | AW | Spare Parts A&W | CONNECT 2 | Parti Di Ricambio | Non Allocato | Ricambi |  | 5017830547716 | IS - MR | 20.5 | BWA-RICAMBI | Ricambi |  | No, non presente | [8 empty] | [no pallet] | 20.5 |  | Disponibile fino ad esaurimento scorte | 0,001X0,001X0,001 | 0.001 | 0
KV199AA | CONNECT2 COPPIA TAPPI GUARNIZ MAGN | AW | Spare Parts A&W | CONNECT 2 | Parti Di Ricambio | Non Allocato | Ricambi |  | 5017830544548 | IS - MR | 20.5 | BWA-RICAMBI | Ricambi |  | Sì, presente | Listino 2026 | Cabine doccia | Accessori e ricambi Connect 2 | Accessori e ricambi Connect 2 | Coppia di tappi per guarnizione magnetica per Connect 2 | Coppia di tappi per guarnizione magnetica per Connect 2 |  |  | [no pallet] | 20.5 |  |  | 0,001X0,001X0,001 | 0.001 | 0.001
KV199V3 | CONNECT2 COPPIA TAPPI GUARNIZ MAGN | AW | Spare Parts A&W | CONNECT 2 | Parti Di Ricambio | Non Allocato | Ricambi |  | 8014140487555 | IS - MR | 27.5 | BWA-RICAMBI | Ricambi |  | Sì, presente | Listino 2026 | Cabine doccia | Accessori e ricambi Connect 2 | Accessori e ricambi Connect 2 | Coppia di tappi per guarnizione magnetica per Connect 2 | Coppia di tappi per guarnizione magnetica per Connect 2 |  |  | [no pallet] | 27.5 |  |  | 0,001X0,001X0,001 | 0.001 | 0
KV20167 | CONNECT2 VITI PER PROFILO A MURO | AW | Spare Parts A&W | CONNECT 2 | Parti Di Ricambio | Non Allocato | Ricambi |  | 5017830544562 | IS - MR | 28.5 | BWA-RICAMBI | Ricambi |  | Sì, presente | Listino 2026 | Cabine doccia | Accessori e ricambi Connect 2 | Accessori e ricambi Connect 2 | Set completo di viti per profilo a muro Connect 2 | Set completo di viti per profilo a muro Connect 2 |  |  | [no pallet] | 28.5 |  |  | 0,001X0,001X0,001 | 0.001 | 0.001
KV20267 | CONNECT2 VITI FISSAGGIO (4PZ) | AW | Spare Parts A&W | CONNECT 2 | Parti Di Ricambio | Non Allocato | Ricambi |  | 5017830544579 | IS - MR | 20.5 | BWA-RICAMBI | Ricambi |  | Sì, presente | Listino 2026 | Cabine doccia | Accessori e ricambi Connect 2 | Accessori e ricambi Connect 2 | Set viti di fissaggio per Connect 2 (4 pz) | Set viti di fissaggio per Connect 2 (4 pz) |  |  | [no pallet] | 20.5 |  |  | 0,001X0,001X0,001 | 0.001 | 0.001
KV20301 | CONNECT2 BLOCCHETTO TERMINALE BIN | AW | Spare Parts A&W | CONNECT 2 | Parti Di Ricambio | Non Allocato | Ricambi |  | 5017830547723 | IS - MR | 20.5 | BWA-RICAMBI | Ricambi |  | No, non presente | [8 empty] | [no pallet] | 20.5 |  | Disponibile fino ad esaurimento scorte | 0,001X0,001X0,001 | 0.001 | 0
KV203AA | CONNECT2 BLOCCHETTO TERMINALE BIN | AW | Spare Parts A&W | CONNECT 2 | Parti Di Ricambio | Non Allocato | Ricambi |  | 5017830544586 | IS - MR | 20.5 | BWA-RICAMBI | Ricambi |  | Sì, presente | Listino 2026 | Cabine doccia | Accessori e ricambi Connect 2 | Accessori e ricambi Connect 2 | Blocchetto terminale binario Connect 2 | Blocchetto terminale binario Connect 2 |  |  | [no pallet] | 20.5 |  |  | 0,001X0,001X0,001 | 0.001 | 0.001
KV203V3 | CONNECT2 BLOCCHETTO TERMINALE BIN | AW | Spare Parts A&W | CONNECT 2 | Parti Di Ricambio | Non Allocato | Ricambi |  | 8014140487562 | IS - MR | 27.5 | BWA-RICAMBI | Ricambi |  | Sì, presente | Listino 2026 | Cabine doccia | Accessori e ricambi Connect 2 | Accessori e ricambi Connect 2 | Blocchetto terminale binario Connect 2 | Blocchetto terminale binario Connect 2 |  |  | [no pallet] | 27.5 |  |  | 0,001X0,001X0,001 | 0.001 | 0
KV20567 | CONNECT2 GUARN VERT ANTA FIX E SCORR | AW | Spare Parts A&W | CONNECT 2 | Parti Di Ricambio | Non Allocato | Ricambi |  | 5017830544593 | IS - MR | 38 | BWA-RICAMBI | Ricambi |  | Sì, presente | Listino 2026 | Cabine doccia | Accessori e ricambi Connect 2 | Accessori e ricambi Connect 2 | Guarnizione verticale per anta fissa e scorrevole per Connect 2 | Guarnizione verticale per anta fissa e scorrevole per Connect 2 |  |  | [no pallet] | 38 |  |  | 0,001X0,001X0,001 | 0.001 | 0.001
KV205V3 | CONNECT2 GUARN VERT ANTA FIX E SCORR NER | AW | Spare Parts A&W | CONNECT 2 | Parti Di Ricambio | Non Allocato | Ricambi |  | 8014140488248 | IS - MR | 52.5 | BWA-RICAMBI | Ricambi |  | Sì, presente | Listino 2026 | Cabine doccia | Accessori e ricambi Connect 2 | Accessori e ricambi Connect 2 | Guarnizione verticale per anta fissa e scorrevole per Connect 2 | Guarnizione verticale per anta fissa e scorrevole per Connect 2 |  |  | [no pallet] | 52.5 |  |  | n.a. | n.a. | n.a.
KV20601 | CONNECT2 SET FERMAPORTA | AW | Spare Parts A&W | CONNECT 2 | Parti Di Ricambio | Non Allocato | Ricambi |  | 5017830547730 | IS - MR | 20.5 | BWA-RICAMBI | Ricambi |  | No, non presente | [8 empty] | [no pallet] | 20.5 |  | Disponibile fino ad esaurimento scorte | 0,001X0,001X0,001 | 0.001 | 0
KV206AA | CONNECT2 SET FERMAPORTA | AW | Spare Parts A&W | CONNECT 2 | Parti Di Ricambio | Non Allocato | Ricambi |  | 5017830544609 | IS - MR | 20.5 | BWA-RICAMBI | Ricambi |  | Sì, presente | Listino 2026 | Cabine doccia | Accessori e ricambi Connect 2 | Accessori e ricambi Connect 2 | Set fermaporta per Connect 2 | Set fermaporta per Connect 2 |  |  | [no pallet] | 20.5 |  |  | 0,001X0,001X0,001 | 0.001 | 0.001
KV206V3 | CONNECT2 SET FERMAPORTA | AW | Spare Parts A&W | CONNECT 2 | Parti Di Ricambio | Non Allocato | Ricambi |  | 8014140487579 | IS - MR | 27.5 | BWA-RICAMBI | Ricambi |  | Sì, presente | Listino 2026 | Cabine doccia | Accessori e ricambi Connect 2 | Accessori e ricambi Connect 2 | Set fermaporta per Connect 2 | Set fermaporta per Connect 2 |  |  | [no pallet] | 27.5 |  |  | 0,001X0,001X0,001 | 0.001 | 0
KV207AH | CONNECT2 GUARN MAGNETICA | AW | Spare Parts A&W | CONNECT 2 | Parti Di Ricambio | Non Allocato | Ricambi |  | 5017830544616 | IS - MR | 38 | BWA-RICAMBI | Ricambi |  | Sì, presente | Listino 2026 | Cabine doccia | Accessori e ricambi Connect 2 | Accessori e ricambi Connect 2 | Guarnizione magnetica per Connect 2 | Guarnizione magnetica per Connect 2 |  |  | [no pallet] | 38 |  |  | 0,001X0,001X0,001 | 0.001 | 0.001
KV207V3 | CONNECT2 GUARN MAGNETICA | AW | Spare Parts A&W | CONNECT 2 | Parti Di Ricambio | Non Allocato | Ricambi |  | 8014140487586 | IS - MR | 52.5 | BWA-RICAMBI | Ricambi |  | Sì, presente | Listino 2026 | Cabine doccia | Accessori e ricambi Connect 2 | Accessori e ricambi Connect 2 | Guarnizione magnetica per Connect 2 | Guarnizione magnetica per Connect 2 |  |  | [no pallet] | 52.5 |  |  | 0,001X0,001X0,001 | 0.001 | 0
KV207W4 | CONNECT2 GUARN MAGNETICA | AW | Spare Parts A&W | CONNECT 2 | Parti Di Ricambio | Non Allocato | Ricambi |  | 5017830547747 | IS - MR | 38 | BWA-RICAMBI | Ricambi |  | No, non presente | [8 empty] | [no pallet] | 38 |  |  | 0,001X0,001X0,001 | 0.001 | 0
KV208AH | CONNECT2 GUARN MAGN ANTA FISSA | AW | Spare Parts A&W | CONNECT 2 | Parti Di Ricambio | Non Allocato | Ricambi |  | 5017830544623 | IS - MR | 38 | BWA-RICAMBI | Ricambi |  | Sì, presente | Listino 2026 | Cabine doccia | Accessori e ricambi Connect 2 | Accessori e ricambi Connect 2 | Guarnizione magnetica per anta fissa Connect 2 | Guarnizione magnetica per anta fissa Connect 2 |  |  | [no pallet] | 38 |  |  | 0,001X0,001X0,001 | 0.001 | 0.001
KV208V3 | CONNECT2 GUARN MAGN ANTA FISSA | AW | Spare Parts A&W | CONNECT 2 | Parti Di Ricambio | Non Allocato | Ricambi |  | 8014140487593 | IS - MR | 52.5 | BWA-RICAMBI | Ricambi |  | Sì, presente | Listino 2026 | Cabine doccia | Accessori e ricambi Connect 2 | Accessori e ricambi Connect 2 | Guarnizione magnetica per anta fissa Connect 2 | Guarnizione magnetica per anta fissa Connect 2 |  |  | [no pallet] | 52.5 |  |  | 0,001X0,001X0,001 | 0.001 | 0
KV20901 | CONNECT2 TAPPI FIN PROF MAGN | AW | Spare Parts A&W | CONNECT 2 | Parti Di Ricambio | Non Allocato | Ricambi |  | 5017830547761 | IS - MR | 20.5 | BWA-RICAMBI | Ricambi |  | No, non presente | [8 empty] | [no pallet] | 20.5 |  | Disponibile fino ad esaurimento scorte | 0,001X0,001X0,001 | 0.001 | 0
KV209AA | CONNECT2 TAPPI FIN PROF MAGN | AW | Spare Parts A&W | CONNECT 2 | Parti Di Ricambio | Non Allocato | Ricambi |  | 5017830544630 | IS - MR | 20.5 | BWA-RICAMBI | Ricambi |  | Sì, presente | Listino 2026 | Cabine doccia | Accessori e ricambi Connect 2 | Accessori e ricambi Connect 2 | Tappi di finitura per profilo magnetico Connect 2 | Tappi di finitura per profilo magnetico Connect 2 |  |  | [no pallet] | 20.5 |  |  | 0,001X0,001X0,001 | 0.001 | 0.001
KV209V3 | CONNECT2 TAPPI FIN PROF MAGN | AW | Spare Parts A&W | CONNECT 2 | Parti Di Ricambio | Non Allocato | Ricambi |  | 8014140487609 | IS - MR | 27.5 | BWA-RICAMBI | Ricambi |  | Sì, presente | Listino 2026 | Cabine doccia | Accessori e ricambi Connect 2 | Accessori e ricambi Connect 2 | Tappi di finitura per profilo magnetico Connect 2 | Tappi di finitura per profilo magnetico Connect 2 |  |  | [no pallet] | 27.5 |  |  | 0,001X0,001X0,001 | 0.001 | 0
KV21001 | CONNECT2 COPPIA TAPPI FIN PROF | AW | Spare Parts A&W | CONNECT 2 | Parti Di Ricambio | Non Allocato | Ricambi |  | 5017830547778 | IS - MR | 20.5 | BWA-RICAMBI | Ricambi |  | No, non presente | [8 empty] | [no pallet] | 20.5 |  | Disponibile fino ad esaurimento scorte | 0,001X0,001X0,001 | 0.001 | 0
KV210AA | CONNECT2 COPPIA TAPPI FIN PROF | AW | Spare Parts A&W | CONNECT 2 | Parti Di Ricambio | Non Allocato | Ricambi |  | 5017830544647 | IS - MR | 20.5 | BWA-RICAMBI | Ricambi |  | Sì, presente | Listino 2026 | Cabine doccia | Accessori e ricambi Connect 2 | Accessori e ricambi Connect 2 | Coppia di tappi di finitura profilo per Connect 2 | Coppia di tappi di finitura profilo per Connect 2 |  |  | [no pallet] | 20.5 |  |  | 0,001X0,001X0,001 | 0.001 | 0.001
KV210V3 | CONNECT2 COPPIA TAPPI FIN PROF | AW | Spare Parts A&W | CONNECT 2 | Parti Di Ricambio | Non Allocato | Ricambi |  | 8014140487616 | IS - MR | 27.5 | BWA-RICAMBI | Ricambi |  | Sì, presente | Listino 2026 | Cabine doccia | Accessori e ricambi Connect 2 | Accessori e ricambi Connect 2 | Coppia di tappi di finitura profilo per Connect 2 | Coppia di tappi di finitura profilo per Connect 2 |  |  | [no pallet] | 27.5 |  |  | 0,001X0,001X0,001 | 0.001 | 0
KV21101 | CONNECT2 CUSCINETTO SUP | AW | Spare Parts A&W | CONNECT 2 | Parti Di Ricambio | Non Allocato | Ricambi |  | 5017830547785 | IS - MR | 46 | BWA-RICAMBI | Ricambi |  | No, non presente | [8 empty] | [no pallet] | 46 |  | Disponibile fino ad esaurimento scorte | 0,001X0,001X0,001 | 0.001 | 0
KV211AA | CONNECT2 CUSCINETTO SUP | AW | Spare Parts A&W | CONNECT 2 | Parti Di Ricambio | Non Allocato | Ricambi |  | 5017830544654 | IS - MR | 46 | BWA-RICAMBI | Ricambi |  | Sì, presente | Listino 2026 | Cabine doccia | Accessori e ricambi Connect 2 | Accessori e ricambi Connect 2 | Cuscinetto superiore per Connect 2 | Cuscinetto superiore per Connect 2 |  |  | [no pallet] | 46 |  |  | 0,001X0,001X0,001 | 0.001 | 0.001
KV211V3 | CONNECT2 CUSCINETTO SUP | AW | Spare Parts A&W | CONNECT 2 | Parti Di Ricambio | Non Allocato | Ricambi |  | 8014140487623 | IS - MR | 64.5 | BWA-RICAMBI | Ricambi |  | Sì, presente | Listino 2026 | Cabine doccia | Accessori e ricambi Connect 2 | Accessori e ricambi Connect 2 | Cuscinetto superiore per Connect 2 | Cuscinetto superiore per Connect 2 |  |  | [no pallet] | 64.5 |  |  | 0,001X0,001X0,001 | 0.001 | 0
KV21201 | CONNECT2 CUSCINETTO INF | AW | Spare Parts A&W | CONNECT 2 | Parti Di Ricambio | Non Allocato | Ricambi |  | 5017830547792 | IS - MR | 46 | BWA-RICAMBI | Ricambi |  | No, non presente | [8 empty] | [no pallet] | 46 |  | Disponibile fino ad esaurimento scorte | 0,001X0,001X0,001 | 0.001 | 0
KV212AA | CONNECT2 CUSCINETTO INF | AW | Spare Parts A&W | CONNECT 2 | Parti Di Ricambio | Non Allocato | Ricambi |  | 5017830544661 | IS - MR | 46 | BWA-RICAMBI | Ricambi |  | Sì, presente | Listino 2026 | Cabine doccia | Accessori e ricambi Connect 2 | Accessori e ricambi Connect 2 | Cuscinetto inferiore per Connect 2 | Cuscinetto inferiore per Connect 2 |  |  | [no pallet] | 46 |  |  | 0,001X0,001X0,001 | 0.001 | 0.001
KV212V3 | CONNECT2 CUSCINETTO INF | AW | Spare Parts A&W | CONNECT 2 | Parti Di Ricambio | Non Allocato | Ricambi |  | 8014140487630 | IS - MR | 64.5 | BWA-RICAMBI | Ricambi |  | Sì, presente | Listino 2026 | Cabine doccia | Accessori e ricambi Connect 2 | Accessori e ricambi Connect 2 | Cuscinetto inferiore per Connect 2 | Cuscinetto inferiore per Connect 2 |  |  | [no pallet] | 64.5 |  |  | 0,001X0,001X0,001 | 0.001 | 0
KV22667 | CONNECT2 GUARN ORIZZ | AW | Spare Parts A&W | CONNECT 2 | Parti Di Ricambio | Non Allocato | Ricambi |  | 5017830544760 | IS - MR | 20.5 | BWA-RICAMBI | Ricambi |  | Sì, presente | Listino 2026 | Cabine doccia | Accessori e ricambi Connect 2 | Accessori e ricambi Connect 2 | Guarnizione orizzontale Connect 2 | Guarnizione orizzontale Connect 2 |  |  | [no pallet] | 20.5 |  |  | 0,001X0,001X0,001 | 0.001 | 0.001
KV226V3 | CONNECT2 GUARN ORIZZ NERO | AW | Spare Parts A&W | CONNECT 2 | Parti Di Ricambio | Non Allocato | Ricambi |  | 8014140488255 | IS - MR | 27.5 | BWA-RICAMBI | Ricambi |  | Sì, presente | Listino 2026 | Cabine doccia | Accessori e ricambi Connect 2 | Accessori e ricambi Connect 2 | Guarnizione orizzontale Connect 2 | Guarnizione orizzontale Connect 2 |  |  | [no pallet] | 27.5 |  |  | n.a. | n.a. | n.a.
KV227EO | CONNECT2 PROF AGG ALLUNG 25MM COMPL | AW | Spare Parts A&W | CONNECT 2 | Parti Di Ricambio | Non Allocato | Ricambi |  | 5017830544777 | IS - MR | 73 | BWA-RICAMBI | Ricambi |  | Sì, presente | Listino 2026 | Cabine doccia | Cabina doccia Connect 2 | Multi suite | Profilo aggiuntivo di allungamento CONNECT 2 25 mm | Profilo aggiuntivo di allungamento CONNECT 2 25 mm |  |  | [no pallet] | 73 |  |  | 0,001X0,001X0,001 | 0.001 | 0.001
KV227V3 | CONNECT2 PROF AGG ALLUNG 25MM COMPL | AW | Spare Parts A&W | CONNECT 2 | Parti Di Ricambio | Non Allocato | Ricambi |  | 8014140487678 | IS - MR | 105 | BWA-RICAMBI | Ricambi |  | Sì, presente | Listino 2026 | Cabine doccia | Cabina doccia Connect 2 | Multi suite | Profilo aggiuntivo di allungamento CONNECT 2 25 mm | Profilo aggiuntivo di allungamento CONNECT 2 25 mm |  |  | [no pallet] | 105 |  |  | 0,001X0,001X0,001 | 0.001 | 0
KV22801 | CONNECT2 TAPPO FIN PROF AGG DI ALLUNG | AW | Spare Parts A&W | CONNECT 2 | Parti Di Ricambio | Non Allocato | Ricambi |  | 5017830547846 | IS - MR | 20.5 | BWA-RICAMBI | Ricambi |  | No, non presente | [8 empty] | [no pallet] | 20.5 |  | Disponibile fino ad esaurimento scorte | 0,001X0,001X0,001 | 0.001 | 0
KV228AA | CONNECT2 TAPPO FIN PROF AGG DI ALLUNG | AW | Spare Parts A&W | CONNECT 2 | Parti Di Ricambio | Non Allocato | Ricambi |  | 5017830544784 | IS - MR | 20.5 | BWA-RICAMBI | Ricambi |  | Sì, presente | Listino 2026 | Cabine doccia | Accessori e ricambi Connect 2 | Accessori e ricambi Connect 2 | Tappo di finitura per profilo aggiuntivo di allungamento | Tappo di finitura per profilo aggiuntivo di allungamento |  |  | [no pallet] | 20.5 |  |  | 0,001X0,001X0,001 | 0.001 | 0.001
KV228V3 | CONNECT2 TAPPO FIN PROF AGG DI ALLUNG | AW | Spare Parts A&W | CONNECT 2 | Parti Di Ricambio | Non Allocato | Ricambi |  | 8014140487685 | IS - MR | 27.5 | BWA-RICAMBI | Ricambi |  | Sì, presente | Listino 2026 | Cabine doccia | Accessori e ricambi Connect 2 | Accessori e ricambi Connect 2 | Tappo di finitura per profilo aggiuntivo di allungamento | Tappo di finitura per profilo aggiuntivo di allungamento |  |  | [no pallet] | 27.5 |  |  | 0,001X0,001X0,001 | 0.001 | 0
KV22901 | GIUNZIONE AD ANGOLO X CONNECT2 A BIANCO | AW | Spare Parts A&W | CONNECT 2 | Parti Di Ricambio | Non Allocato | Ricambi |  | 5017830547853 | IS - MR | 29 | BWA-RICAMBI | Ricambi |  | No, non presente | [8 empty] | [no pallet] | 29 |  |  | 0,001X0,001X0,001 | 0.001 | 0
KV229AA | GIUNZIONE AD ANGOLO PER CONNECT 2 A | AW | Spare Parts A&W | CONNECT 2 | Parti Di Ricambio | Non Allocato | Ricambi |  | 5017830544791 | IS - MR | 29 | BWA-RICAMBI | Ricambi |  | No, non presente | [8 empty] | [no pallet] | 29 |  |  | 0,001X0,001X0,001 | 0.001 | 0.001
KV229V3 | GIUNZIONE AD ANGOLO PER CONNECT2 A NERO | AW | Spare Parts A&W | CONNECT 2 | Parti Di Ricambio | Non Allocato | Ricambi |  | 8014140487692 | IS - MR | 40.5 | BWA-RICAMBI | Ricambi |  | No, non presente | [8 empty] | [no pallet] | 40.5 |  |  | 0,001X0,001X0,001 | 0.001 | 0
KV23167 | CONNECT2 SET GUARNIZIONE | AW | Spare Parts A&W | CONNECT 2 | Parti Di Ricambio | Non Allocato | Ricambi |  | 5017830544807 | IS - MR | 38 | BWA-RICAMBI | Ricambi |  | Sì, presente | Listino 2026 | Cabine doccia | Accessori e ricambi Connect 2 | Accessori e ricambi Connect 2 | Set di guarnizioni per Connect 2 (2 pz) | Set di guarnizioni per Connect 2 (2 pz) |  |  | [no pallet] | 38 |  |  | 0,001X0,001X0,001 | 0.001 | 0.001
KV231V3 | CONNECT2 SET GUARNIZIONE NERO | AW | Spare Parts A&W | CONNECT 2 | Parti Di Ricambio | Non Allocato | Ricambi |  | 8014140488262 | IS - MR | 52.5 | BWA-RICAMBI | Ricambi |  | Sì, presente | Listino 2026 | Cabine doccia | Accessori e ricambi Connect 2 | Accessori e ricambi Connect 2 | Set di guarnizioni per Connect 2 (2 pz) | Set di guarnizioni per Connect 2 (2 pz) |  |  | [no pallet] | 52.5 |  |  | n.a. | n.a. | n.a.
KV23267 | CONNECT2 GUARN MAGNETICA | AW | Spare Parts A&W | CONNECT 2 | Parti Di Ricambio | Non Allocato | Ricambi |  | 5017830544814 | IS - MR | 38 | BWA-RICAMBI | Ricambi |  | Sì, presente | Listino 2026 | Cabine doccia | Accessori e ricambi Connect 2 | Accessori e ricambi Connect 2 | Guarnizione magnetica per Connect 2 | Guarnizione magnetica per Connect 2 |  |  | [no pallet] | 38 |  |  | 0,001X0,001X0,001 | 0.001 | 0.001
KV232V3 | CONNECT2 GUARN MAGNETICA | AW | Spare Parts A&W | CONNECT 2 | Parti Di Ricambio | Non Allocato | Ricambi |  | 8014140487708 | IS - MR | 52.5 | BWA-RICAMBI | Ricambi |  | Sì, presente | Listino 2026 | Cabine doccia | Accessori e ricambi Connect 2 | Accessori e ricambi Connect 2 | Guarnizione magnetica per Connect 2 | Guarnizione magnetica per Connect 2 |  |  | [no pallet] | 52.5 |  |  | 0,001X0,001X0,001 | 0.001 | 0
KV23367 | CONNECT2 GUARN GOCCIOLATOIO S70 | AW | Spare Parts A&W | CONNECT 2 | Parti Di Ricambio | Non Allocato | Ricambi |  | 5017830544821 | IS - MR | 28.5 | BWA-RICAMBI | Ricambi |  | Sì, presente | Listino 2026 | Cabine doccia | Accessori e ricambi Connect 2 | Accessori e ricambi Connect 2 | Guarnizione gocciolatoio per Connect 2 | Guarnizione gocciolatoio per Connect 2 |  |  | [no pallet] | 28.5 |  |  | 0,001X0,001X0,001 | 0.001 | 0.001
KV23467 | CONNECT2 GUARN GOCCIOLATOIO S75 | AW | Spare Parts A&W | CONNECT 2 | Parti Di Ricambio | Non Allocato | Ricambi |  | 5017830544838 | IS - MR | 28.5 | BWA-RICAMBI | Ricambi |  | Sì, presente | Listino 2026 | Cabine doccia | Accessori e ricambi Connect 2 | Accessori e ricambi Connect 2 | Guarnizione gocciolatoio per Connect 2 | Guarnizione gocciolatoio per Connect 2 |  |  | [no pallet] | 28.5 |  |  | 0,001X0,001X0,001 | 0.001 | 0.001
KV23567 | CONNECT2 GUARN GOCCIOLATOIO S80 | AW | Spare Parts A&W | CONNECT 2 | Parti Di Ricambio | Non Allocato | Ricambi |  | 5017830544845 | IS - MR | 28.5 | BWA-RICAMBI | Ricambi |  | Sì, presente | Listino 2026 | Cabine doccia | Accessori e ricambi Connect 2 | Accessori e ricambi Connect 2 | Guarnizione gocciolatoio per Connect 2 | Guarnizione gocciolatoio per Connect 2 |  |  | [no pallet] | 28.5 |  |  | 0,001X0,001X0,001 | 0.001 | 0.001
KV23667 | CONNECT2 GUARN GOCCIOLATOIO S85 | AW | Spare Parts A&W | CONNECT 2 | Parti Di Ricambio | Non Allocato | Ricambi |  | 5017830544852 | IS - MR | 28.5 | BWA-RICAMBI | Ricambi |  | Sì, presente | Listino 2026 | Cabine doccia | Accessori e ricambi Connect 2 | Accessori e ricambi Connect 2 | Guarnizione gocciolatoio per Connect 2 | Guarnizione gocciolatoio per Connect 2 |  |  | [no pallet] | 28.5 |  |  | 0,001X0,001X0,001 | 0.001 | 0.001
KV23767 | CONNECT2 GUARN GOCCIOLATOIO S90 | AW | Spare Parts A&W | CONNECT 2 | Parti Di Ricambio | Non Allocato | Ricambi |  | 5017830544869 | IS - MR | 28.5 | BWA-RICAMBI | Ricambi |  | Sì, presente | Listino 2026 | Cabine doccia | Accessori e ricambi Connect 2 | Accessori e ricambi Connect 2 | Guarnizione gocciolatoio per Connect 2 | Guarnizione gocciolatoio per Connect 2 |  |  | [no pallet] | 28.5 |  |  | 0,001X0,001X0,001 | 0.001 | 0.001
KV23867 | CONNECT2 GUARN GOCCIOLATOIO S100 | AW | Spare Parts A&W | CONNECT 2 | Parti Di Ricambio | Non Allocato | Ricambi |  | 5017830544876 | IS - MR | 28.5 | BWA-RICAMBI | Ricambi |  | Sì, presente | Listino 2026 | Cabine doccia | Accessori e ricambi Connect 2 | Accessori e ricambi Connect 2 | Guarnizione gocciolatoio per Connect 2 | Guarnizione gocciolatoio per Connect 2 |  |  | [no pallet] | 28.5 |  |  | 0,001X0,001X0,001 | 0.001 | 0.001
KV239AA | CONNECT2 CERNIERA CON VITI DI FISSAGGIO | AW | Spare Parts A&W | CONNECT 2 | Parti Di Ricambio | Non Allocato | Ricambi |  | 5017830544883 | IS - MR | 39 | BWA-RICAMBI | Ricambi |  | Sì, presente | Listino 2026 | Cabine doccia | Accessori e ricambi Connect 2 | Accessori e ricambi Connect 2 | Cerniera con viti di fissaggio per Connect 2 | Cerniera con viti di fissaggio per Connect 2 |  |  | [no pallet] | 39 |  |  | 0,001X0,001X0,001 | 0.001 | 0.001
KV239V3 | CONNECT2 CERNIERA CON VITI DI FISSAGGIO | AW | Spare Parts A&W | CONNECT 2 | Parti Di Ricambio | Non Allocato | Ricambi |  | 8014140487715 | IS - MR | 53 | BWA-RICAMBI | Ricambi |  | Sì, presente | Listino 2026 | Cabine doccia | Accessori e ricambi Connect 2 | Accessori e ricambi Connect 2 | Cerniera con viti di fissaggio per Connect 2 | Cerniera con viti di fissaggio per Connect 2 |  |  | [no pallet] | 53 |  |  | 0,001X0,001X0,001 | 0.001 | 0
KV240AA | CONNECT2 TAPPI FIN PROF ANGOLARE | AW | Spare Parts A&W | CONNECT 2 | Parti Di Ricambio | Non Allocato | Ricambi |  | 5017830544890 | IS - MR | 20.5 | BWA-RICAMBI | Ricambi |  | Sì, presente | Listino 2026 | Cabine doccia | Accessori e ricambi Connect 2 | Accessori e ricambi Connect 2 | Tappi di finitura per profilo angolare per Connect 2 | Tappi di finitura per profilo angolare per Connect 2 |  |  | [no pallet] | 20.5 |  |  | 0,001X0,001X0,001 | 0.001 | 0.001
KV240V3 | CONNECT2 TAPPI FIN PROF ANGOLARE | AW | Spare Parts A&W | CONNECT 2 | Parti Di Ricambio | Non Allocato | Ricambi |  | 8014140487722 | IS - MR | 27.5 | BWA-RICAMBI | Ricambi |  | Sì, presente | Listino 2026 | Cabine doccia | Accessori e ricambi Connect 2 | Accessori e ricambi Connect 2 | Tappi di finitura per profilo angolare per Connect 2 | Tappi di finitura per profilo angolare per Connect 2 |  |  | [no pallet] | 27.5 |  |  | 0,001X0,001X0,001 | 0.001 | 0
KV241EO | CONNECT2 PROF GIUNZ AD ANGOLO | AW | Spare Parts A&W | CONNECT 2 | Parti Di Ricambio | Non Allocato | Ricambi |  | 5017830544906 | IS - MR | 118.5 | BWA-RICAMBI | Ricambi |  | Sì, presente | Listino 2026 | Cabine doccia | Accessori e ricambi Connect 2 | Accessori e ricambi Connect 2 | Profilo di giunzione ad angolo per Connect 2 | Profilo di giunzione ad angolo per Connect 2 |  |  | [no pallet] | 118.5 |  |  | 0,001X0,001X0,001 | 0.001 | 0.001
KV241V3 | CONNECT2 PROF GIUNZ AD ANGOLO | AW | Spare Parts A&W | CONNECT 2 | Parti Di Ricambio | Non Allocato | Ricambi |  | 8014140487739 | IS - MR | 172 | BWA-RICAMBI | Ricambi |  | Sì, presente | Listino 2026 | Cabine doccia | Accessori e ricambi Connect 2 | Accessori e ricambi Connect 2 | Profilo di giunzione ad angolo per Connect 2 | Profilo di giunzione ad angolo per Connect 2 |  |  | [no pallet] | 172 |  |  | 0,001X0,001X0,001 | 0.001 | 0
KV24267 | CONNECT2 KIT INSTALLAZIONE | AW | Spare Parts A&W | CONNECT 2 | Parti Di Ricambio | Non Allocato | Ricambi |  | 5017830544913 | IS - MR | 11.5 | BWA-RICAMBI | Ricambi |  | Sì, presente | Listino 2026 | Cabine doccia | Accessori e ricambi Connect 2 | Accessori e ricambi Connect 2 | Kit installazione per Connect 2 | Kit installazione per Connect 2 |  |  | [no pallet] | 11.5 |  |  | 0,001X0,001X0,001 | 0.001 | 0.001
KV243EO | CONNECT2 PROF VERT FIX MURO | AW | Spare Parts A&W | CONNECT 2 | Parti Di Ricambio | Non Allocato | Ricambi |  | 5017830544920 | IS - MR | 55 | BWA-RICAMBI | Ricambi |  | Sì, presente | Listino 2026 | Cabine doccia | Accessori e ricambi Connect 2 | Accessori e ricambi Connect 2 | Profilo verticale di fissaggio a muro per Connect 2 | Profilo verticale di fissaggio a muro per Connect 2 |  |  | [no pallet] | 55 |  |  | 0,001X0,001X0,001 | 0.001 | 0.001
KV243V3 | CONNECT2 PROF VERT FIX MURO | AW | Spare Parts A&W | CONNECT 2 | Parti Di Ricambio | Non Allocato | Ricambi |  | 8014140487746 | IS - MR | 76.5 | BWA-RICAMBI | Ricambi |  | Sì, presente | Listino 2026 | Cabine doccia | Accessori e ricambi Connect 2 | Accessori e ricambi Connect 2 | Profilo verticale di fissaggio a muro per Connect 2 | Profilo verticale di fissaggio a muro per Connect 2 |  |  | [no pallet] | 76.5 |  |  | 0,001X0,001X0,001 | 0.001 | 0
KV244AH | CONNECT2 GUARN VERT 200CM E KIT INSTALL | AW | Spare Parts A&W | CONNECT 2 | Parti Di Ricambio | Non Allocato | Ricambi |  | 5017830544937 | IS - MR | 20.5 | BWA-RICAMBI | Ricambi |  | Sì, presente | Listino 2026 | Cabine doccia | Accessori e ricambi Connect 2 | Accessori e ricambi Connect 2 | Guarnizione verticale (200 cm) + kit installazione per Connect 2 | Guarnizione verticale (200 cm) + kit installazione per Connect 2 |  |  | [no pallet] | 20.5 |  |  | 0,001X0,001X0,001 | 0.001 | 0.001
KV244V3 | CONNECT2 GUARN VERT 200CM+KIT INSTALL NR | AW | Spare Parts A&W | CONNECT 2 | Parti Di Ricambio | Non Allocato | Ricambi |  | 8014140488293 | IS - MR | 27.5 | BWA-RICAMBI | Ricambi |  | Sì, presente | Listino 2026 | Cabine doccia | Accessori e ricambi Connect 2 | Accessori e ricambi Connect 2 | Guarnizione verticale (200 cm) + kit installazione per Connect 2 | Guarnizione verticale (200 cm) + kit installazione per Connect 2 |  |  | [no pallet] | 27.5 |  |  | n.a. | n.a. | n.a.
KV245AA | CONNECT2 TAPPO PROF VERT | AW | Spare Parts A&W | CONNECT 2 | Parti Di Ricambio | Non Allocato | Ricambi |  | 5017830544944 | IS - MR | 20.5 | BWA-RICAMBI | Ricambi |  | Sì, presente | Listino 2026 | Cabine doccia | Accessori e ricambi Connect 2 | Accessori e ricambi Connect 2 | Tappo per profilo verticale Connect 2 | Tappo per profilo verticale Connect 2 |  |  | [no pallet] | 20.5 |  |  | 0,001X0,001X0,001 | 0.001 | 0.001
KV245V3 | CONNECT2 TAPPO PROF VERT | AW | Spare Parts A&W | CONNECT 2 | Parti Di Ricambio | Non Allocato | Ricambi |  | 8014140487753 | IS - MR | 27.5 | BWA-RICAMBI | Ricambi |  | Sì, presente | Listino 2026 | Cabine doccia | Accessori e ricambi Connect 2 | Accessori e ricambi Connect 2 | Tappo per profilo verticale Connect 2 | Tappo per profilo verticale Connect 2 |  |  | [no pallet] | 27.5 |  |  | 0,001X0,001X0,001 | 0.001 | 0
KV24667 | KIT DI FISS PER BARRA SOSTEGNO DRITTA | AW | Spare Parts A&W | CONNECT 2 | Parti Di Ricambio | Non Allocato | Ricambi |  | 5017830544951 | IS - MR | 15.5 | BWA-RICAMBI | Ricambi |  | No, non presente | [8 empty] | [no pallet] | 15.5 |  |  | 0,001X0,001X0,001 | 0.001 | 0.001
KV24767 | CONNECT2 KIT FIX BARRA SOSTEGNO OBLIQUA | AW | Spare Parts A&W | CONNECT 2 | Parti Di Ricambio | Non Allocato | Ricambi |  | 5017830544968 | IS - MR | 20.5 | BWA-RICAMBI | Ricambi |  | Sì, presente | Listino 2026 | Cabine doccia | Accessori e ricambi Connect 2 | Accessori e ricambi Connect 2 | Kit di fissaggi per barra sostegno obliqua | Kit di fissaggi per barra sostegno obliqua |  |  | [no pallet] | 20.5 |  |  | 0,001X0,001X0,001 | 0.001 | 0.001
KV248AA | CONNECT2 KIT FIX BARRA SOSTEGNO OBLIQUA | AW | Spare Parts A&W | CONNECT 2 | Parti Di Ricambio | Non Allocato | Ricambi |  | 5017830544975 | IS - MR | 20.5 | BWA-RICAMBI | Ricambi |  | Sì, presente | Listino 2026 | Cabine doccia | Accessori e ricambi Connect 2 | Accessori e ricambi Connect 2 | Tappi per barra di sostegno obliqua | Tappi per barra di sostegno obliqua |  |  | [no pallet] | 20.5 |  |  | 0,001X0,001X0,001 | 0.001 | 0.001
KV248V3 | CONNECT2 KIT FIX BARRA SOSTEGNO OBLIQUA | AW | Spare Parts A&W | CONNECT 2 | Parti Di Ricambio | Non Allocato | Ricambi |  | 8014140487760 | IS - MR | 27.5 | BWA-RICAMBI | Ricambi |  | Sì, presente | Listino 2026 | Cabine doccia | Accessori e ricambi Connect 2 | Accessori e ricambi Connect 2 | Tappi per barra di sostegno obliqua | Tappi per barra di sostegno obliqua |  |  | [no pallet] | 27.5 |  |  | 0,001X0,001X0,001 | 0.001 | 0
KV24967 | CONNECT2 KIT FIX BARRA SOSTEGNO VERT | AW | Spare Parts A&W | CONNECT 2 | Parti Di Ricambio | Non Allocato | Ricambi |  | 5017830544982 | IS - MR | 20.5 | BWA-RICAMBI | Ricambi |  | Sì, presente | Listino 2026 | Cabine doccia | Accessori e ricambi Connect 2 | Accessori e ricambi Connect 2 | Kit di fissaggi per barra di sostegno verticale | Kit di fissaggi per barra di sostegno verticale |  |  | [no pallet] | 20.5 |  |  | 0,001X0,001X0,001 | 0.001 | 0.001
KV250AA | CONNECT2 TAPPI BARRA SOSTEGNO VERT | AW | Spare Parts A&W | CONNECT 2 | Parti Di Ricambio | Non Allocato | Ricambi |  | 5017830544999 | IS - MR | 20.5 | BWA-RICAMBI | Ricambi |  | Sì, presente | Listino 2026 | Cabine doccia | Accessori e ricambi Connect 2 | Accessori e ricambi Connect 2 | Tappi per barra di sostegno verticale | Tappi per barra di sostegno verticale |  |  | [no pallet] | 20.5 |  |  | 0,001X0,001X0,001 | 0.001 | 0.001
KV250V3 | CONNECT2 TAPPI BARRA SOSTEGNO VERT | AW | Spare Parts A&W | CONNECT 2 | Parti Di Ricambio | Non Allocato | Ricambi |  | 8014140487777 | IS - MR | 27.5 | BWA-RICAMBI | Ricambi |  | Sì, presente | Listino 2026 | Cabine doccia | Accessori e ricambi Connect 2 | Accessori e ricambi Connect 2 | Tappi per barra di sostegno verticale | Tappi per barra di sostegno verticale |  |  | [no pallet] | 27.5 |  |  | 0,001X0,001X0,001 | 0.001 | 0
KV25167 | CONNECT2 GUARN VERT ANTA FISSA E SCORR | AW | Spare Parts A&W | CONNECT 2 | Parti Di Ricambio | Non Allocato | Ricambi |  | 5017830545002 | IS - MR | 28.5 | BWA-RICAMBI | Ricambi |  | Sì, presente | Listino 2026 | Cabine doccia | Accessori e ricambi Connect 2 | Accessori e ricambi Connect 2 | Guarnizione verticale per anta fissa e scorrevole Connect 2 | Guarnizione verticale per anta fissa e scorrevole Connect 2 |  |  | [no pallet] | 28.5 |  |  | 0,001X0,001X0,001 | 0.001 | 0.001
KV251V3 | CONNECT2 GUARN VERT ANTA FISSA E SCOR NR | AW | Spare Parts A&W | CONNECT 2 | Parti Di Ricambio | Non Allocato | Ricambi |  | 8014140488309 | IS - MR | 36.5 | BWA-RICAMBI | Ricambi |  | Sì, presente | Listino 2026 | Cabine doccia | Accessori e ricambi Connect 2 | Accessori e ricambi Connect 2 | Guarnizione verticale per anta fissa e scorrevole Connect 2 | Guarnizione verticale per anta fissa e scorrevole Connect 2 |  |  | [no pallet] | 36.5 |  |  | n.a. | n.a. | n.a.
KV25201 | CONNECT 2 QUAD PORTA ASSY BIANCO - EU | AW | Spare Parts A&W | CONNECT 2 | Parti Di Ricambio | Non Allocato | Mass Market |  | 5017830547884 | IS - MM | 266.5 | VAS-IS-BD-CONNECT2 | Showering - Box Doccia |  | No, non presente | [8 empty] | [no pallet] | 266.5 |  | Disponibile fino ad esaurimento scorte | 0,001X0,001X0,001 | 0.001 | 0
KV25267 | CONNECT 2 QUAD PORTA ASSY - EU | AW | Spare Parts A&W | CONNECT 2 | Parti Di Ricambio | Non Allocato | Ricambi |  | 5017830545019 | IS - MR | 319.5 | BWA-RICAMBI | Ricambi |  | No, non presente | [8 empty] | [no pallet] | 319.5 |  |  | 0,001X0,001X0,001 | 0.001 | 0.001
KV25601 | CONNECT 2 C/ENTRY 70 DOOR ASSY WHT - EU | AW | Spare Parts A&W | CONNECT 2 | Parti Di Ricambio | Non Allocato | Ricambi |  | 5017830547921 | IS - MR | 104 | BWA-RICAMBI | Ricambi |  | No, non presente | [8 empty] | [no pallet] | 104 |  |  | n.a. | n.a. | n.a.
KV25667 | CONNECT 2 C/ENTRY 70 DOOR ASSY - EU | AW | Spare Parts A&W | CONNECT 2 | Parti Di Ricambio | Non Allocato | Ricambi |  | 5017830545057 | IS - MR | 104 | BWA-RICAMBI | Ricambi |  | No, non presente | [8 empty] | [no pallet] | 104 |  |  | n.a. | n.a. | n.a.
KV25701 | CONNECT 2 C/ENTRY 75 DOOR ASSY WHT - EU | AW | Spare Parts A&W | CONNECT 2 | Parti Di Ricambio | Non Allocato | Ricambi |  | 5017830547938 | IS - MR | 129 | BWA-RICAMBI | Ricambi |  | No, non presente | [8 empty] | [no pallet] | 129 |  |  | n.a. | n.a. | n.a.
KV25867 | ANTA SCORREVOLE CONNECT 2 A/80 | AW | Spare Parts A&W | CONNECT 2 | Parti Di Ricambio | Non Allocato | Ricambi |  | 5017830545071 | IS - MR | 224 | BWA-RICAMBI | Ricambi |  | No, non presente | [8 empty] | [no pallet] | 224 |  |  | 0,001X0,001X0,001 | 0.001 | 0.001
KV26067 | CONNECT 2 C/ENTRY 90 DOOR ASSY - EU | AW | Spare Parts A&W | CONNECT 2 | Parti Di Ricambio | Non Allocato | Ricambi |  | 5017830545095 | IS - MR | 165.5 | BWA-RICAMBI | Ricambi |  | No, non presente | [8 empty] | [no pallet] | 165.5 |  |  | n.a. | n.a. | n.a.
KV26167 | CONNECT 2 C/ENTRY 100 DOOR ASSY - EU | AW | Spare Parts A&W | CONNECT 2 | Parti Di Ricambio | Non Allocato | Ricambi |  | 5017830545101 | IS - MR | 121 | BWA-RICAMBI | Ricambi |  | No, non presente | [8 empty] | [no pallet] | 121 |  |  | n.a. | n.a. | n.a.
KV26367 | CONNECT 2 C/ENTRY 120 DOOR ASSY - EU | AW | Spare Parts A&W | CONNECT 2 | Parti Di Ricambio | Non Allocato | Ricambi |  | 5017830545125 | IS - MR | 182.5 | BWA-RICAMBI | Ricambi |  | No, non presente | [8 empty] | [no pallet] | 182.5 |  |  | n.a. | n.a. | n.a.
KV26467 | CONNECT 2 C/ENTRY 140 DOOR ASSY - EU | AW | Spare Parts A&W | CONNECT 2 | Parti Di Ricambio | Non Allocato | Ricambi |  | 5017830545132 | IS - MR | 155 | BWA-RICAMBI | Ricambi |  | No, non presente | [8 empty] | [no pallet] | 155 |  |  | n.a. | n.a. | n.a.
KV26567 | CONNECT 2 C/ENTRY F/PANEL 70 ASSY - EU | AW | Spare Parts A&W | CONNECT 2 | Parti Di Ricambio | Non Allocato | Ricambi |  | 5017830545149 | IS - MR | 140.5 | BWA-RICAMBI | Ricambi |  | No, non presente | [8 empty] | [no pallet] | 140.5 |  |  | n.a. | n.a. | n.a.
KV26767 | CONNECT 2 C/ENTRY F/PANEL 80 ASSY - EU | AW | Spare Parts A&W | CONNECT 2 | Parti Di Ricambio | Non Allocato | Ricambi |  | 5017830545163 | IS - MR | 219 | BWA-RICAMBI | Ricambi |  | No, non presente | [8 empty] | [no pallet] | 219 |  |  | n.a. | n.a. | n.a.
KV26967 | CONNECT 2 C/ENTRY F/PANEL 90 ASSY - EU | AW | Spare Parts A&W | CONNECT 2 | Parti Di Ricambio | Non Allocato | Ricambi |  | 5017830545187 | IS - MR | 172.5 | BWA-RICAMBI | Ricambi |  | No, non presente | [8 empty] | [no pallet] | 172.5 |  |  | n.a. | n.a. | n.a.
KV27067 | CONNECT 2 C/ENTRY F/PANEL 100 ASSY - EU | AW | Spare Parts A&W | CONNECT 2 | Parti Di Ricambio | Non Allocato | Ricambi |  | 5017830545194 | IS - MR | 107.5 | SBA-RICAMBI | Ricambi |  | No, non presente | [8 empty] | [no pallet] | 107.5 |  |  | n.a. | n.a. | n.a.
KV27267 | CONNECT 2 C/ENTRY F/PANEL 120 ASSY - EU | AW | Spare Parts A&W | CONNECT 2 | Parti Di Ricambio | Non Allocato | Ricambi |  | 5017830545217 | IS - MR | 203.5 | SBA-RICAMBI | Ricambi |  | No, non presente | [8 empty] | [no pallet] | 203.5 |  |  | n.a. | n.a. | n.a.
KV274EO | CONNECT2 PROF VERT FISSAGGIO A MURO | AW | Spare Parts A&W | CONNECT 2 | Parti Di Ricambio | Non Allocato | Ricambi |  | 5017830545231 | IS - MR | 55 | BWA-RICAMBI | Ricambi |  | Sì, presente | Listino 2026 | Cabine doccia | Accessori e ricambi Connect 2 | Accessori e ricambi Connect 2 | Profilo verticale di fissaggio a muro per Connect 2 | Profilo verticale di fissaggio a muro per Connect 2 |  |  | [no pallet] | 55 |  |  | 0,001X0,001X0,001 | 0.001 | 0.001
KV274V3 | CONNECT2 PROF VERT FISSAGGIO A MURO | AW | Spare Parts A&W | CONNECT 2 | Parti Di Ricambio | Non Allocato | Ricambi |  | 8014140487944 | IS - MR | 76.5 | BWA-RICAMBI | Ricambi |  | Sì, presente | Listino 2026 | Cabine doccia | Accessori e ricambi Connect 2 | Accessori e ricambi Connect 2 | Profilo verticale di fissaggio a muro per Connect 2 | Profilo verticale di fissaggio a muro per Connect 2 |  |  | [no pallet] | 76.5 |  |  | 0,001X0,001X0,001 | 0.001 | 0
KV275EO | CONNECT2 PROF VERT COPRIVITI | AW | Spare Parts A&W | CONNECT 2 | Parti Di Ricambio | Non Allocato | Ricambi |  | 5017830545248 | IS - MR | 55 | BWA-RICAMBI | Ricambi |  | Sì, presente | Listino 2026 | Cabine doccia | Accessori e ricambi Connect 2 | Accessori e ricambi Connect 2 | Profilo verticale copriviti per Connect 2 | Profilo verticale copriviti per Connect 2 |  |  | [no pallet] | 55 |  |  | 0,001X0,001X0,001 | 0.001 | 0.001
KV275V3 | CONNECT2 PROF VERT COPRIVITI | AW | Spare Parts A&W | CONNECT 2 | Parti Di Ricambio | Non Allocato | Ricambi |  | 8014140487951 | IS - MR | 76.5 | BWA-RICAMBI | Ricambi |  | Sì, presente | Listino 2026 | Cabine doccia | Accessori e ricambi Connect 2 | Accessori e ricambi Connect 2 | Profilo verticale copriviti per Connect 2 | Profilo verticale copriviti per Connect 2 |  |  | [no pallet] | 76.5 |  |  | 0,001X0,001X0,001 | 0.001 | 0
KV276AA | CONNECT2 TAPPI FIN PROF A MURO | AW | Spare Parts A&W | CONNECT 2 | Parti Di Ricambio | Non Allocato | Ricambi |  | 5017830545255 | IS - MR | 20.5 | BWA-RICAMBI | Ricambi |  | Sì, presente | Listino 2026 | Cabine doccia | Accessori e ricambi Connect 2 | Accessori e ricambi Connect 2 | Tappi di finitura per profilo a muro Connect 2 | Tappi di finitura per profilo a muro Connect 2 |  |  | [no pallet] | 20.5 |  |  | 0,001X0,001X0,001 | 0.001 | 0.001
KV276V3 | CONNECT2 TAPPI FIN PROF A MURO | AW | Spare Parts A&W | CONNECT 2 | Parti Di Ricambio | Non Allocato | Ricambi |  | 8014140487968 | IS - MR | 27.5 | BWA-RICAMBI | Ricambi |  | Sì, presente | Listino 2026 | Cabine doccia | Accessori e ricambi Connect 2 | Accessori e ricambi Connect 2 | Tappi di finitura per profilo a muro Connect 2 | Tappi di finitura per profilo a muro Connect 2 |  |  | [no pallet] | 27.5 |  |  | 0,001X0,001X0,001 | 0.001 | 0
KV277AA | CONNECT2 BLOCCO CERNIERA | AW | Spare Parts A&W | CONNECT 2 | Parti Di Ricambio | Non Allocato | Ricambi |  | 5017830545262 | IS - MR | 40 | BWA-RICAMBI | Ricambi |  | Sì, presente | Listino 2026 | Cabine doccia | Accessori e ricambi Connect 2 | Accessori e ricambi Connect 2 | Blocco cerniera Connect 2 | Blocco cerniera Connect 2 |  |  | [no pallet] | 40 |  |  | 0,001X0,001X0,001 | 0.001 | 0.001
KV277V3 | CONNECT2 BLOCCO CERNIERA | AW | Spare Parts A&W | CONNECT 2 | Parti Di Ricambio | Non Allocato | Ricambi |  | 8014140487975 | IS - MR | 55.5 | BWA-RICAMBI | Ricambi |  | Sì, presente | Listino 2026 | Cabine doccia | Accessori e ricambi Connect 2 | Accessori e ricambi Connect 2 | Blocco cerniera Connect 2 | Blocco cerniera Connect 2 |  |  | [no pallet] | 55.5 |  |  | 0,001X0,001X0,001 | 0.001 | 0
KV278AH | CONNECT2 CERNIERA | AW | Spare Parts A&W | CONNECT 2 | Parti Di Ricambio | Non Allocato | Ricambi |  | 5017830545279 | IS - MR | 20.5 | BWA-RICAMBI | Ricambi |  | Sì, presente | Listino 2026 | Cabine doccia | Accessori e ricambi Connect 2 | Accessori e ricambi Connect 2 | Cerniera Connect 2 | Cerniera Connect 2 |  |  | [no pallet] | 20.5 |  |  | 0,001X0,001X0,001 | 0.001 | 0.001
KV279AH | CERNIERA PER CONNECT 2 V | AW | Spare Parts A&W | CONNECT 2 | Parti Di Ricambio | Non Allocato | Ricambi |  | 5017830545286 | IS - MR | 15.5 | BWA-RICAMBI | Ricambi |  | No, non presente | [8 empty] | [no pallet] | 15.5 |  |  | 0,001X0,001X0,001 | 0.001 | 0.001
KV280AH | CONNECT2 BLOCCHETTO DI SOLLEVAMENTO | AW | Spare Parts A&W | CONNECT 2 | Parti Di Ricambio | Non Allocato | Ricambi |  | 5017830545293 | IS - MR | 20.5 | BWA-RICAMBI | Ricambi |  | Sì, presente | Listino 2026 | Cabine doccia | Accessori e ricambi Connect 2 | Accessori e ricambi Connect 2 | Blocchetto di sollevamento Connect 2 | Blocchetto di sollevamento Connect 2 |  |  | [no pallet] | 20.5 |  |  | 0,001X0,001X0,001 | 0.001 | 0.001
KV28267 | CONNECT2 SET GUARNIZIONE VERT | AW | Spare Parts A&W | CONNECT 2 | Parti Di Ricambio | Non Allocato | Ricambi |  | 5017830545316 | IS - MR | 28.5 | BWA-RICAMBI | Ricambi |  | Sì, presente | Listino 2026 | Cabine doccia | Accessori e ricambi Connect 2 | Accessori e ricambi Connect 2 | Set di guarnizioni verticali per Connect 2 | Set di guarnizioni verticali per Connect 2 |  |  | [no pallet] | 28.5 |  |  | 0,001X0,001X0,001 | 0.001 | 0.001
KV282V3 | CONNECT2 SET GUARNIZIONE VERT NERO | AW | Spare Parts A&W | CONNECT 2 | Parti Di Ricambio | Non Allocato | Ricambi |  | 8014140488316 | IS - MR | 36.5 | BWA-RICAMBI | Ricambi |  | Sì, presente | Listino 2026 | Cabine doccia | Accessori e ricambi Connect 2 | Accessori e ricambi Connect 2 | Set di guarnizioni verticali per Connect 2 | Set di guarnizioni verticali per Connect 2 |  |  | [no pallet] | 36.5 |  |  | n.a. | n.a. | n.a.
KV28367 | CONNECT2 GUARN ORIZZ 100 CM | AW | Spare Parts A&W | CONNECT 2 | Parti Di Ricambio | Non Allocato | Ricambi |  | 5017830545323 | IS - MR | 20.5 | BWA-RICAMBI | Ricambi |  | Sì, presente | Listino 2026 | Cabine doccia | Accessori e ricambi Connect 2 | Accessori e ricambi Connect 2 | Guarnizione orizzontale 100 cm per Connect 2 | Guarnizione orizzontale 100 cm per Connect 2 |  |  | [no pallet] | 20.5 |  |  | 0,001X0,001X0,001 | 0.001 | 0.001
KV283V3 | CONNECT2 GUARN ORIZZ 100 CM NERO | AW | Spare Parts A&W | CONNECT 2 | Parti Di Ricambio | Non Allocato | Ricambi |  | 8014140488323 | IS - MR | 27.5 | BWA-RICAMBI | Ricambi |  | Sì, presente | Listino 2026 | Cabine doccia | Accessori e ricambi Connect 2 | Accessori e ricambi Connect 2 | Guarnizione orizzontale 100 cm per Connect 2 | Guarnizione orizzontale 100 cm per Connect 2 |  |  | [no pallet] | 27.5 |  |  | n.a. | n.a. | n.a.
KV28467 | CONNECT2 KIT INSTALLAZIONE | AW | Spare Parts A&W | CONNECT 2 | Parti Di Ricambio | Non Allocato | Ricambi |  | 5017830545330 | IS - MR | 20.5 | BWA-RICAMBI | Ricambi |  | Sì, presente | Listino 2026 | Cabine doccia | Accessori e ricambi Connect 2 | Accessori e ricambi Connect 2 | Kit installazione per Connect 2 | Kit installazione per Connect 2 |  |  | [no pallet] | 20.5 |  |  | 0,001X0,001X0,001 | 0.001 | 0.001
KV285AA | GUARNIZIONE PORTA PIVOT CONNECT 2 | AW | Spare Parts A&W | CONNECT 2 | Parti Di Ricambio | Non Allocato | Ricambi |  | 5017830546412 | IS - MR | 15.5 | BWA-RICAMBI | Ricambi |  | No, non presente | [8 empty] | [no pallet] | 15.5 |  |  | 0,001X0,001X0,001 | 0.001 | 0.001
KV286AA | CONNECT 2 BIFOLD HANDLE | AW | Spare Parts A&W | CONNECT 2 | Parti Di Ricambio | Non Allocato | Ricambi |  | 5017830546771 | IS - MR | 35.5 | BWA-RICAMBI | Ricambi |  | No, non presente | [8 empty] | [no pallet] | 35.5 |  |  | n.a. | n.a. | n.a.
KV287AA | CONNECT 2 CENTRAL JOINT SET | AW | Spare Parts A&W | CONNECT 2 | Parti Di Ricambio | Non Allocato | Ricambi |  | 5017830546788 | IS - MR | 7.5 | BWA-RICAMBI | Ricambi |  | No, non presente | [8 empty] | [no pallet] | 7.5 |  |  | n.a. | n.a. | n.a.
KV28967 | CONNECT 2 BIFOLD BOTTOM SEAL SET | AW | Spare Parts A&W | CONNECT 2 | Parti Di Ricambio | Non Allocato | Ricambi |  | 5017830546801 | IS - MR | 9.5 | BWA-RICAMBI | Ricambi |  | No, non presente | [8 empty] | [no pallet] | 9.5 |  |  | n.a. | n.a. | n.a.
KV29201 | SET CUSCINETTI PER CONNECT 2 PS | AW | Spare Parts A&W | CONNECT 2 | Parti Di Ricambio | Non Allocato | Ricambi |  | 5017830548140 | IS - MR | 47.5 | BWA-RICAMBI | Ricambi |  | No, non presente | [8 empty] | [no pallet] | 47.5 |  | Disponibile fino ad esaurimento scorte | 0,001X0,001X0,001 | 0.001 | 0
KV292AA | CONNECT 2 BIFOLD WHEEL SET (70-95) | AW | Spare Parts A&W | CONNECT 2 | Parti Di Ricambio | Non Allocato | Ricambi |  | 5017830546832 | IS - MR | 57.5 | BWA-RICAMBI | Ricambi |  | No, non presente | [8 empty] | [no pallet] | 57.5 |  |  | n.a. | n.a. | n.a.
KV298V3 | CONNECT2 VITI PER PROFILO A MURO NERO | AW | Spare Parts A&W | CONNECT 2 | Parti Di Ricambio | Non Allocato | Ricambi |  | 8014140488002 | IS - MR | 36.5 | BWA-RICAMBI | Ricambi |  | Sì, presente | Listino 2026 | Cabine doccia | Accessori e ricambi Connect 2 | Accessori e ricambi Connect 2 | Set completo di viti per profilo a muro Connect 2 | Set completo di viti per profilo a muro Connect 2 |  |  | [no pallet] | 36.5 |  |  | n.a. | n.a. | n.a.
L508801 | SIMPLICITY PIATTO DOCCIA 90X90 BEU | AW | Resin Stone Trays | SIMPLICITY | IDEALITE | Sales BOM | Mass Market |  | 5017830442998 | IS - MM | 344 | VAS-IS-PA-PIATTI_ACRILICO | Showering - Piatti Doccia |  | No, non presente | [8 empty] | [no pallet] | 344 |  |  | 95X95X10 | 24.3 | 23.2
L6210AA | SYNERGY PARETE 815MM X 1500 SIL CLEAR | AW | Bath Screen | SYNERGY | Altri | Parete Doccia Per Vasca | Mass Market |  | 5017830418337 | IS - MM | 1023.5 | VAS-IS-BD-ALTRI_BD | Showering - Box Doccia |  | No, non presente | [7 empty] | A stock | [no pallet] | 1023.5 |  |  | 202X67,5X12,4 | 26 | 24
L6230EO | SYNERGY WETROOM BRT/SIL ANGLE BRACKET | AW | Accessoiries A&W | SYNERGY | Altri | Non Allocato | Ricambi |  | 5017830417118 | IS - MR | 114 | BWA-RICAMBI | Ricambi |  | No, non presente | [8 empty] | [no pallet] | 114 |  |  | 10X10X10 | 0.9 | 0.85
L630801 | IDEALITE TUBO CON FLESSIBILE | AW | Accessoiries A&W | IDEALITE | Altri | Accessori | Minuteria |  | 5017830429906 | IS - SR | 25.5 | VAS-IS-AD-ACCESSORI+RICAMBI | Minuteria |  | No, non presente | [8 empty] | [no pallet] | 25.5 |  |  | 56X49X29 | 0.292 | 0.286
L630901 | IDEALITE KIT 120 X PIATTO DOCCIA | AW | Accessoiries A&W | IDEALITE | IDEALITE | Pannelli Per Piatti Doccia | Minuteria |  | 5017830429913 | IS - SR | 113 | VAS-IS-AD-ACCESSORI+RICAMBI | Minuteria |  | No, non presente | [8 empty] | [no pallet] | 113 |  |  | 125X20X14 | 2.25 | 1.64
L6749AA | 9LPM DOCCIA RIDUTTORE PORTATA | SB | Spare Parts Fittings | A SHANKS LINE | Altri | Rub. Con Sensori Elettrovalvolari | Ricambi |  | 5017830378204 | ASH - MR | 32 | SBA-RICAMBI | Ricambi |  | Sì, presente | Listino 2026 | Termostatici e idroterapia | Kit braccio e soffione | Riduttori di portata | Riduttori di portata con attacco G1/2“ in entrata e in uscita. | Riduttore di portata a 9 l/min |  | A stock | [no pallet] | 32 |  |  | 6,5X5X5 | 0.03 | 0.03
L6919AA | DEVIATORE DOCCIA CROMO | SB | Accessories Fittings | TREVI LINE | Altri | Non Allocato | Mass Market |  | 5017830350729 | IS - MM | 207 | RUB-IS-RA-RICAMBI | Rubinetteria |  | No, non presente | [7 empty] | A stock | [no pallet] | 207 |  |  | 24,1X19,3X18,7 | 0.827 | 0.625
L6938AA | 5LPM DOCCIA RIDUTTORE PORTATA | SB | Spare Parts Fittings | A SHANKS LINE | Altri | Non Allocato | Ricambi |  | 5017830404095 | ASH - MR | 32 | SBA-RICAMBI | Ricambi |  | Sì, presente | Listino 2026 | Termostatici e idroterapia | Kit braccio e soffione | Riduttori di portata | Riduttori di portata con attacco G1/2“ in entrata e in uscita. | Riduttore di portata a 5 l/min |  | A stock | [no pallet] | 32 |  |  | 6,5X5X5 | 0.03 | 0.03
L6960AA | 7LPM DOCCIA RIDUTTORE PORTATA | SB | Spare Parts Fittings | A SHANKS LINE | Altri | Rub. Con Sensori Elettrovalvolari | Ricambi |  | 5017830378181 | ASH - MR | 32 | SBA-RICAMBI | Ricambi |  | Sì, presente | Listino 2026 | Termostatici e idroterapia | Kit braccio e soffione | Riduttori di portata | Riduttori di portata con attacco G1/2“ in entrata e in uscita. | Riduttore di portata a 7 l/min |  | A stock | [no pallet] | 32 |  |  | 6,5X5X5 | 0.03 | 0.03
L6961AA | 8LPM DOCCIA RIDUTTORE PORTATA | SB | Spare Parts Fittings | A SHANKS LINE | Altri | Rub. Con Sensori Elettrovalvolari | Ricambi |  | 5017830378198 | ASH - MR | 32 | SBA-RICAMBI | Ricambi |  | Sì, presente | Listino 2026 | Termostatici e idroterapia | Kit braccio e soffione | Riduttori di portata | Riduttori di portata con attacco G1/2“ in entrata e in uscita. | Riduttore di portata a 8 l/min |  | A stock | [no pallet] | 32 |  |  | 6,5X5X5 | 0.03 | 0.03
L8828AA | PILETTA PER PIATTO CROMATA | AW | Accessoiries A&W | MULTI SUITES - FINISHED PRODUCT | Altri | Piletta Di Scarico P. Piatto Doccia | Minuteria |  | 5017830306054 | IS - SR | 196 | RUB-IS-RA-RICAMBI | Minuteria |  | No, non presente | [8 empty] | [no pallet] | 196 |  |  | 10X10X10 | 0.51 | 0.5
LV110EO | TONIC R - PROFILO INFERIORE R550 BRILL | AW | Spare Parts A&W | TONIC | Parti Di Ricambio | Non Allocato | Ricambi |  | 5017830436508 | IS - MR | 66.5 | BWA-RICAMBI | Ricambi |  | No, non presente | [8 empty] | [no pallet] | 66.5 |  |  | 10X10X10 | 10 | 10
LV111EO | TONIC R SWIM PROF. INF. PER BOX DX | AW | Spare Parts A&W | TONIC | Parti Di Ricambio | Non Allocato | Ricambi |  | 5017830436515 | IS - MR | 77 | BWA-RICAMBI | Ricambi |  | No, non presente | [8 empty] | [no pallet] | 77 |  |  | 10X10X10 | 10 | 10
LV112EO | TONIC Q PROFILO INFERIORE BRILL | AW | Spare Parts A&W | TONIC | Parti Di Ricambio | Non Allocato | Ricambi |  | 5017830436539 | IS - MR | 95.5 | BWA-RICAMBI | Ricambi |  | No, non presente | [8 empty] | [no pallet] | 95.5 |  |  | 10X10X10 | 10 | 10
LV187AA | TONIC BARRA A T 1175MM EU | AW | Spare Parts A&W | NO SUITE DEFINED | Parti Di Ricambio | Non Allocato | Ricambi |  | 5017830437277 | IS - MR | 319 | BWA-RICAMBI | Ricambi |  | No, non presente | [8 empty] | [no pallet] | 319 |  |  | 10X10X10 | 1 | 1
LV188AA | TONIC BARRA A T (800) 772MM | AW | Spare Parts A&W | NO SUITE DEFINED | Parti Di Ricambio | Non Allocato | Ricambi |  | 5017830437284 | IS - MR | 245 | BWA-RICAMBI | Ricambi |  | No, non presente | [8 empty] | [no pallet] | 245 |  |  | 10X10X10 | 1 | 1
LV190AA | TONIC BARRA A T (1000) 972MM | AW | Spare Parts A&W | NO SUITE DEFINED | Parti Di Ricambio | Non Allocato | Ricambi |  | 5017830437307 | IS - MR | 282.5 | BWA-RICAMBI | Ricambi |  | No, non presente | [8 empty] | [no pallet] | 282.5 |  |  | 10X10X10 | 1 | 1
LV191AA | TONIC BARRA A T BR (1200) 1172MM | AW | Spare Parts A&W | NO SUITE DEFINED | Parti Di Ricambio | Non Allocato | Ricambi |  | 5017830437314 | IS - MR | 333.5 | BWA-RICAMBI | Ricambi |  | No, non presente | [8 empty] | [no pallet] | 333.5 |  |  | n.a. | n.a. | n.a.
LV202AA | TONIC MANIGLIA SX CROMO | AW | Spare Parts A&W | TONIC | Parti Di Ricambio | Non Allocato | Ricambi |  | 5017830437444 | IS - MR | 131.5 | BWA-RICAMBI | Ricambi |  | No, non presente | [8 empty] | [no pallet] | 131.5 |  |  | 10X10X10 | 10 | 10
LV20767 | KIT FISS. BRACCETTO A "T" TONIC | AW | Spare Parts A&W | TONIC | Parti Di Ricambio | Non Allocato | Ricambi |  | 5017830437499 | IS - MR | 12 | BWA-RICAMBI | Ricambi |  | No, non presente | [8 empty] | [no pallet] | 12 |  |  | 10X10X10 | 10 | 10
LV212EO | TONIC R SWIM PROF. INF. PER BOX SX | AW | Spare Parts A&W | TONIC | Parti Di Ricambio | Non Allocato | Ricambi |  | 5017830436522 | IS - MR | 72.5 | BWA-RICAMBI | Ricambi |  | No, non presente | [8 empty] | [no pallet] | 72.5 |  |  | 10X10X10 | 10 | 10
LV214EO | PROFILO INFERIORE PER TONIC ESSE | AW | Spare Parts A&W | TONIC | Parti Di Ricambio | Non Allocato | Ricambi |  | 5017830437437 | IS - MR | 75 | BWA-RICAMBI | Ricambi |  | No, non presente | [8 empty] | [no pallet] | 75 |  |  | 10X10X10 | 10 | 10
LV216EO | PROFILO ALLUNGAMENTO TONIC 25 MM BRILL | AW | Spare Parts A&W | TONIC | Parti Di Ricambio | Non Allocato | Ricambi |  | 5017830437772 | IS - MR | 89 | BWA-RICAMBI | Ricambi |  | No, non presente | [8 empty] | [no pallet] | 89 |  |  | 10X10X10 | 10 | 10
LV217EO | TONIC PROFILO A MURO SOPRAVASCA | AW | Spare Parts A&W | TONIC | Parti Di Ricambio | Non Allocato | Ricambi |  | 5017830437789 | IS - MR | 53.5 | BWA-RICAMBI | Ricambi |  | No, non presente | [8 empty] | [no pallet] | 53.5 |  |  | 10X10X10 | 10 | 10
LV221AA | TONIC KIT PORTASCIUGAMANO X SOPRAVASCA | AW | Spare Parts A&W | TONIC | Parti Di Ricambio | Non Allocato | Ricambi |  | 5017830437826 | IS - MR | 199.5 | BWA-RICAMBI | Ricambi |  | No, non presente | [8 empty] | [no pallet] | 199.5 |  |  | 10X10X10 | 10 | 10
LV233VA | CONNECT PROFILO COPERTURA 1400MM(CARTER) | AW | Spare Parts A&W | CONNECT | Parti Di Ricambio | Non Allocato | Ricambi |  | 5017830440215 | IS - MR | 41 | BWA-RICAMBI | Ricambi |  | No, non presente | [8 empty] | [no pallet] | 41 |  |  | 10X10X10 | 0.62 | 0.6
LV23567 | COLONNA DI SCARICO (RICAMBIO) | AW | Spare Parts A&W | MULTI SUITES - SPARE PART | Parti Di Ricambio | Non Allocato | Minuteria |  | 5017830478171 | MM - SR | 232.5 | VAS-IS-AD-ACCESSORI+RICAMBI | Minuteria |  | Sì, presente | Listino 2026 | Vasche | Vasche centro stanza | Multi suite | Colonna di scarico con piletta Click-Clack (solo sifone e piletta) - RICAMBIO | Colonna di scarico con piletta Click-Clack (solo sifone e piletta) - RICAMBIO |  |  | [no pallet] | 232.5 |  |  | 10X10X10 | 0.8 | 0.79
LV23801 | DEA COPRIPILETTA TRAPEZ BIANCO | AW | Accessoiries A&W | DEA | Parti Di Ricambio | Non Allocato | Atelier Collections |  | 5017830559054 | AST - DL | 182.5 | VAS-IS-AD-ACCESSORI+RICAMBI | Minuteria |  | Sì, presente | Listino 2026 | Vasche | Vasche centro stanza | Dea | Copripiletta trapezoidale | Copripiletta trapezoidale |  |  | [no pallet] | 182.5 |  |  | n.a. | n.a. | n.a.
LV238A2 | DEA COPRIPILETTA TRAPEZ BRUSHED GOLD | AW | Accessoiries A&W | DEA | Accessori Da Bagno | Non Allocato | Atelier Collections |  | 8014140486398 | AST - DL | 182.5 | VAS-IS-FS-DEA | Vasche |  | Sì, presente | Listino 2026 | Vasche | Vasche centro stanza | Dea | Copripiletta trapezoidale | Copripiletta trapezoidale |  |  | [no pallet] | 182.5 |  |  | 11X17X12 | 0.4 | 0.3
LV238A5 | DEA COPRIPILETTA TRAPEZ MAGNETIC GREY | AW | Accessoiries A&W | DEA | Accessori Da Bagno | Non Allocato | Atelier Collections |  | 8014140486404 | AST - DL | 182.5 | VAS-IS-FS-DEA | Vasche |  | Sì, presente | Listino 2026 | Vasche | Vasche centro stanza | Dea | Copripiletta trapezoidale | Copripiletta trapezoidale |  |  | [no pallet] | 182.5 |  |  | 11X17X12 | 0.4 | 0.3
LV238AA | DEA COPRIPILETTA TRAPEZ CROMATO | AW | Spare Parts A&W | MULTI SUITES - SPARE PART | Parti Di Ricambio | Non Allocato | Minuteria |  | 5017830478188 | MM - SR | 152.5 | VAS-IS-AD-ACCESSORI+RICAMBI | Minuteria |  | Sì, presente | Listino 2026 | Vasche | Vasche centro stanza | Dea | Copripiletta trapezoidale | Copripiletta trapezoidale |  |  | [no pallet] | 152.5 |  |  | 10X10X10 | 0.5 | 0.49
LV238GN | DEA COPRIPILETTA TRAPEZ SILVER STORM | AW | Accessoiries A&W | DEA | Accessori Da Bagno | Non Allocato | Atelier Collections |  | 8014140486411 | AST - DL | 182.5 | VAS-IS-FS-DEA | Vasche |  | Sì, presente | Listino 2026 | Vasche | Vasche centro stanza | Dea | Copripiletta trapezoidale | Copripiletta trapezoidale |  |  | [no pallet] | 182.5 |  |  | 11X17X12 | 0.4 | 0.3
LV238V1 | DEA COPRIPILETTA TRAPEZ BIANCO SETA | AW | Accessoiries A&W | DEA | Parti Di Ricambio | Non Allocato | Atelier Collections |  | 8014140512912 | AST - DL | 182.5 | VAS-IS-AD-ACCESSORI+RICAMBI | Minuteria |  | Sì, presente | Listino 2026 | Vasche | Vasche centro stanza | Dea | Copripiletta trapezoidale | Copripiletta trapezoidale |  |  | [no pallet] | 182.5 |  |  | n.a. | n.a. | n.a.
LV238V3 | DEA COPRIPILETTA TRAPEZ NERO SETA | AW | Accessoiries A&W | DEA | Accessori Da Bagno | Non Allocato | Atelier Collections |  | 8014140486428 | AST - DL | 182.5 | VAS-IS-AD-ACCESSORI+RICAMBI | Minuteria |  | Sì, presente | Listino 2026 | Vasche | Vasche centro stanza | Dea | Copripiletta trapezoidale | Copripiletta trapezoidale |  |  | [no pallet] | 182.5 |  |  | 11X17X12 | 0.4 | 0.3
LV25101 | TONIC II COPRIPILETTA BIANCO | AW | Accessoiries A&W | TONIC II | Parti Di Ricambio | Non Allocato | Atelier Collections |  | 5017830559061 | AST - DL | 182.5 | VAS-IS-AD-ACCESSORI+RICAMBI | Minuteria |  | Sì, presente | Listino 2026 | Vasche | Vasche centro stanza | Tonic II | Copripiletta squadrato | Copripiletta squadrato |  |  | [no pallet] | 182.5 |  |  | n.a. | n.a. | n.a.
LV251A2 | TONIC II COPRIPILETTA BRUSHED GOLD | AW | Accessoiries A&W | TONIC II | Accessori Da Bagno | Non Allocato | Atelier Collections |  | 8014140486435 | AST - DL | 182.5 | VAS-IS-AD-ACCESSORI+RICAMBI | Minuteria |  | Sì, presente | Listino 2026 | Vasche | Vasche centro stanza | Tonic II | Copripiletta squadrato | Copripiletta squadrato |  |  | [no pallet] | 182.5 |  |  | n.a. | n.a. | n.a.
LV251A5 | TONIC II COPRIPILETTA MAGNETIC GREY | AW | Accessoiries A&W | TONIC II | Accessori Da Bagno | Non Allocato | Atelier Collections |  | 8014140486442 | AST - DL | 182.5 | VAS-IS-AD-ACCESSORI+RICAMBI | Minuteria |  | Sì, presente | Listino 2026 | Vasche | Vasche centro stanza | Tonic II | Copripiletta squadrato | Copripiletta squadrato |  |  | [no pallet] | 182.5 |  |  | n.a. | n.a. | n.a.
LV251AA | TONIC II COPRIPILETTA CROMATO | AW | Spare Parts A&W | MULTI SUITES - SPARE PART | Parti Di Ricambio | Non Allocato | Minuteria |  | 5017830492399 | MM - SR | 153.5 | VAS-IS-AD-ACCESSORI+RICAMBI | Minuteria |  | Sì, presente | Listino 2026 | Vasche | Vasche centro stanza | Tonic II | Copripiletta squadrato | Copripiletta squadrato |  |  | [no pallet] | 153.5 |  |  | 10X10X10 | 0.5 | 0.49
LV251GN | TONIC II COPRIPILETTA SILVER STORM | AW | Accessoiries A&W | TONIC II | Accessori Da Bagno | Non Allocato | Atelier Collections |  | 8014140486459 | AST - DL | 182.5 | VAS-IS-AD-ACCESSORI+RICAMBI | Minuteria |  | Sì, presente | Listino 2026 | Vasche | Vasche centro stanza | Tonic II | Copripiletta squadrato | Copripiletta squadrato |  |  | [no pallet] | 182.5 |  |  | n.a. | n.a. | n.a.
LV251V1 | TONIC II COPRIPILETTA BIANCO SETA | AW | Accessoiries A&W | TONIC II | Parti Di Ricambio | Non Allocato | Atelier Collections |  | 5017830559078 | AST - DL | 182.5 | VAS-IS-AD-ACCESSORI+RICAMBI | Minuteria |  | Sì, presente | Listino 2026 | Vasche | Vasche centro stanza | Tonic II | Copripiletta squadrato | Copripiletta squadrato |  |  | [no pallet] | 182.5 |  |  | n.a. | n.a. | n.a.
LV251V3 | TONIC II COPRIPILETTA NERO OPACO | AW | Accessoiries A&W | TONIC II | Parti Di Ricambio | Non Allocato | Mass Market |  | 5017830559085 | AST - MM | 182.5 | VAS-IS-AD-ACCESSORI+RICAMBI | Minuteria |  | Sì, presente | Listino 2026 | Vasche | Vasche centro stanza | Tonic II | Copripiletta squadrato | Copripiletta squadrato |  |  | [no pallet] | 182.5 |  |  | n.a. | n.a. | n.a.
LV26001 | COPRIPILETTA TONDO VASCA BIANCO | AW | Accessoiries A&W | DEA | Parti Di Ricambio | Non Allocato | Atelier Collections |  | 5017830559092 | AST - DL | 182.5 | VAS-IS-AD-ACCESSORI+RICAMBI | Minuteria |  | Sì, presente | Listino 2026 | Vasche | Vasche centro stanza | Multi suite | Copripiletta tondo | Copripiletta tondo |  |  | [no pallet] | 182.5 |  |  | n.a. | n.a. | n.a.
LV260A2 | COPRIPILETTA TONDO VASCA BRUSHED GOLD | AW | Accessoiries A&W | DEA | Parti Di Ricambio | Non Allocato | Atelier Collections |  | 5017830551744 | AST - DL | 182.5 | VAS-IS-AD-ACCESSORI+RICAMBI | Minuteria |  | Sì, presente | Listino 2026 | Vasche | Vasche centro stanza | Multi suite | Copripiletta tondo | Copripiletta tondo |  |  | [no pallet] | 182.5 |  |  | n.a. | n.a. | n.a.
LV260A5 | COPRIPILETTA TONDO VASCA MAGNETIC GREY | AW | Accessoiries A&W | DEA | Parti Di Ricambio | Non Allocato | Atelier Collections |  | 5017830551751 | AST - DL | 182.5 | VAS-IS-AD-ACCESSORI+RICAMBI | Minuteria |  | Sì, presente | Listino 2026 | Vasche | Vasche centro stanza | Multi suite | Copripiletta tondo | Copripiletta tondo |  |  | [no pallet] | 182.5 |  |  | n.a. | n.a. | n.a.
LV260AA | COPRIPILETTA TONDO VASCA CROMATO | AW | Spare Parts A&W | NO SUITE DEFINED | Parti Di Ricambio | Non Allocato | Mass Market |  | 5017830505587 | AST - MM | 153.5 | VAS-IS-AD-ACCESSORI+RICAMBI | Minuteria |  | Sì, presente | Listino 2026 | Vasche | Vasche centro stanza | Multi suite | Copripiletta tondo | Copripiletta tondo |  |  | [no pallet] | 153.5 |  |  | n.a. | n.a. | n.a.
LV260GN | COPRIPILETTA TONDO VASCA SILVER STORM | AW | Accessoiries A&W | DEA | Parti Di Ricambio | Non Allocato | Atelier Collections |  | 5017830551768 | AST - DL | 182.5 | VAS-IS-AD-ACCESSORI+RICAMBI | Minuteria |  | Sì, presente | Listino 2026 | Vasche | Vasche centro stanza | Multi suite | Copripiletta tondo | Copripiletta tondo |  |  | [no pallet] | 182.5 |  |  | n.a. | n.a. | n.a.
LV260V1 | COPRIPILETTA TONDO VASCA BIANCO SETA | AW | Accessoiries A&W | DEA | Parti Di Ricambio | Non Allocato | Atelier Collections |  | 5017830559108 | AST - DL | 182.5 | VAS-IS-AD-ACCESSORI+RICAMBI | Minuteria |  | Sì, presente | Listino 2026 | Vasche | Vasche centro stanza | Multi suite | Copripiletta tondo | Copripiletta tondo |  |  | [no pallet] | 182.5 |  |  | n.a. | n.a. | n.a.
LV260V3 | COPRIPILETTA TONDO VASCA NERO SETA | AW | Accessoiries A&W | DEA | Parti Di Ricambio | Non Allocato | Atelier Collections |  | 5017830559115 | AST - DL | 182.5 | VAS-IS-AD-ACCESSORI+RICAMBI | Minuteria |  | Sì, presente | Listino 2026 | Vasche | Vasche centro stanza | Multi suite | Copripiletta tondo | Copripiletta tondo |  |  | [no pallet] | 182.5 |  |  | n.a. | n.a. | n.a.
LV41367 | TREVI CARRIER/SEAL 850MM&FLAPS 1.1M 16.5 | AW | Spare Parts A&W | MULTI SUITES - SPARE PART | Parti Di Ricambio | Non Allocato | Ricambi |  | 5017830337102 | IS - MR | 45 | BWA-RICAMBI | Ricambi |  | No, non presente | [8 empty] | [no pallet] | 45 |  |  | 110X3,5X3,5 | 1.01 | 1.01
LV43367 | KIT GUARNIZIONI SOPRA VASCA | AW | Spare Parts A&W | MULTI SUITES - SPARE PART | Parti Di Ricambio | Non Allocato | Ricambi |  | 5017830349273 | IS - MR | 125 | BWA-RICAMBI | Ricambi |  | No, non presente | [8 empty] | [no pallet] | 125 |  |  | 10X10X10 | 1.5 | 1.4
LV69967 | PIEDINI RIALZO PIATTO DOCCIA | AW | Spare Parts A&W | MULTI SUITES - SPARE PART | Parti Di Ricambio | Non Allocato | Ricambi |  | 5017830372738 | IS - MR | 80 | BWA-RICAMBI | Ricambi |  | No, non presente | [8 empty] | [no pallet] | 80 |  |  | 10X10X10 | 0.576 | 0.5
LV864LJ | MAGNUM W-IN KIT FISSAGGIO A MURO | AW | Spare Parts A&W | MAGNUM | Parti Di Ricambio | Non Allocato | Ricambi |  | 5017830433828 | IS - MR | 27.5 | BWA-RICAMBI | Ricambi |  | No, non presente | [8 empty] | [no pallet] | 27.5 |  |  | 10X10X10 | 0.5 | 0.5
LV894EO | MAGNUM W-IN PROFILO A MURO | AW | Spare Parts A&W | MAGNUM | Parti Di Ricambio | Non Allocato | Ricambi |  | 5017830433477 | IS - MR | 61 | BWA-RICAMBI | Ricambi |  | No, non presente | [8 empty] | [no pallet] | 61 |  |  | 10X10X10 | 1 | 1
LV895EO | MAGNUM W-IN COVER PER PROFILO MURO | AW | Spare Parts A&W | MAGNUM | Parti Di Ricambio | Non Allocato | Ricambi |  | 5017830433484 | IS - MR | 55 | BWA-RICAMBI | Ricambi |  | No, non presente | [8 empty] | [no pallet] | 55 |  |  | 10X10X10 | 1 | 1
LV896AA | MAGNUM W-IN ANGOLARE IN CROMO | AW | Spare Parts A&W | MAGNUM | Parti Di Ricambio | Non Allocato | Ricambi |  | 5017830433491 | IS - MR | 16 | BWA-RICAMBI | Ricambi |  | No, non presente | [8 empty] | [no pallet] | 16 |  |  | 10X10X10 | 1 | 1
LV89767 | MAGNUM W-IN GUARNIZIONE BRACCETTO 32 | AW | Spare Parts A&W | MAGNUM | Parti Di Ricambio | Non Allocato | Ricambi |  | 5017830433507 | IS - MR | 7 | BWA-RICAMBI | Ricambi |  | No, non presente | [8 empty] | [no pallet] | 7 |  |  | 10X10X10 | 0.01 | 0.01
LV89867 | MAGNUM W-IN GUARNIZIONE BRACCETTO 40 | AW | Spare Parts A&W | MAGNUM | Parti Di Ricambio | Non Allocato | Ricambi |  | 5017830433514 | IS - MR | 7 | BWA-RICAMBI | Ricambi |  | No, non presente | [8 empty] | [no pallet] | 7 |  |  | 10X10X10 | 0.01 | 0.01
LV899AA | MAGNUM W-IN KIT COPERTURE CROMATE | AW | Spare Parts A&W | MAGNUM | Parti Di Ricambio | Non Allocato | Ricambi |  | 5017830433835 | IS - MR | 27.5 | BWA-RICAMBI | Ricambi |  | No, non presente | [8 empty] | [no pallet] | 27.5 |  |  | 10X10X10 | 0.5 | 0.5
LV900AA | MAGNUM W-IN KIT VITI E TAPPI | AW | Spare Parts A&W | MAGNUM | Parti Di Ricambio | Non Allocato | Ricambi |  | 5017830433842 | IS - MR | 9 | BWA-RICAMBI | Ricambi |  | No, non presente | [8 empty] | [no pallet] | 9 |  |  | 10X10X10 | 0.5 | 0.5
LV90767 | MAGNUM W-IN GUARNIZIONE INFERIORE 1538 | AW | Spare Parts A&W | MAGNUM | Parti Di Ricambio | Non Allocato | Ricambi |  | 5017830433521 | IS - MR | 27.5 | BWA-RICAMBI | Ricambi |  | No, non presente | [8 empty] | [no pallet] | 27.5 |  |  | 10X10X10 | 1.01 | 1.01
LV908EO | MAGNUM W-IN PROFILO ALL. INFERIORE 257 | AW | Spare Parts A&W | MAGNUM | Parti Di Ricambio | Non Allocato | Ricambi |  | 5017830433538 | IS - MR | 28.5 | BWA-RICAMBI | Ricambi |  | No, non presente | [8 empty] | [no pallet] | 28.5 |  |  | 10X10X10 | 0.45 | 0.45
LV916EO | MAGNUM W-IN PROFILO ALL. INFERIORE 1538 | AW | Spare Parts A&W | MAGNUM | Parti Di Ricambio | Non Allocato | Ricambi |  | 5017830433545 | IS - MR | 45 | BWA-RICAMBI | Ricambi |  | No, non presente | [8 empty] | [no pallet] | 45 |  |  | 10X10X10 | 1.01 | 1.01
LV91767 | MAGNUM W-IN GUARNIZIONE PER ANGOLO | AW | Spare Parts A&W | MAGNUM | Parti Di Ricambio | Non Allocato | Ricambi |  | 5017830433552 | IS - MR | 9 | BWA-RICAMBI | Ricambi |  | No, non presente | [8 empty] | [no pallet] | 9 |  |  | 10X10X10 | 0.06 | 0.06
LV92067 | MAGNUM W-IN RONDELLA | AW | Spare Parts A&W | MAGNUM | Parti Di Ricambio | Non Allocato | Ricambi |  | 5017830433583 | IS - MR | 6 | BWA-RICAMBI | Ricambi |  | No, non presente | [8 empty] | [no pallet] | 6 |  |  | 10X10X10 | 0.01 | 0.01
LV921AA | MAGNUM W-IN TAPPO SX PROFILO A MURO | AW | Spare Parts A&W | MAGNUM | Parti Di Ricambio | Non Allocato | Ricambi |  | 5017830419488 | IS - MR | 11.5 | BWA-RICAMBI | Ricambi |  | No, non presente | [8 empty] | [no pallet] | 11.5 |  |  | 10X10X10 | 0.103 | 0.093
LV922AA | MAGNUM W-IN TAPPO DX PROFILO A MURO | AW | Spare Parts A&W | MAGNUM | Parti Di Ricambio | Non Allocato | Ricambi |  | 5017830419495 | IS - MR | 11.5 | BWA-RICAMBI | Ricambi |  | No, non presente | [8 empty] | [no pallet] | 11.5 |  |  | 10X10X10 | 0.103 | 0.093
LV923AA | MAGNUM W-IN TAPPO PROFILO INFERIORE | AW | Spare Parts A&W | MAGNUM | Parti Di Ricambio | Non Allocato | Ricambi |  | 5017830433613 | IS - MR | 12.5 | BWA-RICAMBI | Ricambi |  | No, non presente | [8 empty] | [no pallet] | 12.5 |  |  | 10X10X10 | 0.103 | 0.103
LV92467 | MAGNUM W-IN VITE FISSAGGIO VETRO/PROFILO | AW | Spare Parts A&W | MAGNUM | Parti Di Ricambio | Non Allocato | Ricambi |  | 5017830433620 | IS - MR | 8.5 | BWA-RICAMBI | Ricambi |  | No, non presente | [8 empty] | [no pallet] | 8.5 |  |  | 10X10X10 | 0.103 | 0.103
LV925AA | MAGNUM W-IN BLOCCHETTO FISS. VETRO | AW | Spare Parts A&W | MAGNUM | Parti Di Ricambio | Non Allocato | Ricambi |  | 5017830433637 | IS - MR | 14.5 | BWA-RICAMBI | Ricambi |  | No, non presente | [8 empty] | [no pallet] | 14.5 |  |  | 10X10X10 | 0.103 | 0.103
LV92667 | MAGNUM W-IN GUARNIZ. BLOCCH. FISS. VETRO | AW | Spare Parts A&W | MAGNUM | Parti Di Ricambio | Non Allocato | Ricambi |  | 5017830433644 | IS - MR | 9 | BWA-RICAMBI | Ricambi |  | No, non presente | [8 empty] | [no pallet] | 9 |  |  | 10X10X10 | 0.01 | 0.01
LV927AA | MAGNUM W-IN BRACCETTO AD ANGOLO | AW | Spare Parts A&W | MAGNUM | Parti Di Ricambio | Non Allocato | Ricambi |  | 5017830433651 | IS - MR | 12 | BWA-RICAMBI | Ricambi |  | No, non presente | [8 empty] | [no pallet] | 12 |  |  | 10X10X10 | 0.23 | 0.23
LV928EO | MAGNUM W-IN STAFFA X BRACCETTO DRITTO | AW | Spare Parts A&W | MAGNUM | Parti Di Ricambio | Non Allocato | Ricambi |  | 5017830433668 | IS - MR | 16 | BWA-RICAMBI | Ricambi |  | No, non presente | [8 empty] | [no pallet] | 16 |  |  | 10X10X10 | 1.01 | 1.01
LV929EO | MAGNUM W-IN STAFFA X BRACCETTO ANG. | AW | Spare Parts A&W | MAGNUM | Parti Di Ricambio | Non Allocato | Ricambi |  | 5017830433675 | IS - MR | 16 | BWA-RICAMBI | Ricambi |  | No, non presente | [8 empty] | [no pallet] | 16 |  |  | 10X10X10 | 1.01 | 1.01
LV930AA | MAGNUM W-IN BLOCCHETTO FISS. A MURO | AW | Spare Parts A&W | MAGNUM | Parti Di Ricambio | Non Allocato | Ricambi |  | 5017830433682 | IS - MR | 12 | BWA-RICAMBI | Ricambi |  | No, non presente | [8 empty] | [no pallet] | 12 |  |  | 10X10X10 | 1 | 1
LV931AA | MAGNUM W-IN BLOCCHETTO ANG. FISS. A MURO | AW | Spare Parts A&W | MAGNUM | Parti Di Ricambio | Non Allocato | Ricambi |  | 5017830433699 | IS - MR | 16 | BWA-RICAMBI | Ricambi |  | No, non presente | [8 empty] | [no pallet] | 16 |  |  | 10X10X10 | 1 | 1
LV93267 | MAGNUM W-IN GRANO PER BLOCCHETTO | AW | Spare Parts A&W | MAGNUM | Parti Di Ricambio | Non Allocato | Ricambi |  | 5017830433705 | IS - MR | 7.5 | BWA-RICAMBI | Ricambi |  | No, non presente | [8 empty] | [no pallet] | 7.5 |  |  | 10X10X10 | 0.01 | 0.01
LV93367 | MAGNUM W-IN VITE M4 X15 | AW | Spare Parts A&W | MAGNUM | Parti Di Ricambio | Non Allocato | Ricambi |  | 5017830433712 | IS - MR | 7 | BWA-RICAMBI | Ricambi |  | No, non presente | [8 empty] | [no pallet] | 7 |  |  | 10X10X10 | 0.01 | 0.01
LV95667 | GUARNIZIONE 16MM VETRO | AW | Spare Parts A&W | MULTI SUITES - SPARE PART | Parti Di Ricambio | Non Allocato | Ricambi |  | 5017830423621 | MM - MR | 38 | BWA-RICAMBI | Ricambi |  | No, non presente | [8 empty] | [no pallet] | 38 |  |  | 100X10X10 | 1.01 | 1
LV96067 | SCREEN CARRIER SEAL MOULDING PACK | AW | Spare Parts A&W | MULTI SUITES - SPARE PART | Parti Di Ricambio | Non Allocato | Ricambi |  | 5017830437734 | IS - MR | 7 | BWA-RICAMBI | Ricambi |  | No, non presente | [8 empty] | [no pallet] | 7 |  |  | 100X10X10 | 1.01 | 1
N040094NU | O-RING 13,5X2,65 SET.5 PZ. | SB | Spare Parts Fittings | MULTI SUITES - SPARE PART | Parti Di Ricambio | Non Allocato | Ricambi |  | 8014140130222 | IS - MR | 37 | SBA-RICAMBI | Ricambi |  | No, non presente | [8 empty] | [no pallet] | 37 |  |  | 1X1X1 | 0.012 | 0.012
N040477NU | O-RING 8X2,4 SET 5 PZ. | SB | Spare Parts Fittings | MULTI SUITES - SPARE PART | Parti Di Ricambio | Non Allocato | Ricambi |  | 8014140130482 | IS - MR | 36 | SBA-RICAMBI | Ricambi |  | No, non presente | [8 empty] | [no pallet] | 36 |  |  | 1X1X1 | 0.001 | 0.001
N040814AA | VITE BOCCA EROGAZ. ORIENTABILE | SB | Spare Parts Fittings | MULTI SUITES - SPARE PART | Parti Di Ricambio | Non Allocato | Ricambi |  | 8014140130741 | IS - MR | 27 | SBA-RICAMBI | Ricambi |  | No, non presente | [8 empty] | [no pallet] | 27 |  |  | 20X10X1 | 0.001 | 0.001
N041114NU | O-RING 12X2 SET 5 PZ. | SB | Spare Parts Fittings | MULTI SUITES - SPARE PART | Parti Di Ricambio | Non Allocato | Ricambi |  | 8014140131922 | IS - MR | 37 | SBA-RICAMBI | Ricambi |  | No, non presente | [8 empty] | [no pallet] | 37 |  |  | 14X8X1 | 0.001 | 0.001
N041116NU | O-RING 15,88X2,62 70SH SET5PZ. | SB | Spare Parts Fittings | MULTI SUITES - SPARE PART | Parti Di Ricambio | Non Allocato | Ricambi |  | 8014140131946 | IS - MR | 36 | SBA-RICAMBI | Ricambi |  | No, non presente | [8 empty] | [no pallet] | 36 |  |  | 1X1X1 | 0.001 | 0.001
N041120NU | O-RING 33X2,65 SET 5 PZ. | SB | Spare Parts Fittings | MULTI SUITES - SPARE PART | Parti Di Ricambio | Non Allocato | Ricambi |  | 8014140131984 | IS - MR | 39.5 | SBA-RICAMBI | Ricambi |  | No, non presente | [8 empty] | [no pallet] | 39.5 |  |  | 1X1X1 | 0.001 | 0.001
N041178NU | MOLLA DEVIAT. INCASSO 5 VIE | SB | Spare Parts Fittings | MULTI SUITES - SPARE PART | Parti Di Ricambio | Non Allocato | Ricambi |  | 8014140132127 | IS - MR | 27 | SBA-RICAMBI | Ricambi |  | No, non presente | [8 empty] | [no pallet] | 27 |  |  | 1X1X1 | 0.005 | 0.005
N041180NU | ASTA DEVIATORE INCASSO 5 VIE | SB | Spare Parts Fittings | MULTI SUITES - SPARE PART | Parti Di Ricambio | Non Allocato | Ricambi |  | 8014140132134 | IS - MR | 170.5 | SBA-RICAMBI | Ricambi |  | No, non presente | [8 empty] | [no pallet] | 170.5 |  |  | 1X1X1 | 0.04 | 0.04
N041731NU | O-RING 37,82X1,78 SET 5 PZ. | SB | Spare Parts Fittings | MULTI SUITES - SPARE PART | Parti Di Ricambio | Non Allocato | Ricambi |  | 8014140132325 | IS - MR | 39.5 | SBA-RICAMBI | Ricambi |  | No, non presente | [8 empty] | [no pallet] | 39.5 |  |  | 1X1X1 | 0.001 | 0.001
N041868NU | O-RING 8,9 X 1,9 SET 5 PZ. | SB | Spare Parts Fittings | MULTI SUITES - SPARE PART | Parti Di Ricambio | Non Allocato | Ricambi |  | 8014140132462 | IS - MR | 36 | SBA-RICAMBI | Ricambi |  | No, non presente | [8 empty] | [no pallet] | 36 |  |  | 18X10X0,5 | 0.01 | 0.009
N041916AA | CANOTTO X DEVIAT.MONOC.INCASSO | SB | Spare Parts Fittings | MULTI SUITES - SPARE PART | Parti Di Ricambio | Non Allocato | Ricambi |  | 8014140132530 | IS - MR | 280 | SBA-RICAMBI | Ricambi |  | No, non presente | [8 empty] | [no pallet] | 280 |  |  | 15,5X7X5 | 0.2 | 0.2
N042107NU | O-RING 25,12X1,78 NC.SET.5PZ. | SB | Spare Parts Fittings | MULTI SUITES - SPARE PART | Parti Di Ricambio | Non Allocato | Ricambi |  | 8014140152323 | IS - MR | 25.5 | SBA-RICAMBI | Ricambi |  | No, non presente | [8 empty] | [no pallet] | 25.5 |  |  | 11X1X13,7 | 0.005 | 0.005
N042187NU | O-RING33X3 SALT.LAV.BDT.SET5PZ | SB | Spare Parts Fittings | MULTI SUITES - SPARE PART | Parti Di Ricambio | Non Allocato | Ricambi |  | 8014140133537 | IS - MR | 22 | SBA-RICAMBI | Ricambi |  | No, non presente | [8 empty] | [no pallet] | 22 |  |  | 1X1X1 | 0.001 | 0.001
N042190AA | ASTA X PILETTA LAVABO/BIDET | SB | Spare Parts Fittings | MULTI SUITES - SPARE PART | Parti Di Ricambio | Non Allocato | Ricambi |  | 8014140133551 | IS - MR | 18.5 | SBA-RICAMBI | Ricambi |  | No, non presente | [8 empty] | [no pallet] | 18.5 |  |  | 15,5X7X5 | 0.06 | 0.06
N042202AA | VITE OT.TSC.3/16 X52 D.8 T.CR. | SB | Spare Parts Fittings | MULTI SUITES - SPARE PART | Parti Di Ricambio | Non Allocato | Ricambi |  | 8014140133810 | IS - MR | 27 | SBA-RICAMBI | Ricambi |  | No, non presente | [8 empty] | [no pallet] | 27 |  |  | 1X1X1 | 0.005 | 0.005
N042441AA | POMOLO X DEVIAT.VASC/DOC INC | SB | Spare Parts Fittings | MULTI SUITES - SPARE PART | Parti Di Ricambio | Non Allocato | Ricambi |  | 8014140135104 | IS - MR | 122 | SBA-RICAMBI | Ricambi |  | No, non presente | [8 empty] | [no pallet] | 122 |  |  | 9,5X6X3 | 0.05 | 0.05
N042672NU | SEDE RUBINETTO X MONOF. E INC. | SB | Spare Parts Fittings | MULTI SUITES - SPARE PART | Parti Di Ricambio | Non Allocato | Ricambi |  | 8014140135937 | IS - MR | 39.5 | SBA-RICAMBI | Ricambi |  | No, non presente | [8 empty] | [no pallet] | 39.5 |  |  | 1X1X1 | 0.02 | 0.02
N042677NU | ADATTATORE ASTA/CARTUCCIA | SB | Spare Parts Fittings | MULTI SUITES - SPARE PART | Parti Di Ricambio | Non Allocato | Ricambi |  | 8014140136088 | IS - MR | 22.5 | SBA-RICAMBI | Ricambi |  | No, non presente | [8 empty] | [no pallet] | 22.5 |  |  | 16,4X1X23,2 | 0.006 | 0.006
N042703NU | VITE FISSAGGIO MANIGLIA | SB | Spare Parts Fittings | MULTI SUITES - SPARE PART | Parti Di Ricambio | Non Allocato | Ricambi |  | 8014140136590 | IS - MR | 25.5 | SBA-RICAMBI | Ricambi |  | No, non presente | [8 empty] | [no pallet] | 25.5 |  |  | 11X0,7X11 | 0.004 | 0.004
N043038AA | CRUSCOTTO MONOC.V/D.EST.IP.CROMATO | SB | Spare Parts Fittings | IPERBOLE | Parti Di Ricambio | Non Allocato | Ricambi |  | 8014140138655 | IS - MR | 394.5 | SBA-RICAMBI | Ricambi |  | No, non presente | [8 empty] | [no pallet] | 394.5 |  |  | 27X11,5X8 | 0.25 | 0.25
N043042NU | BUSSOLA X LAVABO MONOC.IP. | SB | Spare Parts Fittings | IPERBOLE | Parti Di Ricambio | Non Allocato | Ricambi |  | 8014140138679 | IS - MR | 37 | SBA-RICAMBI | Ricambi |  | No, non presente | [8 empty] | [no pallet] | 37 |  | Disponibile fino ad esaurimento scorte | 1X1X1 | 0.01 | 0.01
N043046AA | CALOTTA PER MONOCOMANDO IP.CROMATO | SB | Spare Parts Fittings | IPERBOLE | Parti Di Ricambio | Non Allocato | Ricambi |  | 8014140138723 | IS - MR | 52.5 | SBA-RICAMBI | Ricambi |  | No, non presente | [8 empty] | [no pallet] | 52.5 |  | Disponibile fino ad esaurimento scorte | 6,2X3,9X9,2 | 0.027 | 0.024
N043081NU | OR.34,52 X 3,53 70SH SET5PZ. | SB | Spare Parts Fittings | MULTI SUITES - SPARE PART | Parti Di Ricambio | Non Allocato | Ricambi |  | 8014140138815 | IS - MR | 40 | SBA-RICAMBI | Ricambi |  | No, non presente | [8 empty] | [no pallet] | 40 |  |  | 16,2X1X11,3 | 0.013 | 0.013
N043152NU | O-RING 44X2 70SH. SET. 5PZ. | SB | Spare Parts Fittings | MULTI SUITES - SPARE PART | Parti Di Ricambio | Non Allocato | Ricambi |  | 8014140143741 | IS - MR | 38.5 | SBA-RICAMBI | Ricambi |  | No, non presente | [8 empty] | [no pallet] | 38.5 |  |  | 1X1X1 | 0.003 | 0.003
N043173AA | ATTACCO DOCCIA X FLEX CROMATO | SB | Spare Parts Fittings | MULTI SUITES - SPARE PART | Parti Di Ricambio | Non Allocato | Ricambi |  | 8014140138921 | IS - MR | 43.5 | SBA-RICAMBI | Ricambi |  | No, non presente | [8 empty] | [no pallet] | 43.5 |  |  | 9,5X6X3 | 0.05 | 0.05
N043230NU | GUARN.GOM.11X18,5X2 SET 5 PZ. | SB | Spare Parts Fittings | MULTI SUITES - SPARE PART | Parti Di Ricambio | Non Allocato | Ricambi |  | 8014140139126 | IS - MR | 39.5 | SBA-RICAMBI | Ricambi |  | No, non presente | [8 empty] | [no pallet] | 39.5 |  |  | 1X1X1 | 0.001 | 0.001
N043538NU | OR 15,6 X 1,78 70 SH SET5PZ. | SB | Spare Parts Fittings | MULTI SUITES - SPARE PART | Parti Di Ricambio | Non Allocato | Ricambi |  | 8014140139379 | IS - MR | 32.5 | SBA-RICAMBI | Ricambi |  | No, non presente | [8 empty] | [no pallet] | 32.5 |  |  | 1X1X1 | 0.001 | 0.001
N043866NU | GRANO INOX M5X10 SET.5PZ. | SB | Spare Parts Fittings | MULTI SUITES - SPARE PART | Parti Di Ricambio | Non Allocato | Ricambi |  | 8014140143307 | IS - MR | 32.5 | SBA-RICAMBI | Ricambi |  | No, non presente | [8 empty] | [no pallet] | 32.5 |  |  | 1X1X1 | 0.02 | 0.02
N043949NU | PLACCHETTA ROSSO/BLU | SB | Spare Parts Fittings | KIPSI | Parti Di Ricambio | Non Allocato | Ricambi |  | 8014140165262 | IS - MR | 14 | SBA-RICAMBI | Ricambi |  | No, non presente | [8 empty] | [no pallet] | 14 |  |  | 1X1X1 | 0.01 | 0.01
N043951NU | GHIERA BLOCC. CALOTTA | SB | Spare Parts Fittings | KIPSI | Parti Di Ricambio | Non Allocato | Ricambi |  | 8014140165286 | IS - MR | 29.5 | SBA-RICAMBI | Ricambi |  | No, non presente | [8 empty] | [no pallet] | 29.5 |  |  | 9,5X6X3 | 0.008 | 0.008
N045235NU | VITONE PASSORAPIDO 1 | SB | Cardridges (disks) | MULTI SUITES - SPARE PART | Parti Di Ricambio | Non Allocato | Ricambi |  | 8014140139850 | IS - MR | 173.5 | SBA-RICAMBI | Ricambi |  | No, non presente | [8 empty] | [no pallet] | 173.5 |  |  | 1X1X1 | 0.2 | 0.2
N045292AA | NEOPERL VITE M24 X 1 SET5PZ.CROMATO | SB | Spare Parts Fittings | MULTI SUITES - SPARE PART | Parti Di Ricambio | Non Allocato | Ricambi |  | 8014140139867 | IS - MR | 69.5 | SBA-RICAMBI | Ricambi |  | No, non presente | [8 empty] | [no pallet] | 69.5 |  |  | 9,5X6X3 | 0.01 | 0.01
N045427AA | NEOPERL FEMMINA 22X1 SET5PZ.CROMATO | SB | Spare Parts Fittings | MULTI SUITES - SPARE PART | Parti Di Ricambio | Non Allocato | Ricambi |  | 8014140139980 | IS - MR | 68 | SBA-RICAMBI | Ricambi |  | No, non presente | [8 empty] | [no pallet] | 68 |  |  | 9,5X6X3 | 0.01 | 0.01
N045727AA | AERATORE NEOPERL M28X1 SET5PZ. CROMATO | SB | Spare Parts Fittings | MULTI SUITES - SPARE PART | Parti Di Ricambio | Non Allocato | Ricambi |  | 8014140140313 | IS - MR | 96 | SBA-RICAMBI | Ricambi |  | No, non presente | [8 empty] | [no pallet] | 96 |  |  | 9,5X6X3 | 0.05 | 0.05
N058027AA | MANIGLIA MONOC.IP.CROMO M916541-002 | SB | Spare Parts Fittings | IPERBOLE | Parti Di Ricambio | Non Allocato | Ricambi |  | 8014140047278 | IS - MR | 81 | SBA-RICAMBI | Ricambi |  | No, non presente | [8 empty] | [no pallet] | 81 |  |  | 9,5X6X3 | 0.2 | 0.2
N058028NU | CARTUCCIA MULTIPORT C/BUSSOLA | SB | Cardridges (disks) | MULTI SUITES - SPARE PART | Parti Di Ricambio | Non Allocato | Ricambi |  | 8014140045236 | IS - MR | 92.5 | CARTUCCE | Ricambi |  | No, non presente | [8 empty] | [no pallet] | 92.5 |  |  | 7,2X4,8X15,4 | 0.141 | 0.141
N058060NU | DEV.CPL.V/D.EST. IPERBOLE | SB | Spare Parts Fittings | IPERBOLE | Parti Di Ricambio | Non Allocato | Ricambi |  | 8014140045267 | IS - MR | 50.5 | SBA-RICAMBI | Ricambi |  | No, non presente | [8 empty] | [no pallet] | 50.5 |  |  | 11X1,3X17 | 0.02 | 0.001
N058094AA | PLACCHETTA+OR MA.AZ.A962997 CROMATO | SB | Spare Parts Fittings | AZIMUTH | Parti Di Ricambio | Non Allocato | Ricambi |  | 8014140047421 | IS - MR | 42 | SBA-RICAMBI | Ricambi |  | No, non presente | [8 empty] | [no pallet] | 42 |  |  | 11,5X8X6 | 0.034 | 0.031
N058103NU | VITE FISSAGGIO MANIGLIE L.10 A963017 | SB | Spare Parts Fittings | MULTI SUITES - SPARE PART | Parti Di Ricambio | Non Allocato | Ricambi |  | 8014140045052 | IS - MR | 14 | SBA-RICAMBI | Ricambi |  | No, non presente | [8 empty] | [no pallet] | 14 |  |  | 1X1X1 | 0.008 | 0.007
N058105NU | SET FISSAGG.BOCCA LAV.A961787 | SB | Spare Parts Fittings | MULTI SUITES - SPARE PART | Parti Di Ricambio | Non Allocato | Ricambi |  | 8014140045304 | IS - MR | 26 | SBA-RICAMBI | Ricambi |  | No, non presente | [8 empty] | [no pallet] | 26 |  | Disponibile fino ad esaurimento scorte | 1X1X1 | 0.15 | 0.15
N058111AA | POMOLO AZ. M5 I.S.CROMATO | SB | Spare Parts Fittings | AZIMUTH | Parti Di Ricambio | Non Allocato | Ricambi |  | 8014140113195 | IS - MR | 128 | SBA-RICAMBI | Ricambi |  | No, non presente | [8 empty] | [no pallet] | 128 |  |  | 9,5X6X3 | 0.2 | 0.18
N058114NU | LATERALE LAVABO + CARTUCCIA | SB | Spare Parts Fittings | MULTI SUITES - SPARE PART | Parti Di Ricambio | Non Allocato | Ricambi |  | 8014140113461 | IS - MR | 162.5 | SBA-RICAMBI | Ricambi |  | No, non presente | [8 empty] | [no pallet] | 162.5 |  |  | 15,5X7X5 | 0.4 | 0.4
N058115NU | FISSAGGI X LATERALE LAVABO | SB | Spare Parts Fittings | MULTI SUITES - SPARE PART | Parti Di Ricambio | Non Allocato | Ricambi |  | 8014140113478 | IS - MR | 43.5 | SBA-RICAMBI | Ricambi |  | No, non presente | [8 empty] | [no pallet] | 43.5 |  | Disponibile fino ad esaurimento scorte | 1X1X1 | 0.15 | 0.15
N058116NU | SET 10 PEZZI O-RING.9 X 1,5 | SB | Spare Parts Fittings | MULTI SUITES - SPARE PART | Parti Di Ricambio | Non Allocato | Ricambi |  | 8014140113485 | IS - MR | 16.5 | SBA-RICAMBI | Ricambi |  | No, non presente | [8 empty] | [no pallet] | 16.5 |  | Disponibile fino ad esaurimento scorte | 1X1X1 | 0.1 | 0.1
N058117AT | CROCERA LAVABO C/FISSAGGI SILVER NICKEL | SB | Spare Parts Fittings | MULTI SUITES - SPARE PART | Parti Di Ricambio | Non Allocato | Ricambi |  | 8014140113492 | IS - MR | 92 | SBA-RICAMBI | Ricambi |  | No, non presente | [8 empty] | [no pallet] | 92 |  |  | 1X1X1 | 0.5 | 0.5
N058119NU | SET 10 PEZZI O-RING.13 X 1,5 | SB | Spare Parts Fittings | MULTI SUITES - SPARE PART | Parti Di Ricambio | Non Allocato | Ricambi |  | 8014140113515 | IS - MR | 14 | SBA-RICAMBI | Ricambi |  | No, non presente | [8 empty] | [no pallet] | 14 |  |  | 1X1X1 | 0.1 | 0.1
N058120AT | TIRANTE BOCCA LAVABO NICKELATO | SB | Spare Parts Fittings | MULTI SUITES - SPARE PART | Parti Di Ricambio | Non Allocato | Ricambi |  | 8014140113522 | IS - MR | 27 | SBA-RICAMBI | Ricambi |  | No, non presente | [8 empty] | [no pallet] | 27 |  | Disponibile fino ad esaurimento scorte | 1X1X1 | 0.1 | 0.1
N058123AA | POMOLO DEV.INC.4 VIE CPL.CROMATO | SB | Spare Parts Fittings | MULTI SUITES - SPARE PART | Parti Di Ricambio | Non Allocato | Ricambi |  | 8014140113676 | IS - MR | 218 | SBA-RICAMBI | Ricambi |  | No, non presente | [8 empty] | [no pallet] | 218 |  |  | 7X7X7 | 0.3 | 0.3
N058124AA | ROSONE SOTTOMANIGLIA TA.- CO.CROMATO | SB | Spare Parts Fittings | TALENT | Parti Di Ricambio | Non Allocato | Ricambi |  | 8014140113744 | IS - MR | 132.5 | SBA-RICAMBI | Ricambi |  | No, non presente | [8 empty] | [no pallet] | 132.5 |  |  | 7X7X7 | 0.35 | 0.35
N058126NU | SET DISCHI+OR. X DEV.INC.5 VIE | SB | Spare Parts Fittings | MULTI SUITES - SPARE PART | Parti Di Ricambio | Non Allocato | Ricambi |  | 8014140113874 | IS - MR | 21.5 | SBA-RICAMBI | Ricambi |  | No, non presente | [8 empty] | [no pallet] | 21.5 |  |  | 1X1X1 | 0.017 | 0.015
N058129AA | DEVIATORE CPL. BORDO VASCA CROMATO | SB | Spare Parts Fittings | MULTI SUITES - SPARE PART | Parti Di Ricambio | Non Allocato | Ricambi |  | 8014140113904 | IS - MR | 66.5 | SBA-RICAMBI | Ricambi |  | No, non presente | [8 empty] | [no pallet] | 66.5 |  |  | 15,5X7X5 | 0.15 | 0.15
N058140AA | ASTA E POMOLO SCARICO TA. CROMATO | SB | Spare Parts Fittings | MULTI SUITES - SPARE PART | Parti Di Ricambio | Non Allocato | Ricambi |  | 8014140114123 | IS - MR | 59 | SBA-RICAMBI | Ricambi |  | No, non presente | [8 empty] | [no pallet] | 59 |  |  | 41X4,5X4,5 | 0.4 | 0.4
N058141AA | POMOLO V/D EST.TALENT CROMO | SB | Spare Parts Fittings | TALENT | Parti Di Ricambio | Non Allocato | Ricambi |  | 8014140173380 | IS - MR | 44.5 | SBA-RICAMBI | Ricambi |  | No, non presente | [8 empty] | [no pallet] | 44.5 |  |  | 1X1X1 | 0.05 | 0.05
N058176NU | SET PEZZI O-RING 34,59X2,62 | SB | Spare Parts Fittings | MULTI SUITES - SPARE PART | Parti Di Ricambio | Non Allocato | Ricambi |  | 8014140127871 | IS - MR | 19.5 | SBA-RICAMBI | Ricambi |  | No, non presente | [8 empty] | [no pallet] | 19.5 |  |  | 1X1X1 | 0.05 | 0.05
N058183NU | INSERTO INVERTITORE LAVABO GE. | SB | Spare Parts Fittings | MULTI SUITES - SPARE PART | Parti Di Ricambio | Non Allocato | Ricambi |  | 8014140128090 | IS - MR | 21.5 | SBA-RICAMBI | Ricambi |  | No, non presente | [8 empty] | [no pallet] | 21.5 |  |  | 1X1X1 | 0.07 | 0.07
N058211NU | O-RING 7,2X1,9 70SH. SET 5PZ. | SB | Spare Parts Fittings | MULTI SUITES - SPARE PART | Parti Di Ricambio | Non Allocato | Ricambi |  | 8014140142560 | IS - MR | 35.5 | SBA-RICAMBI | Ricambi |  | No, non presente | [8 empty] | [no pallet] | 35.5 |  |  | 1X1X1 | 0.03 | 0.03
N058213AT | CALOTTA+RONDELLA+GUARNIZIONE SILV.NICKEL | SB | Spare Parts Fittings | MULTI SUITES - SPARE PART | Parti Di Ricambio | Non Allocato | Ricambi |  | 8014140142584 | IS - MR | 27.5 | SBA-RICAMBI | Ricambi |  | No, non presente | [8 empty] | [no pallet] | 27.5 |  |  | 1X1X1 | 0.05 | 0.05
N058218NU | RONDELLA DEVIATORE 5 VIE | SB | Spare Parts Fittings | MULTI SUITES - SPARE PART | Parti Di Ricambio | Non Allocato | Ricambi |  | 8014140142638 | IS - MR | 27 | SBA-RICAMBI | Ricambi |  | No, non presente | [8 empty] | [no pallet] | 27 |  |  | 1X1X1 | 0.03 | 0.03
N058662AA | PROLUNGA PER PASSO RAPIDO CROMATO | SB | Spare Parts Fittings | MULTI SUITES - SPARE PART | Parti Di Ricambio | Non Allocato | Ricambi |  | 8014140127345 | IS - MR | 67.5 | SBA-RICAMBI | Ricambi |  | No, non presente | [8 empty] | [no pallet] | 67.5 |  |  | 7X7X7 | 0.1 | 0.1
N058822AA | ASTA E POMOLO LAV.BIDET IP CROMATO | SB | Spare Parts Fittings | IPERBOLE | Parti Di Ricambio | Non Allocato | Ricambi |  | 8014140157625 | IS - MR | 132.5 | SBA-RICAMBI | Ricambi |  | No, non presente | [8 empty] | [no pallet] | 132.5 |  |  | 4,7X4,6X41 | 0.146 | 0.136
N058828NU | SET FISSAGGIO RUB.KIPSI | SB | Spare Parts Fittings | KIPSI | Parti Di Ricambio | Non Allocato | Ricambi |  | 8014140165255 | IS - MR | 36 | SBA-RICAMBI | Ricambi |  | No, non presente | [8 empty] | [no pallet] | 36 |  |  | 1X1X1 | 0.07 | 0.07
N058830NU | SET 5 PEZZI O-RING 10X2 | SB | Spare Parts Fittings | MULTI SUITES - SPARE PART | Parti Di Ricambio | Non Allocato | Ricambi |  | 8014140167532 | IS - MR | 38.5 | SBA-RICAMBI | Ricambi |  | No, non presente | [8 empty] | [no pallet] | 38.5 |  |  | 1X1X1 | 0.01 | 0.01
N058831NU | SET 5 PEZZI O-RING 11X2 | SB | Spare Parts Fittings | MULTI SUITES - SPARE PART | Parti Di Ricambio | Non Allocato | Ricambi |  | 8014140167549 | IS - MR | 38.5 | SBA-RICAMBI | Ricambi |  | No, non presente | [8 empty] | [no pallet] | 38.5 |  |  | 1X1X1 | 0.01 | 0.01
N058832NU | BUSSOLA EST. V/D IP | SB | Spare Parts Fittings | IPERBOLE | Parti Di Ricambio | Non Allocato | Ricambi |  | 8014140167556 | IS - MR | 52.5 | SBA-RICAMBI | Ricambi |  | No, non presente | [8 empty] | [no pallet] | 52.5 |  |  | 7X7X7 | 0.02 | 0.02
N058839AA | MAN.LEVA E ROS.LAV.STEMMA CROMATO | SB | Spare Parts Fittings | STEMMA | Parti Di Ricambio | Non Allocato | Ricambi |  | 8014140169314 | IS - MR | 138.5 | SBA-RICAMBI | Ricambi |  | No, non presente | [8 empty] | [no pallet] | 138.5 |  | Disponibile fino ad esaurimento scorte | 17X13X8,5 | 0.2 | 0.166
N059123AA | MANIGLIA AZ. CROMATO | SB | Spare Parts Fittings | AZIMUTH | Parti Di Ricambio | Non Allocato | Ricambi |  | 8014140057376 | IS - MR | 162.5 | SBA-RICAMBI | Ricambi |  | No, non presente | [8 empty] | [no pallet] | 162.5 |  |  | 13X8X7,5 | 0.25 | 0.25
N059276AA | DEVIATORE COMPL.V/D.INC.GENIUS CROMATO | SB | Spare Parts Fittings | MULTI SUITES - SPARE PART | Parti Di Ricambio | Non Allocato | Ricambi |  | 8014140047582 | IS - MR | 139.5 | SBA-RICAMBI | Ricambi |  | No, non presente | [8 empty] | [no pallet] | 139.5 |  |  | 15,5X7X5 | 0.03 | 0.03
N059289NU | DEVIATORE CPL.CENTR.INC.4 VIE | SB | Spare Parts Fittings | MULTI SUITES - SPARE PART | Parti Di Ricambio | Non Allocato | Ricambi |  | 8014140045366 | IS - MR | 273.5 | SBA-RICAMBI | Ricambi |  | No, non presente | [8 empty] | [no pallet] | 273.5 |  |  | 1X1X1 | 0.08 | 0.08
N1380AA | CONNECT APPENDINO | SB | Accessories Fittings | CONNECT | Accessori Da Bagno | Accessori | Mass Market |  | 8014140353201 | IS - MM | 63 | RUB-IS-GR-SIMPLYU | Accessori Bagno |  | Sì, presente | Listino 2026 | Specchi + Accessori | Accessori Connect | Appendino | Appendino. | Appendino |  | A stock | [no pallet] | 63 |  |  | 8,5X5X9 | 0.13 | 0.11
N1381AA | CONNECT PORTA ROTOLO | SB | Accessories Fittings | CONNECT | Accessori Da Bagno | Accessori | Mass Market |  | 8014140353669 | IS - MM | 173.5 | RUB-IS-GR-SIMPLYU | Accessori Bagno |  | Sì, presente | Listino 2026 | Specchi + Accessori | Accessori Connect | Portarotolo | Portarotolo. | Portarotolo |  | A stock | [no pallet] | 173.5 |  |  | 8,5X5X9 | 0.605 | 0.54
N1382AA | CONNECT PORTA ROTOLO CON COVER | SB | Accessories Fittings | CONNECT | Accessori Da Bagno | Accessori | Mass Market |  | 8014140353676 | IS - MM | 211.5 | RUB-IS-GR-SIMPLYU | Accessori Bagno |  | Sì, presente | Listino 2026 | Specchi + Accessori | Accessori Connect | Portarotolo con copertura | Portarotolo con copertura. | Portarotolo con copertura |  | A stock | [no pallet] | 211.5 |  |  | 8,5X5X9 | 0.25 | 0.22
N1383AA | CONNECT PORTA ROTOLO DI SCORTA | SB | Accessories Fittings | CONNECT | Accessori Da Bagno | Accessori | Mass Market |  | 8014140353683 | IS - MM | 139 | RUB-IS-GR-SIMPLYU | Accessori Bagno |  | Sì, presente | Listino 2026 | Specchi + Accessori | Accessori Connect | Portarotolo di cortesia | Portarotolo di cortesia. | Portarotolo di cortesia |  | A stock | [no pallet] | 139 |  |  | 8,5X5X9 | 0.61 | 0.545
N1385AA | CONNECT PORTA SALVIETTA 300MM | SB | Accessories Fittings | CONNECT | Accessori Da Bagno | Accessori | Mass Market |  | 8014140353706 | IS - MM | 190.5 | RUB-IS-GR-SIMPLYU | Accessori Bagno |  | Sì, presente | Listino 2026 | Specchi + Accessori | Accessori Connect | Barra portasciugamani | Barra portasciugamani. | Barra portasciugamani 300 mm |  |  | [no pallet] | 190.5 |  |  | 8,5X5X9 | 0.25 | 0.22
N1386AA | CONNECT PORTA SALVIETTA 450MM | SB | Accessories Fittings | CONNECT | Accessori Da Bagno | Accessori | Mass Market |  | 8014140353713 | IS - MM | 211.5 | RUB-IS-GR-SIMPLYU | Accessori Bagno |  | No, non presente | [8 empty] | [no pallet] | 211.5 | 2025-12-31 | Disponibile fino ad esaurimento scorte | 8,5X5X9 | 0.25 | 0.22
N1387AA | CONNECT PORTA SALVIETTA 600MM | SB | Accessories Fittings | CONNECT | Accessori Da Bagno | Accessori | Mass Market |  | 8014140353720 | IS - MM | 243.5 | RUB-IS-GR-SIMPLYU | Accessori Bagno |  | Sì, presente | Listino 2026 | Specchi + Accessori | Accessori Connect | Barra portasciugamani | Barra portasciugamani. | Barra portasciugamani 600 mm |  |  | [no pallet] | 243.5 |  |  | 8,5X5X9 | 1.4 | 1.3
N1392AA | CONNECT MENSOLA VETRO 500 MM | SB | Accessories Fittings | CONNECT | Accessori Da Bagno | Accessori | Mass Market |  | 8014140353799 | IS - MM | 252.5 | RUB-IS-GR-SIMPLYU | Accessori Bagno |  | Sì, presente | Listino 2026 | Specchi + Accessori | Accessori Connect | Mensola in vetro | Mensola in vetro. | Mensola 500 mm |  |  | [no pallet] | 252.5 |  |  | 8,5X5X9 | 0.25 | 0.22
N1394AA | CONNECT MENSOLA VETRO 600 MM | SB | Accessories Fittings | CONNECT | Accessori Da Bagno | Accessori | Mass Market |  | 8014140353812 | IS - MM | 290.5 | RUB-IS-GR-SIMPLYU | Accessori Bagno |  | No, non presente | [8 empty] | [no pallet] | 290.5 | 2025-12-31 | Disponibile fino ad esaurimento scorte | 8,5X5X9 | 0.25 | 0.22
N1396AA | CONNECT PORTA SCOPINO | SB | Accessories Fittings | CONNECT | Accessori Da Bagno | Accessori | Mass Market |  | 8014140353966 | IS - MM | 180.5 | RUB-IS-GR-SIMPLYU | Accessori Bagno |  | Sì, presente | Listino 2026 | Specchi + Accessori | Accessori Connect | Portascopino | Portascopino per installazione a parete. | Portascopino |  | A stock | [no pallet] | 180.5 |  |  | 8,5X5X9 | 1.4 | 1.4
N8326AA | IDEAL FLOW TROPPO PIENO | CP | Flush Mechanism / Tank Trim | IDEALFLOW | Plastica | Piletta Di Scarico Lavabo | Minuteria |  | 8014140300267 | IS - SR | 110.5 | ALP-CD-RA-RICAMBISTICA | Minuteria |  | Sì, presente | Listino 2026 | Capitoli vari | Multi suite | Sistema Ideal Flow tradizionale | Sistema Ideal Flow tradizionale | Sistema Ideal Flow tradizionale |  |  | [no pallet] | 110.5 |  |  | 29X13X13 | 0.85 | 0.825
N960001AA | PLACCHETTA MANIGLIA ALFIERE D.42 CROMATA | SB | Spare Parts Fittings | ALFIERE | Parti Di Ricambio | Non Allocato | Ricambi |  | 8014140260264 | IS - MR | 82 | SBA-RICAMBI | Ricambi |  | No, non presente | [8 empty] | [no pallet] | 82 |  |  | 9,2X6X3,8 | 0.05 | 0.05
N960003AA | MANIGLIA ALFIERE D.42 CROMATA | SB | Spare Parts Fittings | ALFIERE | Parti Di Ricambio | Non Allocato | Ricambi |  | 8014140260288 | IS - MR | 118.5 | SBA-RICAMBI | Ricambi |  | No, non presente | [8 empty] | [no pallet] | 118.5 |  |  | 7X7X7 | 0.135 | 0.135
N960004AA | CAPPUCCIO SOTTOMAN.ALFIERE D.42 CROMATO | SB | Spare Parts Fittings | ALFIERE | Parti Di Ricambio | Non Allocato | Ricambi |  | 8014140260295 | IS - MR | 30.5 | SBA-RICAMBI | Ricambi |  | No, non presente | [8 empty] | [no pallet] | 30.5 |  |  | 9,2X6X3,8 | 0.015 | 0.015
N960005AA | CALOTTA PER CARTUCCIA ALFIERE D.42 CROMO | SB | Spare Parts Fittings | ALFIERE | Parti Di Ricambio | Non Allocato | Ricambi |  | 8014140260301 | IS - MR | 57 | SBA-RICAMBI | Ricambi |  | No, non presente | [8 empty] | [no pallet] | 57 |  |  | 9,2X6X3,8 | 0.06 | 0.06
N960006NU | SET 5 PEZZI O-RING 29,82 X 2,62 | SB | Spare Parts Fittings | MULTI SUITES - SPARE PART | Parti Di Ricambio | Non Allocato | Ricambi |  | 8014140260318 | IS - MR | 20 | SBA-RICAMBI | Ricambi |  | No, non presente | [8 empty] | [no pallet] | 20 |  |  | 10X10X1 | 0.06 | 0.054
N960007NU | CARTUCCIA ALFIERE D.32 JOYSTICK | SB | Cardridges (disks) | MULTI SUITES - SPARE PART | Parti Di Ricambio | Non Allocato | Ricambi |  | 8014140259756 | IS - MR | 92.5 | CARTUCCE | Ricambi |  | No, non presente | [8 empty] | [no pallet] | 92.5 |  |  | 9,2X6X3,8 | 0.06 | 0.06
N960008AA | AERATORE CPL.ALFIERE LAVABO CROMATO | SB | Spare Parts Fittings | ALFIERE | Parti Di Ricambio | Non Allocato | Ricambi |  | 8014140260325 | IS - MR | 96 | SBA-RICAMBI | Ricambi |  | No, non presente | [8 empty] | [no pallet] | 96 |  |  | 7X7X7 | 0.047 | 0.042
N960011NU | SET O-RING + VITE BOCCA LAVABO ALFIERE | SB | Spare Parts Fittings | ALFIERE | Parti Di Ricambio | Non Allocato | Ricambi |  | 8014140260356 | IS - MR | 25.5 | SBA-RICAMBI | Ricambi |  | No, non presente | [8 empty] | [no pallet] | 25.5 |  |  | 10X10X1 | 0.01 | 0.009
N960012AA | ASTA E POMOLO LAVABO ALFIERE CROMATA | SB | Spare Parts Fittings | ALFIERE | Parti Di Ricambio | Non Allocato | Ricambi |  | 8014140260363 | IS - MR | 141 | SBA-RICAMBI | Ricambi |  | No, non presente | [8 empty] | [no pallet] | 141 |  |  | 4,7X4,6X41,2 | 0.089 | 0.089
N960016AA | MANIGLIA ALFIERE D.46 CROMATA | SB | Spare Parts Fittings | ALFIERE | Parti Di Ricambio | Non Allocato | Ricambi |  | 8014140260417 | IS - MR | 115 | SBA-RICAMBI | Ricambi |  | No, non presente | [8 empty] | [no pallet] | 115 |  |  | 14X6X6 | 0.152 | 0.152
N960017AA | CAPPUCCIO SOTTOMAN.ALFIERE D.46 CROMATO | SB | Spare Parts Fittings | ALFIERE | Parti Di Ricambio | Non Allocato | Ricambi |  | 8014140260424 | IS - MR | 30 | SBA-RICAMBI | Ricambi |  | No, non presente | [8 empty] | [no pallet] | 30 |  | Disponibile fino ad esaurimento scorte | 9,2X6X3,8 | 0.025 | 0.005
N960019AA | CALOTTA PER CARTUCCIA ALFIERE D.46 CROMO | SB | Spare Parts Fittings | ALFIERE | Parti Di Ricambio | Non Allocato | Ricambi |  | 8014140260431 | IS - MR | 48 | SBA-RICAMBI | Ricambi |  | No, non presente | [8 empty] | [no pallet] | 48 |  |  | 9,2X6X3,8 | 0.07 | 0.07
N960023AA | AERATORE EST.V/DOCCIA ALFIERE CROMATO | SB | Spare Parts Fittings | ALFIERE | Parti Di Ricambio | Non Allocato | Ricambi |  | 8014140260660 | IS - MR | 83 | SBA-RICAMBI | Ricambi |  | No, non presente | [8 empty] | [no pallet] | 83 |  |  | 9,2X6X3,8 | 0.04 | 0.036
N960139NU | TONIC G.ALIMENTATORE 12V CC/220V CA | SB | Spare Parts Fittings | MULTI SUITES - SPARE PART | Parti Di Ricambio | Non Allocato | Ricambi |  | 8014140288602 | IS - MR | 101 | ALP-IS-AL-ALTRI_PRODOTTI | Ricambi |  | No, non presente | [8 empty] | [no pallet] | 101 |  |  | 18X16X6 | 0.33 | 0.297
N960154NU | STYLE MENSOLA PER BICCHIERE IN VETRO | SB | Spare Parts Fittings | MULTI SUITES - SPARE PART | Parti Di Ricambio | Non Allocato | Ricambi |  | 8014140288008 | IS - MR | 49 | SBA-RICAMBI | Ricambi |  | No, non presente | [8 empty] | [no pallet] | 49 |  |  | 25X16X4,5 | 0.48 | 0.432
N960155NU | STYLE BICCHIERE IN VETRO | SB | Spare Parts Fittings | MULTI SUITES - SPARE PART | Parti Di Ricambio | Non Allocato | Ricambi |  | 8014140288015 | IS - MR | 49 | SBA-RICAMBI | Ricambi |  | No, non presente | [8 empty] | [no pallet] | 49 |  |  | 29X13X13 | 0.51 | 0.459
N960177NU | TONIC G.ATTACCO A MURO PER SPECCHIO | SB | Spare Parts Fittings | TONIC GUEST | Parti Di Ricambio | Non Allocato | Ricambi |  | 8014140301585 | IS - MR | 39 | ALP-IS-AL-ALTRI_PRODOTTI | Ricambi |  | No, non presente | [8 empty] | [no pallet] | 39 |  |  | 18X16X6 | 0.33 | 0.33
N960179NU | TONIC G.TUBI FLESSIBILI | SB | Spare Parts Fittings | TONIC GUEST | Parti Di Ricambio | Non Allocato | Ricambi |  | 8014140301622 | IS - MR | 39 | ALP-IS-AL-ALTRI_PRODOTTI | Ricambi |  | No, non presente | [8 empty] | [no pallet] | 39 |  |  | 18X16X6 | 0.33 | 0.297
N960180NU | TONIC G.BOTTIGLIA DEL SAPONE | SB | Spare Parts Fittings | MULTI SUITES - SPARE PART | Parti Di Ricambio | Non Allocato | Ricambi |  | 8014140301639 | IS - MR | 25 | ALP-IS-AL-ALTRI_PRODOTTI | Ricambi |  | No, non presente | [8 empty] | [no pallet] | 25 |  |  | 18X16X6 | 0.33 | 0.297
N960183NU | NEW SMALL AREATORE COMPLETO 2,2 GPM | SB | Spare Parts Fittings | MULTI SUITES - SPARE PART | Parti Di Ricambio | Non Allocato | Ricambi |  | 8014140301905 | IS - MR | 75 | SBA-RICAMBI | Ricambi |  | No, non presente | [8 empty] | [no pallet] | 75 |  |  | 3,8X6X9,2 | 0.04 | 0.33
N960298NU | CONNECT SISTEMA DI FISSAGGIO A MURO | OS | Spare Parts Accessories FA | CONNECT | Parti Di Ricambio | Non Allocato | Ricambi |  | 8014140355335 | IS - MR | 14.5 | OSA-RICAMBI | Ricambi |  | No, non presente | [8 empty] | [no pallet] | 14.5 |  |  | 42X15,5X5,5 | 0.62 | 0.62
P0109AA | SEPTA XS P1 CROMO PNEUMATICO | OS | Control Plates and Actuators | SEPTA PRO | Altri | Non Allocato | Mass Market |  | 3391500579484 | MM - MM | 32 | PRW-IS-PLACCA | Cassette & Placche |  | No, non presente | [7 empty] | A stock | [no pallet] | 32 |  |  | 35,1X48,5X34,5 | 0.085 | 0.053
P0114AA | SEPTA PRO- U1 ANTIVAND. CROMATO | OS | Control Plates and Actuators | SEPTA PRO | Altri | Non Allocato | Mass Market |  | 3391500579729 | POR - MM | 1058 | PRW-IS-PLACCA | Cassette & Placche |  | Sì, presente | Listino 2026 | Placche di comando | Placche per orinatoio | SEPTA PRO™ U1 | CARATTERISTICHE • Placca di comando per orinatoio • Azionamento elettronico • Ideale per ambienti pubblici • Sensore doppio infrarosso (con impostazione automatica) • Sensore dinamico: regola costantemente la distanza • Temporary-off (pulizia) e short-on (scarico manuale) attivazione con il tocco • Materiale: acciaio inox • Antivandalo • Incluso: trasformatore 230v/120v | SEPTA PRO™ U1 |  |  | [no pallet] | 1058 |  |  | 15X13X7,5 | 2 | 1.88
P018901 | ULYSSE CCT SI 6/3L WHT (D) | CP | Tanks | ULYSSE | Serie Da Bagno | Cassetta Con Batteria Dopp. Comando | Mass Market |  | 3391500583702 | POR - MM | 160 | CER-IS-SB-EUROVIT | Ceramica Sanitaria |  | No, non presente | [8 empty] | [no pallet] | 160 |  |  | 38,2X19,2X50 | 12.58 | 10.58
P096201 | C21 WSHTRGH 120X40 WHT SOLID SRF 2TH NOF | CP | Laundry Sink | CONTOUR 21 | Superfici Solide | Lavello Rettangolare | Mass Market |  | 3391500575202 | POR - MM | 423 | CER-IS-SB-CONTOUR | Ceramica - Cucina |  | No, non presente | [7 empty] | A stock | 16 | 423 |  |  | 120X40X18 | 25.8 | 24.8
P125801 | ULYSSE LAVABO 55X46 BEU NO TROPPOPIENO | CP | Bathroom Basin Ceramic | ULYSSE | Serie Da Bagno | Lavabo Singolo | Mass Market |  | 3391500459342 | POR - MM | 109.5 | CER-IS-SB-ALTRI | Ceramica Sanitaria |  | No, non presente | [8 empty] | [no pallet] | 109.5 |  |  | 55X46X18,9 | 13.742 | 13.74
P130601 | ULYSSE LAVABO VANITY 61X45.5 BEU 1F | CP | Washstand Basins Ceramic | ULYSSE | Serie Da Bagno | Lavabo Singolo | Mass Market |  | 3391500567382 | POR - MM | 109.5 | CER-IS-SB-ALTRI | Ceramica Sanitaria |  | No, non presente | [8 empty] | 16 | 109.5 |  |  | 61,5X47,5X14,5 | 12.73 | 11.03
P2462AC | PLACCA DI COMANDO CASSETTA | OS | Control Plates and Actuators | MULTI SUITES - FINISHED PRODUCT | Altri | Non Allocato | Mass Market |  | 3391500549760 | IS - MM | 39 | ALP-IS-AL-ALTRI_PRODOTTI | Cassette & Placche |  | No, non presente | [8 empty] | [no pallet] | 39 |  |  | 20,5X14,6X5 | 0.5 | 0.5
P929801 | ULYSSE CASSETTA CON COPERCHIO BIANCA | CP | Tanks | ULYSSE | Serie Da Bagno | Cassetta Con Batteria Dopp. Comando | Mass Market |  | 3391500526754 | POR - MM | 250 | CER-IS-SB-ALTRI | Ceramica Sanitaria |  | No, non presente | [8 empty] | [no pallet] | 250 |  | Disponibile fino ad esaurimento scorte | 40X16,2X36,6 | 14.05 | 11.97
R009067 | PROSYS 150 VASO CARTONGESSO | OS | WC Installation Systems | PROSYS | Altri | Non Allocato | Mass Market |  | 3391500579491 | IS - MM | 461.5 | PRW-IS-DRY | Cassette & Placche |  | Sì, presente | Listino 2026 | ProSys®- Sistemi di installazione casette | Moduli per cartongesso | PROSYS® 150 WC cartongesso | CAMPO DI APPLICAZIONE • Modulo vaso sospeso per sottofinestra (h installazione 820 mm) • Installazione in pareti a secco (cartongesso) o fronte parete in muratura di vasi sospesi • Compatibile con tutti i vasi sospesi (dadi fissaggio a 180/230 mm) • Azionamento meccanico frontale • Trasformabile in azionamento pneumatico o elettrico tramite apposito kit • Scarico a due quantità, con possibilità di scarico singolo (6 o 4,5 lt) • Installazione facile e veloce con regolazione in altezza (da 0 a 200 mm) e curva di scarico regolabile in profondità CARATTERISTICHE • Cassetta in polipropilene (PP) molto resistente e inalterabile alle sollecitazioni termiche • Cassetta fornita con rivestimento anti-condensa • Cassetta con spessore 150 mm • A doppio scarico, con regolazione di fabbrica a 6/3 lt (facilmente regolabile a 4,5/3 lt) • Ricarica ritardata grazie alla tecnologia SmartValve • Classe acustica 1NF • Marcatura CE EN 14055 • 6 entrate idriche • Struttura tubolare galvanizzata, spessore 1,5 mm, verniciata e testata per carichi di 400 kg • Struttura resistente alle corrosioni e ai graffi • Spessore minimo 150 mm DOTAZIONE • Rubinetto di arresto G1/2, con spugnetta proteggi foro • Squadrette di fissaggio • Cassa di protezione in cantiere • Set per allacciamento vaso (tubo di risciacquo Ø56x165 mm e tubo di collegamento Ø45x180 mm) • Curva di scarico Ø90 mm • Adattatore Ø90/110 mm • 2 guarnizioni Ø125 mm e Ø45 mm • 2 barre filettate M12 • 2 tappi di protezione | ProSys® 150 WC cartongesso |  |  | 12 | 461.5 |  |  | 19,1X84,5X52,5 | 11.83 | 9.411
R009267 | KIT PNEUMATICO PROSYS (150) | OS | Other Other Sanitary | PROSYS | Altri | Non Allocato | Mass Market |  | 3391500579514 | IS - MM | 45.5 | PRW-IS-ACCESSORI | Cassette & Placche |  | Sì, presente | Listino 2026 | ProSys®- Sistemi di installazione casette | Accessori | Kit pneumatico PROSYS® 150 | APPLICAZIONE • Per convertire la cassetta ProSys® 150 da meccanica a pneumatica CARATTERISTICHE • Ancorine di trascinamento ad innesto rapido • Soffietti di attivazione in EPDM altamente resistenti DOTAZIONE • 1 kit ancorine pneumatiche • 1 kit soffietti in EPDM • 2 tubi pneumatici di lunghezza 350 mm | Kit pneumatico ProSys® 150 |  |  | [no pallet] | 45.5 |  |  | 39,1X59,5X50 | 0.226 | 0.08
R009367 | PROSYS AC TRASFORMATORE (74 & 120) | OS | Other Other Sanitary | PROSYS | Altri | Non Allocato | Mass Market |  | 3391500579521 | IS - MM | 177.5 | PRW-IS-ACCESSORI | Cassette & Placche |  | Sì, presente | Listino 2026 | ProSys®- Sistemi di installazione casette | Accessori | AC trasformatore PROSYS® | APPLICAZIONE • Trasformatore 230/V/12V DOTAZIONE • Input: 100 - 240 V AC • Output: 12 V DC | AC trasformatore ProSys® |  |  | [no pallet] | 177.5 |  |  | 16X33X33 | 1.1 | 1
R010367 | PROSYS ORINATOIO CARTONGESSO BASE | OS | Non WC/Other Frames | PROSYS | Altri | Non Allocato | Mass Market |  | 3391500579620 | IS - MM | 297.5 | PRW-IS-DRY | Cassette & Placche |  | Sì, presente | Listino 2026 | ProSys®- Sistemi di installazione casette | Moduli per cartongesso | PROSYS® orinatoio cartongesso base | CAMPO DI APPLICAZIONE • Modulo orinatoio • Installazione in pareti a secco (cartongesso) o fronte parete in muratura • Facile e veloce installazione con il sistema Fast-Fit e regolazione in altezza (da 0 a 300 mm) • Da utilizzare con orinatoi con scarico integrato, waterless o con valvola auto chiudente CARATTERISTICHE • Struttura tubolare verniciata, resistente alle corrosioni • Distanza dei fissaggi regolabile • Telaio testato per un carico di 130 kg DOTAZIONE • Materiale fissaggio telaio • Curva di scarico Ø50/50 mm (aggiustabile) • 1 raccordo G1/2 per il collegamento idrico | ProSys® orinatoio cartongesso base |  |  | 16 | 297.5 |  |  | 117,5X9,6X55 | 5.14 | 4
R010467 | PROSYS STRUTTURA PER STAFFA SPHERO MAX | OS | Non WC/Other Frames | PROSYS | Altri | Non Allocato | Mass Market |  | 3391500579637 | IS - MM | 27 | ALP-IS/CD-RA-RICAMBISTICA | Cassette & Placche |  | No, non presente | [8 empty] | [no pallet] | 27 |  | Disponibile fino ad esaurimento scorte | 0,001X0,001X0,001 | 1.05 | 1
R010567 | PROSYS DIVISORIO ORIN. O MANIGL. CART. | OS | Non WC/Other Frames | PROSYS | Altri | Non Allocato | Mass Market |  | 3391500579644 | IS - MM | 272.5 | PRW-IS-DRY | Cassette & Placche |  | Sì, presente | Listino 2026 | ProSys®- Sistemi di installazione casette | Moduli per cartongesso | PROSYS® accessori cartongesso | CAMPO DI APPLICAZIONE • Modulo per divisorio orinatoi o maniglioni • Installazione in pareti a secco (cartongesso) fronte parete in muratura • Facile e veloce installazione con il sistema Fast-Fit e regolazione in altezza (da 0 a 200 mm) CARATTERISTICHE • Struttura tubolare verniciata, resistente alle corrosioni • Altezza regolabile 0-200 mm • Pannello in legno rafforzato DOTAZIONE • Materiali per il fissaggio della struttura | ProSys® accessori cartongesso |  |  | [no pallet] | 272.5 |  |  | 22,6X114,5X34 | 8.384 | 4.315
R010667 | PROSYS ACOUSTIC FOOT PADS BOX SECT FRAME | OS | Other Other Sanitary | PROSYS | Altri | Non Allocato | Mass Market |  | 3391500579651 | IS - MM | 27.5 | PRW-IS-ACCESSORI | Cassette & Placche |  | Sì, presente | Listino 2026 | ProSys®- Sistemi di installazione casette | Accessori | Protezione acustica telaio | APPLICAZIONE • Sistema di isolamento acustico • Evita il contatto diretto tra pavimento e struttura | Protezione acustica telaio |  |  | [no pallet] | 27.5 |  |  | 39,1X59,5X25 | 1 | 1
R0108AA | SOLEA M1 CROMATO IS | OS | Control Plates and Actuators | SOLEA | Altri | Non Allocato | Mass Market |  | 3391500579743 | IS - MM | 86.5 | PRW-IS-PLACCA | Cassette & Placche |  | Sì, presente | Listino 2026 | Placche di comando | Placche meccaniche | SOLEA™ M1 | CARATTERISTICHE • Placca di comando per azionamento risciacquo cassette ProSys® • Azionamento meccanico • Doppio scarico • Materiale: ABS ad alta resistenza ai graffi • Forza di azionamento < 20 N | SOLEA™ M1 |  |  | 34 | 86.5 |  |  | 39,1X59,5X50 | 0.482 | 0.335
R0108AC | SOLEA M1 BIANCO IS | OS | Control Plates and Actuators | SOLEA | Altri | Non Allocato | Mass Market |  | 3391500579750 | IS - MM | 66 | PRW-IS-PLACCA | Cassette & Placche |  | Sì, presente | Listino 2026 | Placche di comando | Placche meccaniche | SOLEA™ M1 | CARATTERISTICHE • Placca di comando per azionamento risciacquo cassette ProSys® • Azionamento meccanico • Doppio scarico • Materiale: ABS ad alta resistenza ai graffi • Forza di azionamento < 20 N | SOLEA™ M1 |  |  | 34 | 66 |  |  | 39,1X59,5X50 | 0.482 | 0.335
R0110A6 | SOLEA P2 F/PLATE DUAL SILK BLACK IS | OS | Control Plates and Actuators | SOLEA | Altri | Non Allocato | Mass Market |  | 3391500580107 | IS - MM | 117 | PRW-IS-PLACCA | Cassette & Placche |  | Sì, presente | Listino 2026 | Placche di comando | Placche pneumatiche | SOLEA™ P2 | CARATTERISTICHE • Placca di comando per azionamento risciacquo cassette ProSys® • Azionamento pneumatico • Doppio scarico • Materiale: ABS ad alta resistenza ai graffi • Forza di azionamento < 20 N • Minimo 30 mm di spessore per azionamento Top • Per installazione, spessore minimo muro frontale: ProSys® 80: 25 mm ProSys® 150, azionamento frontale: 0 mm ProSys® 150, azionamento top: 20 mm Da acquistare separatamente: kit pneumatico ProSys® 80 R014967 o ProSys® 150 R009267 - pag. 850 e 851 | SOLEA™ P2 |  | A stock | 20 | 117 |  |  | 39,1X59,5X50 | 0.546 | 0.368
R0110AA | SOLEA P2 CROMO IS | OS | Control Plates and Actuators | SOLEA | Altri | Non Allocato | Mass Market |  | 3391500579781 | IS - MM | 117 | PRW-IS-PLACCA | Cassette & Placche |  | No, non presente | [8 empty] | [no pallet] | 117 |  |  | 39,1X59,5X50 | 0.546 | 0.368
R0110AC | SOLEA P2 BIANCO IS | OS | Control Plates and Actuators | SOLEA | Altri | Non Allocato | Mass Market |  | 3391500579798 | IS - MM | 90.5 | PRW-IS-PLACCA | Cassette & Placche |  | Sì, presente | Listino 2026 | Placche di comando | Placche pneumatiche | SOLEA™ P2 | CARATTERISTICHE • Placca di comando per azionamento risciacquo cassette ProSys® • Azionamento pneumatico • Doppio scarico • Materiale: ABS ad alta resistenza ai graffi • Forza di azionamento < 20 N • Minimo 30 mm di spessore per azionamento Top • Per installazione, spessore minimo muro frontale: ProSys® 80: 25 mm ProSys® 150, azionamento frontale: 0 mm ProSys® 150, azionamento top: 20 mm Da acquistare separatamente: kit pneumatico ProSys® 80 R014967 o ProSys® 150 R009267 - pag. 850 e 851 | SOLEA™ P2 |  | A stock | 20 | 90.5 |  |  | 39,1X59,5X50 | 0.546 | 0.368
R0115A6 | OLEAS M1 F/PLATE DUAL SILK BLACK IS | OS | Control Plates and Actuators | OLEAS | Altri | Non Allocato | Mass Market |  | 3391500580121 | IS - MM | 86.5 | PRW-IS-PLACCA | Cassette & Placche |  | Sì, presente | Listino 2026 | Placche di comando | Placche meccaniche | OLEAS™ M1 | CARATTERISTICHE • Placca di comando per azionamento risciacquo cassette ProSys® • Azionamento meccanico • Doppio scarico • Materiale: ABS ad alta resistenza ai graffi • Forza di azionamento < 20 N | OLEAS™ M1 |  | A stock | 34 | 86.5 |  |  | 26,5X19X5,5 | 1.1 | 1
R0115AA | OLEAS M1 CROMO - IS | OS | Control Plates and Actuators | OLEAS | Altri | Non Allocato | Mass Market |  | 3391500580138 | IS - MM | 86.5 | PRW-IS-PLACCA | Cassette & Placche |  | Sì, presente | Listino 2026 | Placche di comando | Placche meccaniche | OLEAS™ M1 | CARATTERISTICHE • Placca di comando per azionamento risciacquo cassette ProSys® • Azionamento meccanico • Doppio scarico • Materiale: ABS ad alta resistenza ai graffi • Forza di azionamento < 20 N | OLEAS™ M1 |  | A stock | 34 | 86.5 |  |  | 26,5X19X5,5 | 1.1 | 1
R0115AC | OLEAS M1 BIANCO - IS | OS | Control Plates and Actuators | OLEAS | Altri | Non Allocato | Mass Market |  | 3391500580145 | IS - MM | 67.5 | PRW-IS-PLACCA | Cassette & Placche |  | Sì, presente | Listino 2026 | Placche di comando | Placche meccaniche | OLEAS™ M1 | CARATTERISTICHE • Placca di comando per azionamento risciacquo cassette ProSys® • Azionamento meccanico • Doppio scarico • Materiale: ABS ad alta resistenza ai graffi • Forza di azionamento < 20 N | OLEAS™ M1 |  | A stock | 34 | 67.5 |  |  | 2,65X1,9X0,55 | 1.1 | 1
R0115JG | OLEAS M1 MATT CROMO - IS | OS | Control Plates and Actuators | OLEAS | Altri | Non Allocato | Mass Market |  | 3391500580152 | IS - MM | 86.5 | PRW-IS-PLACCA | Cassette & Placche |  | Sì, presente | Listino 2026 | Placche di comando | Placche meccaniche | OLEAS™ M1 | CARATTERISTICHE • Placca di comando per azionamento risciacquo cassette ProSys® • Azionamento meccanico • Doppio scarico • Materiale: ABS ad alta resistenza ai graffi • Forza di azionamento < 20 N | OLEAS™ M1 |  | A stock | 34 | 86.5 |  |  | 26,5X19X5,5 | 1.1 | 1
R0116AA | OLEAS P1 CROMO - IS | OS | Control Plates and Actuators | OLEAS | Altri | Non Allocato | Mass Market |  | 3391500580169 | IS - MM | 117 | PRW-IS-PLACCA | Cassette & Placche |  | Sì, presente | Listino 2026 | Placche di comando | Placche pneumatiche | OLEAS™ P1 | CARATTERISTICHE • Placca di comando per azionamento risciacquo cassette ProSys® • Azionamento pneumatico • Doppio scarico • Materiale: ABS ad alta resistenza ai graffi • Forza di azionamento < 20 N • Per installazione, spessore minimo muro frontale: ProSys® 80: 25 mm ProSys® 150, azionamento frontale: 0 mm ProSys® 150, azionamento top: 25 mm Da acquistare separatamente: kit pneumatico ProSys® 80 R014967 o ProSys® 150 R009267 - pag. 850 e 851 | OLEAS™ P1 |  | A stock | 20 | 117 |  |  | 26,5X19X5,5 | 1.1 | 1
R0116AC | OLEAS P1 BIANCO - IS | OS | Control Plates and Actuators | OLEAS | Altri | Non Allocato | Mass Market |  | 3391500580176 | IS - MM | 90.5 | PRW-IS-PLACCA | Cassette & Placche |  | Sì, presente | Listino 2026 | Placche di comando | Placche pneumatiche | OLEAS™ P1 | CARATTERISTICHE • Placca di comando per azionamento risciacquo cassette ProSys® • Azionamento pneumatico • Doppio scarico • Materiale: ABS ad alta resistenza ai graffi • Forza di azionamento < 20 N • Per installazione, spessore minimo muro frontale: ProSys® 80: 25 mm ProSys® 150, azionamento frontale: 0 mm ProSys® 150, azionamento top: 25 mm Da acquistare separatamente: kit pneumatico ProSys® 80 R014967 o ProSys® 150 R009267 - pag. 850 e 851 | OLEAS™ P1 |  |  | 20 | 90.5 |  |  | 26,5X19X5,5 | 1.1 | 1
R0116JG | OLEAS P1 MATT CROMO - IS | OS | Control Plates and Actuators | OLEAS | Altri | Non Allocato | Mass Market |  | 3391500580183 | IS - MM | 117 | PRW-IS-PLACCA | Cassette & Placche |  | Sì, presente | Listino 2026 | Placche di comando | Placche pneumatiche | OLEAS™ P1 | CARATTERISTICHE • Placca di comando per azionamento risciacquo cassette ProSys® • Azionamento pneumatico • Doppio scarico • Materiale: ABS ad alta resistenza ai graffi • Forza di azionamento < 20 N • Per installazione, spessore minimo muro frontale: ProSys® 80: 25 mm ProSys® 150, azionamento frontale: 0 mm ProSys® 150, azionamento top: 25 mm Da acquistare separatamente: kit pneumatico ProSys® 80 R014967 o ProSys® 150 R009267 - pag. 850 e 851 | OLEAS™ P1 |  |  | 20 | 117 |  |  | 26X18,5X9,8 | 0.672 | 0.377
R0117AA | OLEAS M1 CROMO SMARTFLUSH - IS | OS | Control Plates and Actuators | OLEAS | Altri | Non Allocato | Mass Market |  | 3391500580190 | IS - MM | 95 | PRW-IS-PLACCA | Cassette & Placche |  | Sì, presente | Listino 2026 | Placche di comando | Placche meccaniche | OLEAS™ M1 SMARTFLUSH | CARATTERISTICHE • Placca di comando per azionamento risciacquo cassette ProSys® • Azionamento meccanico • Versione SmartFlush • Doppio scarico • Materiale: ABS ad alta resistenza ai graffi • Sistema di apertura laterale • Forza di azionamento < 20 N Da acquistare separatamente: kit SmartFlush R018667 - pag. 853 | OLEAS™ M1 SMARTFLUSH |  |  | 20 | 95 |  |  | 24,5X1,7X16 | 0.61 | 0.357
R0117AC | OLEAS M1 BIANCO SMARTFLUSH - IS | OS | Control Plates and Actuators | OLEAS | Altri | Non Allocato | Mass Market |  | 3391500580206 | IS - MM | 75 | PRW-IS-PLACCA | Cassette & Placche |  | Sì, presente | Listino 2026 | Placche di comando | Placche meccaniche | OLEAS™ M1 SMARTFLUSH | CARATTERISTICHE • Placca di comando per azionamento risciacquo cassette ProSys® • Azionamento meccanico • Versione SmartFlush • Doppio scarico • Materiale: ABS ad alta resistenza ai graffi • Sistema di apertura laterale • Forza di azionamento < 20 N Da acquistare separatamente: kit SmartFlush R018667 - pag. 853 | OLEAS™ M1 SMARTFLUSH |  |  | 20 | 75 |  |  | 24,5X1,7X16 | 0.61 | 0.357
R0117JG | OLEAS M1 MATT CROMO SMARTFLUSH - IS | OS | Control Plates and Actuators | OLEAS | Altri | Non Allocato | Mass Market |  | 3391500580213 | IS - MM | 95 | PRW-IS-PLACCA | Cassette & Placche |  | Sì, presente | Listino 2026 | Placche di comando | Placche meccaniche | OLEAS™ M1 SMARTFLUSH | CARATTERISTICHE • Placca di comando per azionamento risciacquo cassette ProSys® • Azionamento meccanico • Versione SmartFlush • Doppio scarico • Materiale: ABS ad alta resistenza ai graffi • Sistema di apertura laterale • Forza di azionamento < 20 N Da acquistare separatamente: kit SmartFlush R018667 - pag. 853 | OLEAS™ M1 SMARTFLUSH |  |  | 20 | 95 |  |  | 24,5X1,7X16 | 0.61 | 0.357
R0119AA | OLEAS P2 CROMO - IS | OS | Control Plates and Actuators | OLEAS | Altri | Non Allocato | Mass Market |  | 3391500580251 | IS - MM | 117 | PRW-IS-PLACCA | Cassette & Placche |  | Sì, presente | Listino 2026 | Placche di comando | Placche pneumatiche | OLEAS™ P2 | CARATTERISTICHE • Placca di comando per azionamento risciacquo cassette ProSys® • Azionamento pneumatico • Doppio scarico • Materiale: ABS ad alta resistenza ai graffi • Forza di azionamento < 20 N • Per installazione, spessore minimo muro frontale: ProSys® 80: 25 mm ProSys® 150, azionamento frontale: 0 mm ProSys® 150, azionamento top: 25 mm Da acquistare separatamente: kit pneumatico ProSys® 80 R014967 o ProSys® 150 R009267 - pag. 850 e 851 | OLEAS™ P2 |  | A stock | 20 | 117 |  |  | 26,5X19X5,5 | 1.1 | 1
R0119AC | OLEAS P2 BIANCO - IS | OS | Control Plates and Actuators | OLEAS | Altri | Non Allocato | Mass Market |  | 3391500580268 | IS - MM | 90.5 | PRW-IS-PLACCA | Cassette & Placche |  | Sì, presente | Listino 2026 | Placche di comando | Placche pneumatiche | OLEAS™ P2 | CARATTERISTICHE • Placca di comando per azionamento risciacquo cassette ProSys® • Azionamento pneumatico • Doppio scarico • Materiale: ABS ad alta resistenza ai graffi • Forza di azionamento < 20 N • Per installazione, spessore minimo muro frontale: ProSys® 80: 25 mm ProSys® 150, azionamento frontale: 0 mm ProSys® 150, azionamento top: 25 mm Da acquistare separatamente: kit pneumatico ProSys® 80 R014967 o ProSys® 150 R009267 - pag. 850 e 851 | OLEAS™ P2 |  |  | 20 | 90.5 |  |  | 26,5X19X5,5 | 1.1 | 1
R0119JG | OLEAS P2 MATT - IS | OS | Control Plates and Actuators | OLEAS | Altri | Non Allocato | Mass Market |  | 3391500580275 | IS - MM | 117 | PRW-IS-PLACCA | Cassette & Placche |  | Sì, presente | Listino 2026 | Placche di comando | Placche pneumatiche | OLEAS™ P2 | CARATTERISTICHE • Placca di comando per azionamento risciacquo cassette ProSys® • Azionamento pneumatico • Doppio scarico • Materiale: ABS ad alta resistenza ai graffi • Forza di azionamento < 20 N • Per installazione, spessore minimo muro frontale: ProSys® 80: 25 mm ProSys® 150, azionamento frontale: 0 mm ProSys® 150, azionamento top: 25 mm Da acquistare separatamente: kit pneumatico ProSys® 80 R014967 o ProSys® 150 R009267 - pag. 850 e 851 | OLEAS™ P2 |  | A stock | 20 | 117 |  |  | 26,5X19X5,5 | 1.1 | 1
R0121A6 | OLEAS M2 F/PLATE DUAL SILK BLACK IS | OS | Control Plates and Actuators | OLEAS | Altri | Non Allocato | Mass Market |  | 3391500580312 | IS - MM | 86.5 | PRW-IS-PLACCA | Cassette & Placche |  | Sì, presente | Listino 2026 | Placche di comando | Placche meccaniche | OLEAS™ M2 | CARATTERISTICHE • Placca di comando per azionamento risciacquo cassette ProSys® • Azionamento meccanico • Doppio scarico • Materiale: ABS ad alta resistenza ai graffi • Forza di azionamento < 20 N | OLEAS™ M2 |  | A stock | 34 | 86.5 |  |  | 26,5X19X5,5 | 1.1 | 1
R0121AA | OLEAS M2 CROMO - IS | OS | Control Plates and Actuators | OLEAS | Altri | Non Allocato | Mass Market |  | 3391500580329 | IS - MM | 86.5 | PRW-IS-PLACCA | Cassette & Placche |  | Sì, presente | Listino 2026 | Placche di comando | Placche meccaniche | OLEAS™ M2 | CARATTERISTICHE • Placca di comando per azionamento risciacquo cassette ProSys® • Azionamento meccanico • Doppio scarico • Materiale: ABS ad alta resistenza ai graffi • Forza di azionamento < 20 N | OLEAS™ M2 |  | A stock | 34 | 86.5 |  |  | 26,5X19X5,5 | 1.1 | 1
R0121AC | OLEAS M2 BIANCO - IS | OS | Control Plates and Actuators | OLEAS | Altri | Non Allocato | Mass Market |  | 3391500580336 | IS - MM | 67.5 | PRW-IS-PLACCA | Cassette & Placche |  | Sì, presente | Listino 2026 | Placche di comando | Placche meccaniche | OLEAS™ M2 | CARATTERISTICHE • Placca di comando per azionamento risciacquo cassette ProSys® • Azionamento meccanico • Doppio scarico • Materiale: ABS ad alta resistenza ai graffi • Forza di azionamento < 20 N | OLEAS™ M2 |  | A stock | 34 | 67.5 |  |  | 24,5X1,7X16 | 0.482 | 0.334
R0121JG | OLEAS M2 MATT CROMO - IS | OS | Control Plates and Actuators | OLEAS | Altri | Non Allocato | Mass Market |  | 3391500580343 | IS - MM | 86.5 | PRW-IS-PLACCA | Cassette & Placche |  | Sì, presente | Listino 2026 | Placche di comando | Placche meccaniche | OLEAS™ M2 | CARATTERISTICHE • Placca di comando per azionamento risciacquo cassette ProSys® • Azionamento meccanico • Doppio scarico • Materiale: ABS ad alta resistenza ai graffi • Forza di azionamento < 20 N | OLEAS™ M2 |  | A stock | 34 | 86.5 |  |  | 26,5X19X5,5 | 1.1 | 1
R0122AA | OLEAS M2 CROMO SMARTFLUSH - IS | OS | Control Plates and Actuators | OLEAS | Altri | Non Allocato | Mass Market |  | 3391500580350 | IS - MM | 95 | PRW-IS-PLACCA | Cassette & Placche |  | Sì, presente | Listino 2026 | Placche di comando | Placche meccaniche | OLEAS™ M2 SMARTFLUSH | CARATTERISTICHE • Placca di comando per azionamento risciacquo cassette ProSys® • Azionamento meccanico • Versione SmartFlush • Doppio scarico • Materiale: ABS ad alta resistenza ai graffi • Sistema di apertura laterale • Forza di azionamento < 20 N Da acquistare separatamente: kit SmartFlush R018667 - pag. 853 | OLEAS™ M2 SMARTFLUSH |  |  | 20 | 95 |  |  | 24,5X1,7X16 | 0.61 | 0.357
R0122AC | OLEAS M2 BIANCO SMARTFLUSH - IS | OS | Control Plates and Actuators | OLEAS | Altri | Non Allocato | Mass Market |  | 3391500580367 | IS - MM | 75 | PRW-IS-PLACCA | Cassette & Placche |  | Sì, presente | Listino 2026 | Placche di comando | Placche meccaniche | OLEAS™ M2 SMARTFLUSH | CARATTERISTICHE • Placca di comando per azionamento risciacquo cassette ProSys® • Azionamento meccanico • Versione SmartFlush • Doppio scarico • Materiale: ABS ad alta resistenza ai graffi • Sistema di apertura laterale • Forza di azionamento < 20 N Da acquistare separatamente: kit SmartFlush R018667 - pag. 853 | OLEAS™ M2 SMARTFLUSH |  |  | 20 | 75 |  |  | 24,5X1,7X16 | 0.61 | 0.357
R0122JG | OLEAS M2 MATT SMARTFLUSH - IS | OS | Control Plates and Actuators | OLEAS | Altri | Non Allocato | Mass Market |  | 3391500580374 | IS - MM | 95 | PRW-IS-PLACCA | Cassette & Placche |  | Sì, presente | Listino 2026 | Placche di comando | Placche meccaniche | OLEAS™ M2 SMARTFLUSH | CARATTERISTICHE • Placca di comando per azionamento risciacquo cassette ProSys® • Azionamento meccanico • Versione SmartFlush • Doppio scarico • Materiale: ABS ad alta resistenza ai graffi • Sistema di apertura laterale • Forza di azionamento < 20 N Da acquistare separatamente: kit SmartFlush R018667 - pag. 853 | OLEAS™ M2 SMARTFLUSH |  |  | 20 | 95 |  |  | 24,5X1,7X16 | 0.61 | 0.357
R0123A6 | OLEAS M3 F/PLATE DUAL SILK BLACK IS | OS | Control Plates and Actuators | OLEAS | Altri | Non Allocato | Mass Market |  | 3391500580381 | IS - MM | 86.5 | PRW-IS-PLACCA | Cassette & Placche |  | Sì, presente | Listino 2026 | Placche di comando | Placche meccaniche | OLEAS™ M3 | CARATTERISTICHE • Placca di comando per azionamento risciacquo cassette ProSys® • Azionamento meccanico • Doppio scarico • Materiale: ABS ad alta resistenza ai graffi • Forza di azionamento < 20 N | OLEAS™ M3 |  | A stock | 34 | 86.5 |  |  | 26,5X19X5,5 | 1.1 | 1
R0123AA | OLEAS M3 CROMO - IS | OS | Control Plates and Actuators | OLEAS | Altri | Non Allocato | Mass Market |  | 3391500580398 | IS - MM | 86.5 | PRW-IS-PLACCA | Cassette & Placche |  | Sì, presente | Listino 2026 | Placche di comando | Placche meccaniche | OLEAS™ M3 | CARATTERISTICHE • Placca di comando per azionamento risciacquo cassette ProSys® • Azionamento meccanico • Doppio scarico • Materiale: ABS ad alta resistenza ai graffi • Forza di azionamento < 20 N | OLEAS™ M3 |  | A stock | 34 | 86.5 |  |  | 26,5X19X5,5 | 0.44 | 0.36
R0123AC | OLEAS M3 BIANCO - IS | OS | Control Plates and Actuators | OLEAS | Altri | Non Allocato | Mass Market |  | 3391500580404 | IS - MM | 67.5 | PRW-IS-PLACCA | Cassette & Placche |  | Sì, presente | Listino 2026 | Placche di comando | Placche meccaniche | OLEAS™ M3 | CARATTERISTICHE • Placca di comando per azionamento risciacquo cassette ProSys® • Azionamento meccanico • Doppio scarico • Materiale: ABS ad alta resistenza ai graffi • Forza di azionamento < 20 N | OLEAS™ M3 |  | A stock | 34 | 67.5 |  |  | 26,5X19X5,5 | 1.1 | 1
R0123JG | OLEAS M3 MATT CROMO - IS | OS | Control Plates and Actuators | OLEAS | Altri | Non Allocato | Mass Market |  | 3391500580411 | IS - MM | 86.5 | PRW-IS-PLACCA | Cassette & Placche |  | Sì, presente | Listino 2026 | Placche di comando | Placche meccaniche | OLEAS™ M3 | CARATTERISTICHE • Placca di comando per azionamento risciacquo cassette ProSys® • Azionamento meccanico • Doppio scarico • Materiale: ABS ad alta resistenza ai graffi • Forza di azionamento < 20 N | OLEAS™ M3 |  |  | 34 | 86.5 |  |  | 26,5X19X5,5 | 1.1 | 1
R0124AA | OLEAS P3 CROMO - IS | OS | Control Plates and Actuators | OLEAS | Altri | Non Allocato | Mass Market |  | 3391500580428 | IS - MM | 117 | PRW-IS-PLACCA | Cassette & Placche |  | Sì, presente | Listino 2026 | Placche di comando | Placche pneumatiche | OLEAS™ P3 | CARATTERISTICHE • Placca di comando per azionamento risciacquo cassette ProSys® • Azionamento pneumatico • Doppio scarico • Materiale: ABS ad alta resistenza ai graffi • Forza di azionamento < 20 N • Per installazione, spessore minimo muro frontale: ProSys® 80: 25 mm ProSys® 150, azionamento frontale: 0 mm ProSys® 150, azionamento top: 25 mm Da acquistare separatamente: kit pneumatico ProSys® 80 R014967 o ProSys® 150 R009267 - pag. 850 e 851 | OLEAS™ P3 |  | A stock | 20 | 117 |  |  | 26,5X19X5,5 | 1.1 | 1
R0124AC | OLEAS P3 BIANCO - IS | OS | Control Plates and Actuators | OLEAS | Altri | Non Allocato | Mass Market |  | 3391500580435 | IS - MM | 90.5 | PRW-IS-PLACCA | Cassette & Placche |  | Sì, presente | Listino 2026 | Placche di comando | Placche pneumatiche | OLEAS™ P3 | CARATTERISTICHE • Placca di comando per azionamento risciacquo cassette ProSys® • Azionamento pneumatico • Doppio scarico • Materiale: ABS ad alta resistenza ai graffi • Forza di azionamento < 20 N • Per installazione, spessore minimo muro frontale: ProSys® 80: 25 mm ProSys® 150, azionamento frontale: 0 mm ProSys® 150, azionamento top: 25 mm Da acquistare separatamente: kit pneumatico ProSys® 80 R014967 o ProSys® 150 R009267 - pag. 850 e 851 | OLEAS™ P3 |  |  | 20 | 90.5 |  |  | 26,5X19X5,5 | 1.1 | 1
R0124JG | OLEAS P3 MATT CROMO - IS | OS | Control Plates and Actuators | OLEAS | Altri | Non Allocato | Mass Market |  | 3391500580442 | IS - MM | 117 | PRW-IS-PLACCA | Cassette & Placche |  | Sì, presente | Listino 2026 | Placche di comando | Placche pneumatiche | OLEAS™ P3 | CARATTERISTICHE • Placca di comando per azionamento risciacquo cassette ProSys® • Azionamento pneumatico • Doppio scarico • Materiale: ABS ad alta resistenza ai graffi • Forza di azionamento < 20 N • Per installazione, spessore minimo muro frontale: ProSys® 80: 25 mm ProSys® 150, azionamento frontale: 0 mm ProSys® 150, azionamento top: 25 mm Da acquistare separatamente: kit pneumatico ProSys® 80 R014967 o ProSys® 150 R009267 - pag. 850 e 851 | OLEAS™ P3 |  |  | 20 | 117 |  |  | 26,5X19X5,5 | 1.1 | 1
R0126AA | OLEAS M4 CROMO - IS | OS | Control Plates and Actuators | OLEAS | Altri | Non Allocato | Mass Market |  | 3391500580480 | IS - MM | 86.5 | PRW-IS-PLACCA | Cassette & Placche |  | Sì, presente | Listino 2026 | Placche di comando | Placche meccaniche | OLEAS™ M4 | CARATTERISTICHE • Placca di comando per azionamento risciacquo cassette ProSys® • Azionamento meccanico • Singolo scarico • Materiale: ABS ad alta resistenza ai graffi • Forza di azionamento < 20 N | OLEAS™ M4 |  |  | 34 | 86.5 |  |  | 26,5X19X5,5 | 1.1 | 1
R0126AC | OLEAS M4 BIANCO - IS | OS | Control Plates and Actuators | OLEAS | Altri | Non Allocato | Mass Market |  | 3391500580497 | IS - MM | 67.5 | PRW-IS-PLACCA | Cassette & Placche |  | Sì, presente | Listino 2026 | Placche di comando | Placche meccaniche | OLEAS™ M4 | CARATTERISTICHE • Placca di comando per azionamento risciacquo cassette ProSys® • Azionamento meccanico • Singolo scarico • Materiale: ABS ad alta resistenza ai graffi • Forza di azionamento < 20 N | OLEAS™ M4 |  |  | 34 | 67.5 |  |  | 26,5X19X5,5 | 1.1 | 1
R0126JG | OLEAS M4 MATT CROMO - IS | OS | Control Plates and Actuators | OLEAS | Altri | Non Allocato | Mass Market |  | 3391500580503 | IS - MM | 86.5 | PRW-IS-PLACCA | Cassette & Placche |  | Sì, presente | Listino 2026 | Placche di comando | Placche meccaniche | OLEAS™ M4 | CARATTERISTICHE • Placca di comando per azionamento risciacquo cassette ProSys® • Azionamento meccanico • Singolo scarico • Materiale: ABS ad alta resistenza ai graffi • Forza di azionamento < 20 N | OLEAS™ M4 |  |  | 34 | 86.5 |  |  | 26,5X19X5,5 | 1.1 | 1
R0127MY | SEPTA PRO M1 CROMO - IS | OS | Control Plates and Actuators | SEPTA PRO | Altri | Non Allocato | Mass Market |  | 3391500580510 | IS - MM | 258.5 | PRW-IS-PLACCA | Cassette & Placche |  | Sì, presente | Listino 2026 | Placche di comando | Placche meccaniche | SEPTA PRO™ M1 | CARATTERISTICHE • Placca di comando per azionamento risciacquo cassette ProSys® • Azionamento meccanico • Ideale per ambienti pubblici • Doppio scarico • Materiale: acciaio inox • Antivandalo • Forza di azionamento < 20 N | SEPTA PRO™ M1 |  |  | 14 | 258.5 |  |  | 39,1X59,5X25 | 1.193 | 1.022
R0129RX | SYMFO NO TOUCH1 NERO - ISI | OS | Control Plates and Actuators | SYMFO | Altri | Non Allocato | Mass Market |  | 3391500580534 | IS - MM | 1250.5 | PRW-IS-PLACCA | Cassette & Placche |  | Sì, presente | Listino 2026 | Placche di comando | Placche elettroniche | SYMFO™ NT1 | CARATTERISTICHE • Placca di comando per azionamento risciacquo cassette ProSys® • Azionamento no touch attraverso sensori capacitivi con led luminosi • Capacità di rilevamento fi no a 20 mm • Doppio scarico • Materiale: vetro temperato • Igienica e semplice da pulire • Funzionamento con sistema SmartForce o AC • Per installazione, spessore minimo frontale ProSys® 80: 10 mm Da acquistare separatamente: • kit no touch ProSys® 80 R015067 - pag. 851 • opzionale: kit SmartForce R019167 - pag. 852 | SYMFO™ NT1 |  |  | [no pallet] | 1250.5 |  |  | 39,1X59,5X50 | 1.031 | 0.767
R0129SA | SYMFO NO TOUCH1 BIANCO - ISI | OS | Control Plates and Actuators | SYMFO | Altri | Non Allocato | Mass Market |  | 3391500580541 | IS - MM | 1250.5 | PRW-IS-PLACCA | Cassette & Placche |  | Sì, presente | Listino 2026 | Placche di comando | Placche elettroniche | SYMFO™ NT1 | CARATTERISTICHE • Placca di comando per azionamento risciacquo cassette ProSys® • Azionamento no touch attraverso sensori capacitivi con led luminosi • Capacità di rilevamento fi no a 20 mm • Doppio scarico • Materiale: vetro temperato • Igienica e semplice da pulire • Funzionamento con sistema SmartForce o AC • Per installazione, spessore minimo frontale ProSys® 80: 10 mm Da acquistare separatamente: • kit no touch ProSys® 80 R015067 - pag. 851 • opzionale: kit SmartForce R019167 - pag. 852 | SYMFO™ NT1 |  |  | [no pallet] | 1250.5 |  |  | 39,1X59,5X50 | 1.031 | 0.767
R0131AA | SEPTA PRO E1 CROMATO - IS | OS | Control Plates and Actuators | SEPTA PRO | Altri | Non Allocato | Mass Market |  | 3391500580572 | IS - MM | 1291 | PRW-IS-PLACCA | Cassette & Placche |  | Sì, presente | Listino 2026 | Placche di comando | Placche elettroniche | SEPTA PRO™ E1 | CARATTERISTICHE • Placca di comando per azionamento risciacquo cassette ProSys® • Azionamento infrarosso e meccanico • Ideale per ambienti pubblici • Doppio scarico (in base permanenza della mano davanti al sensore: 60‘‘ = 1 scarico) • Materiale: zama • Antivandalo • Forza di azionamento < 20 N • Auto-risciacquo ogni 24 ore (anti legionella) • Incluso: trasformatore 230v/120v Da acquistare separatamente: kit infrarosso ProSys® 80 R015167 - pag. 851 | SEPTA PRO™ E1 |  |  | [no pallet] | 1291 |  |  | 39,1X59,5X25 | 1.4 | 1.28
R0132AA | SEPTA PRO E2 CROMATO - IS | OS | Control Plates and Actuators | SEPTA PRO | Altri | Non Allocato | Mass Market |  | 3391500580589 | IS - MM | 1241.5 | PRW-IS-PLACCA | Cassette & Placche |  | Sì, presente | Listino 2026 | Placche di comando | Placche elettroniche | SEPTA PRO™ E2 | CARATTERISTICHE • Placca di comando per azionamento risciacquo cassette ProSys® • Azionamento infrarosso • Ideale per ambienti pubblici • Doppio scarico (in base permanenza della mano davanti al sensore: 60‘‘ = 1 scarico) • Materiale: zama • Antivandalo • Auto-risciacquo ogni 24 ore (anti legionella) • Incluso: trasformatore 230v/120v Da acquistare separatamente: kit infrarosso ProSys® 80 R015167 - pag. 851 | SEPTA PRO™ E2 |  |  | [no pallet] | 1241.5 |  |  | 39,1X59,5X25 | 1.4 | 1.28
R0134MY | SEPTA PRO P2 ACCIAO INOX - IS | OS | Control Plates and Actuators | SEPTA PRO | Altri | Non Allocato | Mass Market |  | 3391500580626 | IS - MM | 122.5 | PRW-IS-PLACCA | Cassette & Placche |  | Sì, presente | Listino 2026 | Placche di comando | Comandi remoti | SEPTA PRO™ P2 | CARATTERISTICHE • Comando remoto per azionamento risciacquo cassette ProSys® • Azionamento pneumatico • Utilizzabile solo su pareti in cartongesso • Idonea per ambienti pubblici • Doppio scarico • Materiale: acciaio Inox • Antivandalo • Materiale di fissaggio • 2 tubi aria L. 2500 mm • 2 tubi corrugati L. 2500 mm • Non destinato ad essere utilizzato nell‘apertura della cassetta incasso • Da abbinare ad una placca di ispezione Da acquistare separatamente: kit pneumatico ProSys® 80 R014967 o ProSys® 150 R009267 - pag. 850 e 851 | SEPTA PRO™ P2 |  |  | 12 | 122.5 |  |  | 39,1X59,5X50 | 0.703 | 0.493
R0135MY | SEPTA PRO P3 ACCIAO INOX - IS | OS | Control Plates and Actuators | SEPTA PRO | Altri | Non Allocato | Mass Market |  | 3391500580633 | IS - MM | 117.5 | PRW-IS-PLACCA | Cassette & Placche |  | Sì, presente | Listino 2026 | Placche di comando | Comandi remoti | SEPTA PRO™ P3 | CARATTERISTICHE • Comando remoto per azionamento risciacquo cassette ProSys® • Azionamento pneumatico • Utilizzabile solo su pareti in cartongesso • Idonea per ambienti pubblici • Singolo scarico • Materiale: acciaio Inox • Antivandalo • Materiale di fi ssaggio • Tubo aria L. 2500 mm • Tubo corrugato L. 2500 mm • Non destinato ad essere utilizzato nell‘apertura della cassetta incasso • Da abbinare ad una placca di ispezione Da acquistare separatamente: kit pneumatico ProSys® 80 R014967 o ProSys® 150 R009267 - pag. 850 e 851 | SEPTA PRO™ P3 |  |  | 20 | 117.5 |  |  | 39,1X59,5X50 | 0.54 | 0.366
R0137AA | SEPTA PRO ISPEZIONE CROMO | OS | Control Plates and Actuators | SEPTA PRO | Altri | Non Allocato | Mass Market |  | 3391500580657 | MM - MM | 139.5 | PRW-IS-PLACCA | Cassette & Placche |  | Sì, presente | Listino 2026 | Placche di comando | Comandi remoti | SEPTA PRO™ ISPEZIONE | CARATTERISTICHE • Materiale: ABS • Spessore: 14,2 mm • Antivandalo | SEPTA PRO™ ISPEZIONE |  |  | 14 | 139.5 |  |  | 39,1X59,5X50 | 0.709 | 0.563
R0137AC | SEPTA PRO ISPEZIONE BIANCO | OS | Control Plates and Actuators | SEPTA PRO | Altri | Non Allocato | Mass Market |  | 3391500580664 | MM - MM | 55 | PRW-IS-PLACCA | Cassette & Placche |  | Sì, presente | Listino 2026 | Placche di comando | Comandi remoti | SEPTA PRO™ ISPEZIONE | CARATTERISTICHE • Materiale: ABS • Spessore: 14,2 mm | SEPTA PRO™ ISPEZIONE |  |  | 20 | 55 |  |  | 24,5X1,42X16,5 | 0.38 | 0.29
R0138MY | SEPTA PRO FLOOR ACCIAIO INOX | OS | Control Plates and Actuators | SEPTA PRO | Altri | Non Allocato | Mass Market |  | 3391500580688 | MM - MM | 155 | PRW-IS-PLACCA | Cassette & Placche |  | Sì, presente | Listino 2026 | Placche di comando | Comandi remoti | SEPTA PRO™ FLOOR | CARATTERISTICHE • Comando a pavimento per azionamento risciacquo cassette ProSys® dotate di kit pneumatico • Azionamento pneumatico • Ideale per ambienti pubblici • Singolo scarico • Materiale: acciaio inox • Antivandalo • Pulsante antiscivolo • Installabile fi no a 2,5 m dalla cassetta Incluso: • Tubo aria L. 2500 mm • Tubo corrugato L. 2500 mm • Dima predisposizione alloggiamento pedale Da acquistare separatamente: kit pneumatico ProSys® 80 R014967 o ProSys® 150 R009267 - pag. 850 e 851 | SEPTA PRO™ FLOOR |  |  | [no pallet] | 155 |  |  | 26,2X25,8X11,8 | 1.268 | 1.1
R0139AA | SEPTA PRO U3 CROMO | OS | Control Plates and Actuators | SEPTA PRO | Altri | Non Allocato | Mass Market |  | 3391500580695 | MM - MM | 699.5 | PRW-IS-PLACCA | Cassette & Placche |  | Sì, presente | Listino 2026 | Placche di comando | Placche per orinatoio | SEPTA PRO™ U3 | CARATTERISTICHE • Placca di comando per orinatoio • Azionamento meccanico • Ideale per ambienti pubblici • Singolo scarico • Materiale: ABS ad alta resistenza ai graffi • Antivandalo | SEPTA PRO™ U3 |  |  | [no pallet] | 699.5 |  |  | 39,1X59,5X25 | 0.607 | 0.233
R0139AC | SEPTA PRO U3 BIANCO | OS | Control Plates and Actuators | SEPTA PRO | Altri | Non Allocato | Mass Market |  | 3391500580701 | MM - MM | 576 | PRW-IS-PLACCA | Cassette & Placche |  | Sì, presente | Listino 2026 | Placche di comando | Placche per orinatoio | SEPTA PRO™ U3 | CARATTERISTICHE • Placca di comando per orinatoio • Azionamento meccanico • Ideale per ambienti pubblici • Singolo scarico • Materiale: ABS ad alta resistenza ai graffi • Antivandalo | SEPTA PRO™ U3 |  |  | [no pallet] | 576 |  |  | 39,1X59,5X25 | 0.607 | 0.233
R014167 | PROSYS 150 VASO A TERRA-MURATURA | OS | WC Installation Systems | PROSYS | Altri | Non Allocato | Mass Market |  | 3391500580732 | IS - MM | 254.5 | PRW-IS-WET | Cassette & Placche |  | Sì, presente | Listino 2026 | ProSys®- Sistemi di installazione casette | Moduli per muratura vasi a terra | PROSYS® 150 WC a terra | CAMPO DI APPLICAZIONE • Modulo per sottofinestra • Installazione in pareti in muratura • Compatibile con tutti i vasi a pavimento • Azionamento meccanico frontale • Trasformabile in azionamento pneumatico o elettrico tramite apposito kit • Scarico a due quantità, con possibilità di scarico singolo (6 o 4,5 lt) CARATTERISTICHE • Cassetta in polipropilene (PP) molto resistente e inalterabile alle sollecitazioni termiche • Cassetta fornita con rivestimento anti-condensa • A doppio scarico, con regolazione di fabbrica a 6/3 lt (facilmente regolabile a 4,5/3 lt) • Ricarica ritardata grazie alla tecnologia SmartValve • Classe acustica 1NF • Marcatura CE EN 14055 • Pressione di esercizio da 0,1 bar a 16 bar • Resistenza all‘umidità atmosferica (Hr < 90%) • Curva di risciacquo regolabile in verticale (+/- 14 mm) e orizzontale (+/- 10 mm) • Fino a 6 entrate idriche • Spessore minimo 150 mm DOTAZIONE • Rubinetto di arresto G1/2, con spugnetta proteggi foro • 2 placche di fissaggio a parete • Cassa di protezione in cantiere • Tubo di risciacquo Ø56x315 mm • Guarnizione per tubo di risciacquo Ø45 mm • Tappo di protezione • Canotto Ø45 mm | ProSys® 150 WC a terra |  |  | 18 | 254.5 |  |  | 16,6X52,5X59 | 3.908 | 2.96
R014367 | PROSYS 80 VASO CARTONGESSO | OS | WC Installation Systems | PROSYS | Altri | Non Allocato | Mass Market |  | 3391500580756 | IS - MM | 458 | PRW-IS-DRY | Cassette & Placche |  | Sì, presente | Listino 2026 | ProSys®- Sistemi di installazione casette | Moduli per cartongesso | PROSYS® 80 WC cartongesso | CAMPO DI APPLICAZIONE • Modulo vaso sospeso per spazi ridotti (spessore serbatoio 80 mm) • Installazione in pareti a secco (cartongesso) o fronte parete in muratura di vasi sospesi • Compatibile con tutti i vasi sospesi (dadi fissaggio a 180/230 mm) • Azionamento meccanico frontale • Trasformabile in azionamento pneumatico o elettrico tramite apposito kit • Scarico a due quantità, con possibilità di scarico singolo • Installazione facile e veloce con regolazione in altezza (da 0 a 150 mm) e curva di scarico regolabile in profondità CARATTERISTICHE • Cassetta in polipropilene (PP) molto resistente e inalterabile alle sollecitazioni termiche • Cassetta fornita con rivestimento anti-condensa • A doppio scarico • Ricarica ritardata grazie alla tecnologia SmartValve • Classe acustica 1NF • Marcatura CE EN 14055 • Fino a 3 entrate idriche • Struttura tubolare verniciata e testata per carichi di 400 kg • Struttura resistente alle corrosioni e ai graffi • Spessore minimo 90 mm • Per altezza del pavimento 0-150 mm DOTAZIONE • Rubinetto di arresto G1/2, con spugnetta proteggi foro • Squadrette di fissaggio • Box di protezione in cantiere • Set per allacciamento vaso (tubo di risciacquo Ø56x165 mm e canotto Ø45x180 mm) • Curva di scarico Ø90 mm (L. 400 mm) • Adattatore Ø90/110 mm • 2 guarnizioni Ø125 mm e Ø45 mm • 2 barre filettate M12 • 2 tappi di protezione | ProSys® 80 WC cartongesso, con regolazione di fabbrica a 6/3 lt |  | A stock | 10 | 458 |  |  | 14X118X53 | 14.359 | 11.51
R0144A6 | PROSYS NEOX P NERO VASO SOSP ISI | OS | WC Installation Systems | PROSYS | Altri | Non Allocato | Mass Market |  | 3391500580763 | IS - MM | 2047.5 | PRW-IS-SPECIAL | Cassette & Placche |  | Sì, presente | Listino 2026 | ProSys®- Sistemi di installazione casette | Moduli speciali | PROSYS® Neox Nero | CAMPO DI APPLICAZIONE • Modulo per una rapida ristrutturazione • Installazione fronte parete in muratura • Compatibile con tutti i vasi sospesi (dadi fissaggio a 180/230 mm) • Azionamento pneumatico frontale • Scarico a due quantità (6/3 lt) CARATTERISTICHE • Struttura con cassetta ProSys® WC 80 a doppio scarico meccanico (6/3 lt). Azionabile con pulsante in acciaio inossidabile • Telaio testato per 400 kg • 4 entrate idriche • Asta frontale in vetro temperato (diviso in 2 parti) • Telaio laterale in monoscocca in acciaio inossidabile spazzolato • Spessore minimo 108 mm DOTAZIONE • Rubinetto di arresto G1/2, con spugnetta proteggi foro • 1 tubo di risciacquo Ø56x200 mm • 1 canotto Ø45x180 mm • Curva di scarico Ø90 mm (L. 400 mm) • Adattatore Ø90/110 mm | ProSys® Neox Nero |  | A stock | [no pallet] | 2047.5 |  |  | 54,5X118,5X28,2 | 26.664 | 20.841
R0144AC | PROSYS NEOX P BIANCO VASO SOSP ISI | OS | WC Installation Systems | PROSYS | Altri | Non Allocato | Mass Market |  | 3391500580770 | IS - MM | 2047.5 | PRW-IS-SPECIAL | Cassette & Placche |  | Sì, presente | Listino 2026 | ProSys®- Sistemi di installazione casette | Moduli speciali | PROSYS® Neox Bianco | CAMPO DI APPLICAZIONE • Modulo per una rapida ristrutturazione • Installazione fronte parete in muratura • Compatibile con tutti i vasi sospesi (dadi fissaggio a 180/230 mm) • Azionamento pneumatico frontale • Scarico a due quantità (6/3 lt) CARATTERISTICHE • Struttura con cassetta ProSys® WC 80 a doppio scarico meccanico (6/3 lt). Azionabile con pulsante in acciaio inossidabile • Telaio testato per 400 kg • 4 entrate idriche • Asta frontale in vetro temperato (diviso in 2 parti) • Telaio laterale in monoscocca in acciaio inossidabile spazzolato • Spessore minimo 108 mm DOTAZIONE • Rubinetto di arresto G1/2, con spugnetta proteggi foro • 1 tubo di risciacquo Ø56x200 mm • 1 canotto Ø45x180 mm • Curva di scarico Ø90 mm (L. 400 mm) • Adattatore Ø90/110 mm | ProSys® Neox Bianco |  |  | [no pallet] | 2047.5 |  |  | 54,5X118,5X28,2 | 26.664 | 20.841
R014667 | PROSYS 80 VASO SOSPESO-MURATURA | OS | WC Installation Systems | PROSYS | Altri | Non Allocato | Mass Market |  | 3391500580794 | IS - MM | 314.5 | PRW-IS-WET | Cassette & Placche |  | Sì, presente | Listino 2026 | ProSys®- Sistemi di installazione casette | Moduli per muratura vasi sospesi | PROSYS® 80 WC sospeso | CAMPO DI APPLICAZIONE • Modulo per spazi ridotti (spessore serbatoio 74 mm) • Installazione in pareti in muratura di vasi sospesi • Compatibile con tutti i vasi sospesi (dadi fissaggio a 180/230 mm) • Azionamento meccanico frontale • Trasformabile in azionamento pneumatico o elettrico tramite apposito kit • Scarico a due quantità, con possibilità di scarico singolo CARATTERISTICHE • Cassetta in polipropilene (PP) molto resistente e inalterabile alle sollecitazioni termiche • Cassetta fornita con rivestimento anti-condensa • A doppio scarico • Ricarica ritardata grazie alla tecnologia SmartValve • Classe acustica 1NF • Marcatura CE EN 14055 • Pressione di esercizio da 0,1 bar a 16 bar • Resistenza all‘umidità atmosferica (Hr < 90%) • Fino a 3 entrate idriche • Struttura in lamiera zincata e testata per carichi di 400 kg • Spessore minimo 80 mm DOTAZIONE • Rubinetto di arresto G1/2, con spugnetta proteggi foro • Kit di fissaggio a parete • Box di protezione in cantiere • Set per allacciamento vaso (tubo di risciacquo Ø56x260 mm e tubo di collegamento Ø45x180 mm) • Curva di scarico Ø90 mm (L. 230 mm) • Adattatore Ø90/110 mm • 2 Guarnizioni Ø125 mm e Ø45 mm • 2 barre filettate M12 • 2 tappi di protezione • Rete per intonaco premontata sulla cassetta | ProSys™ 80 WC sospeso, con regolazione di fabbrica a 6/3 lt |  | A stock | 8 | 314.5 |  |  | 15X91X64 | 7.822 | 5.847
R014767 | PROSYS 80 VASO A TERRA - MURATURA | OS | WC Installation Systems | PROSYS | Altri | Non Allocato | Mass Market |  | 3391500580800 | IS - MM | 217.5 | PRW-IS-WET | Cassette & Placche |  | Sì, presente | Listino 2026 | ProSys®- Sistemi di installazione casette | Moduli per muratura vasi a terra | PROSYS® 80 WC a terra | CAMPO DI APPLICAZIONE • Modulo per spazi ridotti (spessore serbatoio 80 mm) • Installazione in pareti in muratura di vasi a pavimento • Azionamento meccanico frontale • Trasformabile in azionamento pneumatico o elettrico tramite apposito kit • Scarico a due quantità, con possibilità di scarico singolo • In abbinamento al kit di fissaggio R020967 per installazione di vasi a terra su cartongesso CARATTERISTICHE • Cassetta in polipropilene (PP) molto resistente e inalterabile alle sollecitazioni termiche • Cassetta fornita con rivestimento anti-condensa • A doppio scarico • Ricarica ritardata grazie tecnologia SmartValve • Classe acustica 1NF • Marcatura CE EN 14055 • Pressione di esercizio da 0,1 bar a 16 bar • Resistenza all‘umidità atmosferica (Hr < 90%) • Fino a 3 entrate idriche • Spessore minimo 80 mm DOTAZIONE • Rubinetto di arresto G1/2, con spugnetta proteggi foro • 2 placche di fissaggio a parete • Cassa di protezione in cantiere • Tubo di risciacquo Ø56x260 mm con cover di protezione in EPS • Guarnizione per tubo di risciacquo Ø45 mm • Rete per intonaco premontata sulla cassetta • Canotto Ø45 mm | ProSys® 80 WC a terra, con regolazione di fabbrica a 6/3 lt |  | A stock | 12 | 217.5 |  |  | 12,6X58,6X69,2 | 3.29 | 3.016
R014967 | PROSYS 80 KIT DI CONVERSIONE PNEU | OS | Other Other Sanitary | PROSYS | Altri | Non Allocato | Mass Market |  | 3391500580824 | IS - MM | 47.5 | PRW-IS-ACCESSORI | Cassette & Placche |  | Sì, presente | Listino 2026 | ProSys®- Sistemi di installazione casette | Accessori | Kit pneumatico PROSYS® 80 | APPLICAZIONE • Per convertire la cassetta ProSys® 80 da meccanica a pneumatica CARATTERISTICHE • Ancorine di trascinamento ad innesto rapido • Soffietti di attivazione in EPDM altamente resistenti DOTAZIONE • 1 kit ancorine pneumatiche • 1 kit soffietti in EPDM • 2 tubi pneumatici di lunghezza 350 mm | Kit pneumatico ProSys® 80 |  | A stock | [no pallet] | 47.5 |  |  | 3,91X5,95X5 | 0.242 | 0.097
R015067 | PROSYS 80 KIT DI CONVERSIONE NO TOUCH | OS | Other Other Sanitary | PROSYS | Altri | Non Allocato | Mass Market |  | 3391500580831 | IS - MM | 289.5 | PRW-IS-ACCESSORI | Cassette & Placche |  | Sì, presente | Listino 2026 | ProSys®- Sistemi di installazione casette | Accessori | Kit no touch PROSYS® 80 | APPLICAZIONE • Kit per convertire la cassetta ProSys® 80 da meccanica a No Touch Sensor • Necessario per placche Symfo™ e Altes™ DOTAZIONE • Trasformatore IP68, 100-240 V, 6,75 V DC • Cavi 3 m • Tubo 2,5 m | Kit No Touch ProSys® 80 |  |  | [no pallet] | 289.5 |  |  | 39,1X59,5X25 | 0.443 | 0.098
R015167 | KIT INFRAROSSI PROSYS™ 80 | OS | Other Other Sanitary | PROSYS | Altri | Non Allocato | Mass Market |  | 3391500580848 | IS - MM | 212.5 | PRW-IS-ACCESSORI | Cassette & Placche |  | Sì, presente | Listino 2026 | ProSys®- Sistemi di installazione casette | Accessori | Kit infrarossi PROSYS® 80 | APPLICAZIONE • Kit per convertire la cassetta ProSys® 80 da meccanica ad elettrica • Necessario per placche ad azionamento tramite sensore IR Septa Pro™ E1 e E2, Septa Pro™ U1 • Accessorio indicato per cassette all‘interno di locali pubblici DOTAZIONE • Valvola di scarico • Trasformatore non incluso | Kit infrarossi ProSys® 80 |  |  | [no pallet] | 212.5 |  |  | 39,1X59,5X50 | 0.197 | 0.047
R015467 | PROSYS WC FRAME FS 120 M | OS | WC Installation Systems | PROSYS | Altri | Non Allocato | Mass Market |  | 3391500580879 | IS - MM | 451.5 | PRW-IS-DRY | Cassette & Placche |  | No, non presente | [7 empty] | A stock | [no pallet] | 451.5 |  |  | 19,1X118X44 | 19.44 | 15.649
R015967 | PROSYS BIDET CARTONGESSO | OS | Non WC/Other Frames | PROSYS | Altri | Non Allocato | Mass Market |  | 3391500580923 | IS - MM | 247 | PRW-IS-DRY | Cassette & Placche |  | Sì, presente | Listino 2026 | ProSys®- Sistemi di installazione casette | Moduli per cartongesso | PROSYS® bidet cartongesso | CAMPO DI APPLICAZIONE • Modulo bidet sospesi • Installazione in pareti a secco (cartongesso) o fronte parete in muratura • Compatibile con tutti i bidet sospesi (dadi fissaggio a 180/230 mm) • Facile installazione e veloce con piastra porta raccordi regolabile CARATTERISTICHE • Struttura tubolare galvanizzata, spessore 1,5 mm, verniciata, resistente alle corrosioni • Telaio testato per un carico di 400 kg • Spessore minimo 80 mm DOTAZIONE • Squadrette di fissaggio • 2 barre filettate M12 • Curva di scarico Ø40 mm - 32/50 mm - 40 mm • Tappi di protezione Ø40 mm | ProSys® bidet cartongesso |  | A stock | 40 | 247 |  |  | 12,6X51,3X18 | 5.93 | 5.159
R016367 | PROSYS ORINATOIO CARTONGESSO UNIVERSALE | OS | Non WC/Other Frames | PROSYS | Altri | Non Allocato | Mass Market |  | 3391500580961 | IS - MM | 365 | PRW-IS-DRY | Cassette & Placche |  | Sì, presente | Listino 2026 | ProSys®- Sistemi di installazione casette | Moduli per cartongesso | PROSYS® orinatoio cartongesso universale | PROSYS® orinatoio cartongesso universale Descrizione CAMPO DI APPLICAZIONE • Modulo orinatoio universale • Installazione in pareti a secco (cartongesso) o fronte parete in muratura • Facile e veloce installazione con il sistema Fast-Fit e regolazione in altezza (da 0 a 300 mm) • Per l‘abbinamento a comandi a incasso CARATTERISTICHE • Struttura tubolare verniciata, resistente alle corrosioni • Telaio testato per un carico di 130 kg DOTAZIONE • Materiale fissaggio telaio • Curva di scarico Ø50/50 mm (aggiustabile) • Guarnizione Ø50 mm • 1 raccordo G1/2 per il collegamento idrico • Tubo fl essibile 1/2x1/2x30 cm | ProSys® orinatoio cartongesso universale |  |  | 16 | 365 |  |  | 117,5X9,6X55 | 13.14 | 12
R016467 | PROSYS MODULO LAVABO SOSPESO-MURATURA | OS | Non WC/Other Frames | PROSYS | Altri | Non Allocato | Mass Market |  | 3391500580978 | IS - MM | 203 | PRW-IS-WET | Cassette & Placche |  | Sì, presente | Listino 2026 | ProSys®- Sistemi di installazione casette | Moduli per muratura vasi sospesi | PROSYS® lavabo sospeso | CAMPO DI APPLICAZIONE • Modulo per lavabo sospeso • Installazione in pareti in muratura • Piastra di attacco dei raccordi regolabile in altezza CARATTERISTICHE • Telaio galvanizzato, resistente alle corrosioni • 80 mm di spessore DOTAZIONE • Staff e di fissaggio del lavabo (M12) • Curva di scarico 40-32 / 50-40 mm • Tappo di protezione Ø40 mm | ProSys® lavabo sospeso |  |  | 20 | 203 |  |  | 44,1X33,3X9,7 | 4.289 | 4
R016567 | PROSYS BIDET SOSPESO_MURATURA | OS | Non WC/Other Frames | PROSYS | Altri | Non Allocato | Mass Market |  | 3391500580985 | IS - MM | 198 | PRW-IS-WET | Cassette & Placche |  | Sì, presente | Listino 2026 | ProSys®- Sistemi di installazione casette | Moduli per muratura vasi sospesi | PROSYS® bidet sospeso | CAMPO DI APPLICAZIONE • Modulo per bidet sospeso • Installazione in pareti in muratura • Compatibile con tutti i bidet sospesi (dadi fissaggio a 180/230 mm) • Piastra porta raccordi regolabile in altezza CARATTERISTICHE • Telaio galvanizzato, resistente alle corrosioni • 80 mm di spessore DOTAZIONE • 2 barre di fissaggio del bidet (M12) • Elementi di fissaggio del telaio • Curva di scarico 40-32 / 50-40 mm • Tappo di protezione Ø40 mm | ProSys® bidet sospeso |  | A stock | 62 | 198 |  |  | 33,3X44,1X9,7 | 3.214 | 2.745
R017367 | KIT X PROSYS 120 STRUTTURA PER VASO BIDE | OS | Other Other Sanitary | PROSYS | Altri | Non Allocato | Mass Market |  | 3391500581067 | MM - MM | 151.5 | PRW-IS-ACCESSORI | Cassette & Placche |  | Sì, presente | Listino 2026 | Ceramica e Mobili | i.Clean | Sistema completo vaso-bidet i.Clean | Caratteristiche: - vaso sospeso Rimless - pulizia automatica dell’erogatore prima e dopo l’utilizzo con acqua fresca - lavaggio posteriore e Intimo (Lady): modalità standard, oscillante e pulsante - regolazione della temperatura dell’acqua - regolazione dell’intensità dell’acqua - regolazione della posizione dell’ugello della doccia - asciugatore con temperatura regolabile - luce notturna automatica con sensore - programma di decalcificazione - rilevatore di presenza - sedile WC con meccanismo di chiusura rallentata - funzioni attivabili tramite telecomando. Si consiglia l’abbinamento con la Struttura ProSys® 120 R015567 e il kit R017367. Dati tecnici: - grado di protezione IPX4 - tensione nominale 220÷240V~ - frequenza di rete 50÷60Hz - potenza assorbita in standby <2W - pressione operativa dell’acqua: 0,5÷10 Bar - temperatura d’esercizio 3÷35°C - requisito di durezza dell’acqua: max. raccomandato 2,4 mmol/L (14˚dH) senza sistema di addolcimento - ambiente operativo: 0÷40°C; <95% di umidità relativa - metodo di comunicazione del telecomando: Radio Frequenza. Materiale in dotazione: - telecomando con supporto da parete e dispositivo antifurto - cavo di alimentazione (lunghezza 1 metro) - materiale di fissaggio. | Set alimentazione acqua per struttura ProSys® R015567 |  |  | 8 | 151.5 |  |  | 39,1X59,5X50 | 0.488 | 0.329
R017467 | PROTEZIONE ACUSTICA VASO E BIDET SOSPESO | OS | Other Other Sanitary | PROSYS | Altri | Non Allocato | Mass Market |  | 3391500581074 | MM - MM | 21 | PRW-IS-ACCESSORI | Cassette & Placche |  | Sì, presente | Listino 2026 | Capitoli vari | Multi suite | Protezione acustica vaso e bidet sospeso | APPLICAZIONE • Set di isolamento tra la parete e il sanitario, ideale per abbattere il rumore • Universale per tutti i vasi e bidet sospesi con distanza fissaggi 18 o 23 cm CARATTERISTICHE • Set in polietilene espanso | Protezione acustica vaso e bidet sospeso |  | A stock | [no pallet] | 21 |  |  | 39,1X59,5X43,5 | 0.089 | 0.028
R017667 | KIT AZIONAMENTO SUPERIORE PROSYS™ 150 | OS | Other Other Sanitary | PROSYS | Altri | Non Allocato | Mass Market |  | 3391500581081 | MM - MM | 25 | PRW-IS-ACCESSORI | Cassette & Placche |  | Sì, presente | Listino 2026 | ProSys®- Sistemi di installazione casette | Accessori | Kit azionamento superiore PROSYS® 150 | APPLICAZIONE • Kit per azionamento dall‘alto sistema ProSys® 150 CARATTERISTICHE • Sistema per attuazione meccanica dall‘alto di ProSys® 150 • Compatibile con placche Oleas™ DOTAZIONE • 1 kit | Kit azionamento superiore ProSys™ 150 |  |  | [no pallet] | 25 |  |  | 26,5X19X5,5 | 0.77 | 0.67
R0184AC | SEPTA XS P2 BIANCO | OS | Control Plates and Actuators | SEPTA PRO | Altri | Non Allocato | Mass Market |  | 3391500581227 | MM - MM | 55 | PRW-IS-PLACCA | Cassette & Placche |  | Sì, presente | Listino 2026 | Placche di comando | Comandi remoti | SEPTA™ XS P2 | CARATTERISTICHE • Comando a distanza per azionamento risciacquo cassette ProSys® • Azionamento pneumatico • Sporgente • Singolo scarico • Materiale: ABS • Da abbinare ad una placca di ispezione Incluso: • Tubo aria L. 2500 mm • Tubo corrugato L. 2500 mm • Scatola di derivazione Da acquistare separatamente: kit pneumatico ProSys® 80 R014967 o ProSys® 150 R009267 - pag. 850 e 851 | SEPTA™ XS P2 |  | A stock | 12 | 55 |  |  | 4,2X11X11 | 1.458 | 0.377
R018567 | KIT PROSYS FISSAGGIO ANGOLARE | OS | Other Other Sanitary | PROSYS | Altri | Non Allocato | Mass Market |  | 3391500581234 | MM - MM | 59 | PRW-IS-ACCESSORI | Cassette & Placche |  | Sì, presente | Listino 2026 | ProSys®- Sistemi di installazione casette | Accessori | Kit PROSYS® fissaggio angolare | APPLICAZIONE • Kit per il fissaggio in nicchia angolare di ProSys® 80 DOTAZIONE • 2 Staffe per il fissaggio | Kit ProSys™ fissaggio angolare |  |  | 30 | 59 |  |  | 39,1X59,5X25 | 0.602 | 0.499
R018667 | SMARTFLUSH KIT | OS | Other Other Sanitary | PROSYS | Altri | Non Allocato | Mass Market |  | 3391500581241 | MM - MM | 84 | PRW-IS-ACCESSORI | Cassette & Placche |  | Sì, presente | Listino 2026 | ProSys®- Sistemi di installazione casette | Accessori | Kit SmartFlush | APPLICAZIONE • Kit SmartFlush per cassette ProSys® 80 e 150 con placche Oleas™ R0117 e R0122 • Specifico per disinfettare e pulire il vaso ceramico • Facile e veloce da installare e da ricaricare (grazie alle placche Oleas™ dedicate) • Utilizzabile con il detergente cod. R019267 (da ordinare separatamente) • Gel detergente acido a base di tensioattivi che permette una facile pulizia. Con proprietà anticalcare, protegge la superficie del vaso e lascia un gradevole profumo nell‘ambiente del bagno CARATTERISTICHE • Materiale igienizzante a contatto con l‘acqua solo in fase di risciacquo • Serbatoio da 450 ml • 2 ml di prodotto erogato ad ogni utilizzo DOTAZIONE • Galleggiante • Cassetta contenitore liquido • Confezione liquido igienizzante • Tubi e altri accessori | Kit SmartFlush |  | A stock | 20 | 84 |  |  | 39,1X59,5X50 | 0.644 | 0.426
R0188MY | SEPTA PRO P1 ACCIAO INOX - IS | OS | Control Plates and Actuators | SEPTA PRO | Altri | Non Allocato | Mass Market |  | 3391500581265 | IS - MM | 228.5 | PRW-IS-PLACCA | Cassette & Placche |  | Sì, presente | Listino 2026 | Placche di comando | Placche pneumatiche | SEPTA PRO™ P1 | CARATTERISTICHE • Placca di comando per azionamento risciacquo cassette ProSys® • Azionamento pneumatico • Idonea per ambienti pubblici e privati • Doppio scarico • Materiale: acciaio inox • Forza di azionamento < 20 N • Antivandalo Da acquistare separatamente: kit pneumatico ProSys® 80 R014967 o ProSys® 150 R009267 - pag. 850 e 851 | SEPTA PRO™ P1 |  |  | 8 | 228.5 |  |  | 39,1X59,5X50 | 0.836 | 0.662
R019167 | PROSYS KIT 80 SMARTFORCE | OS | Other Other Sanitary | PROSYS | Altri | Non Allocato | Mass Market |  | 3391500581296 | MM - MM | 704 | PRW-IS-ACCESSORI | Cassette & Placche |  | Sì, presente | Listino 2026 | ProSys®- Sistemi di installazione casette | Accessori | Kit SmartForce | APPLICAZIONE • Kit per attivazione placche Symfo™ e Altes™ senza allacciamento alla rete elettrica o la sostituzione di batterie CARATTERISTICHE • Utilizza l‘energia dell‘acqua per caricare le batterie incorporate • Autoregola lo scarico per garantire una carica minima • Possibilità di ricaricare batterie con caricatore in dotazione, in caso di inutilizzo prolungato del WC DOTAZIONE • Caricabatterie • 2 flessibili • Ancorine • Filtro rubinetto • Idro generatore | Kit SmartForce |  |  | [no pallet] | 704 |  |  | 38X17,8X12 | 1 | 0.741
R019267 | DETERGENTE PER SMARTFLUSH | OS | Other Other Sanitary | PROSYS | Altri | Non Allocato | Ricambi |  | 3391500581302 | MM - MR | 13.5 | PRW-IS-SPARE | Cassette & Placche |  | Sì, presente | Listino 2026 | ProSys®- Sistemi di installazione casette | Accessori | Kit SmartFlush | APPLICAZIONE • Kit SmartFlush per cassette ProSys® 80 e 150 con placche Oleas™ R0117 e R0122 • Specifico per disinfettare e pulire il vaso ceramico • Facile e veloce da installare e da ricaricare (grazie alle placche Oleas™ dedicate) • Utilizzabile con il detergente cod. R019267 (da ordinare separatamente) • Gel detergente acido a base di tensioattivi che permette una facile pulizia. Con proprietà anticalcare, protegge la superficie del vaso e lascia un gradevole profumo nell‘ambiente del bagno CARATTERISTICHE • Materiale igienizzante a contatto con l‘acqua solo in fase di risciacquo • Serbatoio da 450 ml • 2 ml di prodotto erogato ad ogni utilizzo DOTAZIONE • Galleggiante • Cassetta contenitore liquido • Confezione liquido igienizzante • Tubi e altri accessori | Detergente per SmartFlush |  | A stock | [no pallet] | 13.5 |  |  | 7,8X5,8X24,5 | 0.546 | 0.512
R019567 | TUBO DI SCARICO FLESSIBILE | OS | Other Other Sanitary | PROSYS | Altri | Non Allocato | Mass Market |  | 3391500581333 | MM - MM | 33 | PRW-IS-ACCESSORI | Cassette & Placche |  | Sì, presente | Listino 2026 | ProSys®- Sistemi di installazione casette | Accessori | Tubo di scarico flessibile | APPLICAZIONE • Tubo di scarico flessibile per vaso CARATTERISTICHE • Estensibile da 220 a 570 mm DOTAZIONE • 1 tubo flessibile | Tubo di scarico flessibile |  |  | [no pallet] | 33 |  |  | 22X11X11 | 0.394 | 0.314
R019667 | TUBI AZIONAMENTO PNEUMATICO CASSETTE X2 | OS | Other Other Sanitary | PROSYS | Altri | Non Allocato | Mass Market |  | 3391500581340 | MM - MM | 12 | PRW-IS-ACCESSORI | Cassette & Placche |  | Sì, presente | Listino 2026 | ProSys®- Sistemi di installazione casette | Accessori | Tubo pneumatico | APPLICAZIONE • Tubi per azionamento pneumatico cassette CARATTERISTICHE • 2 tubi da 3 m cad | Tubo pneumatico |  | A stock | [no pallet] | 12 |  |  | 39X29,5X25 | 0.248 | 0.168
R019767 | TUBO CORRUGATO PROTEZIONE TUBI PNEU 1,8M | OS | Other Other Sanitary | PROSYS | Altri | Non Allocato | Mass Market |  | 3391500581357 | MM - MM | 8.5 | PRW-IS-ACCESSORI | Cassette & Placche |  | Sì, presente | Listino 2026 | ProSys®- Sistemi di installazione casette | Accessori | Tubo protezione | APPLICAZIONE • Tubo corrugato per protezione tubi pneumatici CARATTERISTICHE • 1 tubo corrugato da 1,8 m | Tubo protezione |  |  | [no pallet] | 8.5 |  |  | 39X29,5X25 | 0.128 | 0.048
R019867 | RIDUTT. DI FLUSSO PER CASSETTE PROSY 80 | OS | Other Other Sanitary | PROSYS | Altri | Non Allocato | Mass Market |  | 3391500581364 | MM - MM | 27 | PRW-IS-ACCESSORI | Cassette & Placche |  | Sì, presente | Listino 2026 | ProSys®- Sistemi di installazione casette | Accessori | Riduttore di flusso WC FRAME 80 | APPLICAZIONE • Riduttore di flusso per cassette ProSys® 80 | Riduttore di flusso WC Frame 80 |  | A stock | [no pallet] | 27 |  |  | 4X4X3 | 0.12 | 0.11
R0200AC | CANOTTO TELESCOPICO Ø 45/40X130 MM BCO | OS | Other Other Sanitary | PROSYS | Altri | Non Allocato | Mass Market |  | 3391500581388 | MM - MM | 13.5 | PRW-IS-ACCESSORI | Cassette & Placche |  | Sì, presente | Listino 2026 | ProSys®- Sistemi di installazione casette | Accessori | Canotto telescopico Ø45/40x130 mm | APPLICAZIONE • Canotto prolungabile per vasi staccati da muro CARATTERISTICHE • Ø45/40x130 mm | Canotto telescopico Ø45/40x130 mm |  | A stock | [no pallet] | 13.5 |  |  | 25X13X13 | 0.265 | 0.185
R0201AC | KIT CAPPUCCI PROTETTIVI BIANCHI | OS | Other Other Sanitary | PROSYS | Altri | Non Allocato | Mass Market |  | 3391500581401 | MM - MM | 9 | PRW-IS-ACCESSORI | Cassette & Placche |  | Sì, presente | Listino 2026 | ProSys®- Sistemi di installazione casette | Accessori | Kit cappucci protettivi | APPLICAZIONE • Fissaggi per sanitari sospesi • Sanitari con fissaggi a vista DOTAZIONE • Dadi e rondelle • Cappucci protettivi | Kit cappucci protettivi |  |  | [no pallet] | 9 |  |  | 3X3X3 | 0.066 | 0.059
R020367 | SCARICO PER VASO A "S" | OS | Other Other Sanitary | PROSYS | Altri | Non Allocato | Mass Market |  | 3391500581425 | MM - MM | 90 | PRW-IS-ACCESSORI | Cassette & Placche |  | Sì, presente | Listino 2026 | ProSys®- Sistemi di installazione casette | Accessori | Scarico per vaso a „S“ | APPLICAZIONE • Ideale per la sostituzione di WC a pavimento • Tubo di scarico a „S“ per vaso CARATTERISTICHE • Estensibile da 175 a 385 mm | Scarico per vaso a "S" |  |  | [no pallet] | 90 |  |  | 20X15X14 | 0.28 | 0.2
R020767 | PROSYS MODULO LAVABO SOSPESO CART. | OS | Non WC/Other Frames | PROSYS | Altri | Non Allocato | Mass Market |  | 8014140457619 | IS - MM | 236.5 | PRW-IS-DRY | Cassette & Placche |  | Sì, presente | Listino 2026 | ProSys®- Sistemi di installazione casette | Moduli per cartongesso | PROSYS® lavabo cartongesso | CAMPO DI APPLICAZIONE • Modulo lavabo sospeso con rubinetteria a pianale • Installazione in pareti a secco (cartongesso) o fronte parete in muratura • Piastre di montaggio lavabo completamente regolabili CARATTERISTICHE • Struttura tubolare verniciata, resistente alle corrosioni • Telaio testato per un carico di 150 kg • Spessore minimo 80 mm DOTAZIONE • Materiale di fissaggio del lavabo • Materiale di fissaggio del telaio • Curva di scarico Ø40 mm - 32/50 mm - 40 mm | ProSys® lavabo cartongesso |  | A stock | 25 | 236.5 |  |  | 15,6X117,5X21,5 | 8.59 | 6.678
R020867 | TUBO FLESSIBILE SPOSTAMENTO | OS | Other Other Sanitary | PROSYS | Altri | Non Allocato | Mass Market |  | 3391500581807 | IS - MM | 33.5 | PRW-IS-ACCESSORI | Cassette & Placche |  | No, non presente | [8 empty] | [no pallet] | 33.5 |  |  | 29X10X14,5 | 0.179 | 0.169
R020967 | KIT FISSAGGIO CART. PROSYS 80 | OS | Other Other Sanitary | PROSYS | Altri | Non Allocato | Mass Market |  | 3391500581814 | IS - MM | 27.5 | PRW-IS-ACCESSORI | Cassette & Placche |  | Sì, presente | Listino 2026 | ProSys®- Sistemi di installazione casette | Accessori | Kit fissaggio per cartongesso | APPLICAZIONE • Per installare i moduli ProSys® 80 per muratura con vasi a terra su cartongesso DOTAZIONE • 2 alette laterali per fissaggio su montanti cartongesso • 1 morsetto per canotto | Kit fissaggio per cartongesso |  | A stock | [no pallet] | 27.5 |  |  | 6X12X6 | 0.207 | 0.196
R0259TI | MOBILE SOTTOLAV WH 60X44 2CASS GRIGIO LU | OS | Furniture Basin Units | EUROVIT+/ULYSSE+/SIMPLICITY+ | Mobili | Mobile | Mass Market |  | 3391500588868 | MM - MM | 305 | ARR-IS-MB-EUR+ILIFEA | Mobili & Specchi |  | Sì, presente | Listino 2026 | Ceramica e Mobili | Composizioni SMART - codici mobili | Mobile sottolavabo sospeso Eurovit+ | Mobile incluso nelle Composizioni Smart, con 2 cassetti esterni ad estrazione parziale e chiusura rallentata. Design con apertura a gola. Disponibile in 2 finiture laccate e in 2 finiture melamminiche. | Mobile sottolavabo 600 mm |  | A stock | [no pallet] | 305 |  |  | n.a. | n.a. | n.a.
R0259WG | MOBILE SOTTOLAV WH 60X44 2CASS BIANCO LU | OS | Furniture Basin Units | EUROVIT+/ULYSSE+/SIMPLICITY+ | Mobili | Mobile | Mass Market |  | 3391500588875 | MM - MM | 305 | ARR-IS-MB-EUR+ILIFEA | Mobili & Specchi |  | Sì, presente | Listino 2026 | Ceramica e Mobili | Composizioni SMART - codici mobili | Mobile sottolavabo sospeso Eurovit+ | Mobile incluso nelle Composizioni Smart, con 2 cassetti esterni ad estrazione parziale e chiusura rallentata. Design con apertura a gola. Disponibile in 2 finiture laccate e in 2 finiture melamminiche. | Mobile sottolavabo 600 mm |  | A stock | [no pallet] | 305 |  |  | n.a. | n.a. | n.a.
R0259Y8 | MOBILE SOTTOLAV WH 60X44 2CASS ROV NAT | OS | Furniture Basin Units | EUROVIT+/ULYSSE+/SIMPLICITY+ | Mobili | Mobile | Mass Market |  | 3391500588882 | MM - MM | 305 | ARR-IS-MB-EUR+ILIFEA | Mobili & Specchi |  | Sì, presente | Listino 2026 | Ceramica e Mobili | Composizioni SMART - codici mobili | Mobile sottolavabo sospeso Eurovit+ | Mobile incluso nelle Composizioni Smart, con 2 cassetti esterni ad estrazione parziale e chiusura rallentata. Design con apertura a gola. Disponibile in 2 finiture laccate e in 2 finiture melamminiche. | Mobile sottolavabo 600 mm |  | A stock | [no pallet] | 305 |  |  | n.a. | n.a. | n.a.
R0259Y9 | MOBILE SOTTOLAV WH 60X44 2CASS NOCE SC | OS | Furniture Basin Units | EUROVIT+/ULYSSE+/SIMPLICITY+ | Mobili | Mobile | Mass Market |  | 3391500588899 | MM - MM | 305 | ARR-IS-MB-EUR+ILIFEA | Mobili & Specchi |  | Sì, presente | Listino 2026 | Ceramica e Mobili | Composizioni SMART - codici mobili | Mobile sottolavabo sospeso Eurovit+ | Mobile incluso nelle Composizioni Smart, con 2 cassetti esterni ad estrazione parziale e chiusura rallentata. Design con apertura a gola. Disponibile in 2 finiture laccate e in 2 finiture melamminiche. | Mobile sottolavabo 600 mm |  |  | [no pallet] | 305 |  |  | n.a. | n.a. | n.a.
R0263TI | MOBILE SOTTOLAV WH 80X44 2CASS GRIGIO LU | OS | Furniture Basin Units | EUROVIT+/ULYSSE+/SIMPLICITY+ | Mobili | Mobile | Mass Market |  | 3391500589025 | MM - MM | 368.5 | ARR-IS-MB-EUR+ILIFEA | Mobili & Specchi |  | Sì, presente | Listino 2026 | Ceramica e Mobili | Composizioni SMART - codici mobili | Mobile sottolavabo sospeso Eurovit+ | Mobile incluso nelle Composizioni Smart, con 2 cassetti esterni ad estrazione parziale e chiusura rallentata. Design con apertura a gola. Disponibile in 2 finiture laccate e in 2 finiture melamminiche. | Mobile sottolavabo 800 mm |  |  | [no pallet] | 368.5 |  |  | n.a. | n.a. | n.a.
R0263WG | MOBILE SOTTOLAV WH 80X44 2CASS BIANCO LU | OS | Furniture Basin Units | EUROVIT+/ULYSSE+/SIMPLICITY+ | Mobili | Mobile | Mass Market |  | 3391500589032 | MM - MM | 368.5 | ARR-IS-MB-EUR+ILIFEA | Mobili & Specchi |  | Sì, presente | Listino 2026 | Ceramica e Mobili | Composizioni SMART - codici mobili | Mobile sottolavabo sospeso Eurovit+ | Mobile incluso nelle Composizioni Smart, con 2 cassetti esterni ad estrazione parziale e chiusura rallentata. Design con apertura a gola. Disponibile in 2 finiture laccate e in 2 finiture melamminiche. | Mobile sottolavabo 800 mm |  | A stock | [no pallet] | 368.5 |  |  | n.a. | n.a. | n.a.
R0263Y8 | MOBILE SOTTOLAV WH 80X44 2CASS ROV NAT | OS | Furniture Basin Units | EUROVIT+/ULYSSE+/SIMPLICITY+ | Mobili | Mobile | Mass Market |  | 3391500589049 | MM - MM | 368.5 | ARR-IS-MB-EUR+ILIFEA | Mobili & Specchi |  | Sì, presente | Listino 2026 | Ceramica e Mobili | Composizioni SMART - codici mobili | Mobile sottolavabo sospeso Eurovit+ | Mobile incluso nelle Composizioni Smart, con 2 cassetti esterni ad estrazione parziale e chiusura rallentata. Design con apertura a gola. Disponibile in 2 finiture laccate e in 2 finiture melamminiche. | Mobile sottolavabo 800 mm |  | A stock | [no pallet] | 368.5 |  |  | n.a. | n.a. | n.a.
R0263Y9 | MOBILE SOTTOLAV WH 80X44 2CASS NOCE SC | OS | Furniture Basin Units | EUROVIT+/ULYSSE+/SIMPLICITY+ | Mobili | Mobile | Mass Market |  | 3391500589056 | MM - MM | 368.5 | ARR-IS-MB-EUR+ILIFEA | Mobili & Specchi |  | Sì, presente | Listino 2026 | Ceramica e Mobili | Composizioni SMART - codici mobili | Mobile sottolavabo sospeso Eurovit+ | Mobile incluso nelle Composizioni Smart, con 2 cassetti esterni ad estrazione parziale e chiusura rallentata. Design con apertura a gola. Disponibile in 2 finiture laccate e in 2 finiture melamminiche. | Mobile sottolavabo 800 mm |  |  | [no pallet] | 368.5 |  |  | n.a. | n.a. | n.a.
R0265TI | MOBILE SOTTOLAV WH 100X44 2CASS GRIGIO L | OS | Furniture Basin Units | EUROVIT+/ULYSSE+/SIMPLICITY+ | Mobili | Mobile | Mass Market |  | 3391500589063 | MM - MM | 492 | ARR-IS-MB-EUR+ILIFEA | Mobili & Specchi |  | Sì, presente | Listino 2026 | Ceramica e Mobili | Composizioni SMART - codici mobili | Mobile sottolavabo sospeso Eurovit+ | Mobile incluso nelle Composizioni Smart, con 2 cassetti esterni ad estrazione parziale e chiusura rallentata. Design con apertura a gola. Disponibile in 2 finiture laccate e in 2 finiture melamminiche. | Mobile sottolavabo 1000 mm |  |  | [no pallet] | 492 |  |  | n.a. | n.a. | n.a.
R0265WG | MOBILE SOTTOLAV WH 100X44 2CASS BIANCO L | OS | Furniture Basin Units | EUROVIT+/ULYSSE+/SIMPLICITY+ | Mobili | Mobile | Mass Market |  | 3391500589070 | MM - MM | 492 | ARR-IS-MB-EUR+ILIFEA | Mobili & Specchi |  | Sì, presente | Listino 2026 | Ceramica e Mobili | Composizioni SMART - codici mobili | Mobile sottolavabo sospeso Eurovit+ | Mobile incluso nelle Composizioni Smart, con 2 cassetti esterni ad estrazione parziale e chiusura rallentata. Design con apertura a gola. Disponibile in 2 finiture laccate e in 2 finiture melamminiche. | Mobile sottolavabo 1000 mm |  | A stock | [no pallet] | 492 |  |  | n.a. | n.a. | n.a.
R0265Y8 | MOBILE SOTTOLAV WH 100X44 2CASS ROV NAT | OS | Furniture Basin Units | EUROVIT+/ULYSSE+/SIMPLICITY+ | Mobili | Mobile | Mass Market |  | 3391500589087 | MM - MM | 492 | ARR-IS-MB-EUR+ILIFEA | Mobili & Specchi |  | Sì, presente | Listino 2026 | Ceramica e Mobili | Composizioni SMART - codici mobili | Mobile sottolavabo sospeso Eurovit+ | Mobile incluso nelle Composizioni Smart, con 2 cassetti esterni ad estrazione parziale e chiusura rallentata. Design con apertura a gola. Disponibile in 2 finiture laccate e in 2 finiture melamminiche. | Mobile sottolavabo 1000 mm |  |  | [no pallet] | 492 |  |  | n.a. | n.a. | n.a.
R0265Y9 | MOBILE SOTTOLAV WH 100X44 2CASS NOCE SC | OS | Furniture Basin Units | EUROVIT+/ULYSSE+/SIMPLICITY+ | Mobili | Mobile | Mass Market |  | 3391500589094 | MM - MM | 492 | ARR-IS-MB-EUR+ILIFEA | Mobili & Specchi |  | Sì, presente | Listino 2026 | Ceramica e Mobili | Composizioni SMART - codici mobili | Mobile sottolavabo sospeso Eurovit+ | Mobile incluso nelle Composizioni Smart, con 2 cassetti esterni ad estrazione parziale e chiusura rallentata. Design con apertura a gola. Disponibile in 2 finiture laccate e in 2 finiture melamminiche. | Mobile sottolavabo 1000 mm |  |  | [no pallet] | 492 |  |  | n.a. | n.a. | n.a.
R0268TI | COMP SMART COLONNA 2ANTE 30 GRIGIO LUC | OS | Storage Units | COMPOSIZIONI SMART | Mobili | Storage Unit | Mass Market |  | 3391500589186 | MM - MM | 306.5 | ARR-IS-MB-EUR+ILIFEA | Mobili & Specchi |  | Sì, presente | Listino 2026 | Ceramica e Mobili | Composizioni SMART | Mobile a colonna 300x1500 mm | Con 2 ante reversibili e 3 ripiani interni. Design con apertura a gola. Disponibile in 2 finiture laccate e in 2 finiture melamminiche. | Mobile a colonna 300x1500 mm |  |  | [no pallet] | 306.5 |  |  | n.a. | n.a. | n.a.
R0268WG | COMP SMART COLONNA 2ANTE 30 BIANCO LUC | OS | Storage Units | COMPOSIZIONI SMART | Mobili | Storage Unit | Mass Market |  | 3391500589193 | MM - MM | 306.5 | ARR-IS-MB-EUR+ILIFEA | Mobili & Specchi |  | Sì, presente | Listino 2026 | Ceramica e Mobili | Composizioni SMART | Mobile a colonna 300x1500 mm | Con 2 ante reversibili e 3 ripiani interni. Design con apertura a gola. Disponibile in 2 finiture laccate e in 2 finiture melamminiche. | Mobile a colonna 300x1500 mm |  |  | [no pallet] | 306.5 |  |  | n.a. | n.a. | n.a.
R0268Y8 | COMP SMART COLONNA 2ANTE 30 ROV NAT | OS | Storage Units | COMPOSIZIONI SMART | Mobili | Storage Unit | Mass Market |  | 3391500589209 | MM - MM | 306.5 | ARR-IS-MB-EUR+ILIFEA | Mobili & Specchi |  | Sì, presente | Listino 2026 | Ceramica e Mobili | Composizioni SMART | Mobile a colonna 300x1500 mm | Con 2 ante reversibili e 3 ripiani interni. Design con apertura a gola. Disponibile in 2 finiture laccate e in 2 finiture melamminiche. | Mobile a colonna 300x1500 mm |  |  | [no pallet] | 306.5 |  |  | n.a. | n.a. | n.a.
R0268Y9 | COMP SMART COLONNA 2ANTE 30 NOCE SCURO | OS | Storage Units | COMPOSIZIONI SMART | Mobili | Storage Unit | Mass Market |  | 3391500589216 | MM - MM | 306.5 | ARR-IS-MB-EUR+ILIFEA | Mobili & Specchi |  | Sì, presente | Listino 2026 | Ceramica e Mobili | Composizioni SMART | Mobile a colonna 300x1500 mm | Con 2 ante reversibili e 3 ripiani interni. Design con apertura a gola. Disponibile in 2 finiture laccate e in 2 finiture melamminiche. | Mobile a colonna 300x1500 mm |  |  | [no pallet] | 306.5 |  |  | n.a. | n.a. | n.a.
R043667 | PROSYS 80 VASO CARTONGESSO TYPE 4 | OS | WC Installation Systems | PROSYS | Altri | Non Allocato | Mass Market |  | 5017830555384 | IS - MM | 458 | PRW-IS-DRY | Cassette & Placche |  | Sì, presente | Listino 2026 | ProSys®- Sistemi di installazione casette | Moduli per cartongesso | PROSYS® 80 WC cartongesso | CAMPO DI APPLICAZIONE • Modulo vaso sospeso per spazi ridotti (spessore serbatoio 80 mm) • Installazione in pareti a secco (cartongesso) o fronte parete in muratura di vasi sospesi • Compatibile con tutti i vasi sospesi (dadi fissaggio a 180/230 mm) • Azionamento meccanico frontale • Trasformabile in azionamento pneumatico o elettrico tramite apposito kit • Scarico a due quantità, con possibilità di scarico singolo • Installazione facile e veloce con regolazione in altezza (da 0 a 150 mm) e curva di scarico regolabile in profondità CARATTERISTICHE • Cassetta in polipropilene (PP) molto resistente e inalterabile alle sollecitazioni termiche • Cassetta fornita con rivestimento anti-condensa • A doppio scarico • Ricarica ritardata grazie alla tecnologia SmartValve • Classe acustica 1NF • Marcatura CE EN 14055 • Fino a 3 entrate idriche • Struttura tubolare verniciata e testata per carichi di 400 kg • Struttura resistente alle corrosioni e ai graffi • Spessore minimo 90 mm • Per altezza del pavimento 0-150 mm DOTAZIONE • Rubinetto di arresto G1/2, con spugnetta proteggi foro • Squadrette di fissaggio • Box di protezione in cantiere • Set per allacciamento vaso (tubo di risciacquo Ø56x165 mm e canotto Ø45x180 mm) • Curva di scarico Ø90 mm (L. 400 mm) • Adattatore Ø90/110 mm • 2 guarnizioni Ø125 mm e Ø45 mm • 2 barre filettate M12 • 2 tappi di protezione | ProSys® 80 WC cartongesso, con regolazione di fabbrica a 4/2,6 lt |  | A stock | 10 | 458 |  |  | 118X14X53 | 13.37 | 11.5
R043767 | PROSYS 80 VASO SOSPESO-MURATURA TYPE 4 | OS | WC Installation Systems | PROSYS | Altri | Non Allocato | Mass Market |  | 5017830555391 | IS - MM | 314.5 | PRW-IS-WET | Cassette & Placche |  | Sì, presente | Listino 2026 | ProSys®- Sistemi di installazione casette | Moduli per muratura vasi sospesi | PROSYS® 80 WC sospeso | CAMPO DI APPLICAZIONE • Modulo per spazi ridotti (spessore serbatoio 74 mm) • Installazione in pareti in muratura di vasi sospesi • Compatibile con tutti i vasi sospesi (dadi fissaggio a 180/230 mm) • Azionamento meccanico frontale • Trasformabile in azionamento pneumatico o elettrico tramite apposito kit • Scarico a due quantità, con possibilità di scarico singolo CARATTERISTICHE • Cassetta in polipropilene (PP) molto resistente e inalterabile alle sollecitazioni termiche • Cassetta fornita con rivestimento anti-condensa • A doppio scarico • Ricarica ritardata grazie alla tecnologia SmartValve • Classe acustica 1NF • Marcatura CE EN 14055 • Pressione di esercizio da 0,1 bar a 16 bar • Resistenza all‘umidità atmosferica (Hr < 90%) • Fino a 3 entrate idriche • Struttura in lamiera zincata e testata per carichi di 400 kg • Spessore minimo 80 mm DOTAZIONE • Rubinetto di arresto G1/2, con spugnetta proteggi foro • Kit di fissaggio a parete • Box di protezione in cantiere • Set per allacciamento vaso (tubo di risciacquo Ø56x260 mm e tubo di collegamento Ø45x180 mm) • Curva di scarico Ø90 mm (L. 230 mm) • Adattatore Ø90/110 mm • 2 Guarnizioni Ø125 mm e Ø45 mm • 2 barre filettate M12 • 2 tappi di protezione • Rete per intonaco premontata sulla cassetta | ProSys™ 80 WC sospeso, con regolazione di fabbrica a 4/2,6 lt |  | A stock | 8 | 314.5 |  |  | 91X15X64 | 7.13 | 5.85
R043867 | PROSYS 80 VASO A TERRA - MURATURA TYPE 4 | OS | WC Installation Systems | PROSYS | Altri | Non Allocato | Mass Market |  | 5017830555407 | IS - MM | 217.5 | PRW-IS-WET | Cassette & Placche |  | Sì, presente | Listino 2026 | ProSys®- Sistemi di installazione casette | Moduli per muratura vasi a terra | PROSYS® 80 WC a terra | CAMPO DI APPLICAZIONE • Modulo per spazi ridotti (spessore serbatoio 80 mm) • Installazione in pareti in muratura di vasi a pavimento • Azionamento meccanico frontale • Trasformabile in azionamento pneumatico o elettrico tramite apposito kit • Scarico a due quantità, con possibilità di scarico singolo • In abbinamento al kit di fissaggio R020967 per installazione di vasi a terra su cartongesso CARATTERISTICHE • Cassetta in polipropilene (PP) molto resistente e inalterabile alle sollecitazioni termiche • Cassetta fornita con rivestimento anti-condensa • A doppio scarico • Ricarica ritardata grazie tecnologia SmartValve • Classe acustica 1NF • Marcatura CE EN 14055 • Pressione di esercizio da 0,1 bar a 16 bar • Resistenza all‘umidità atmosferica (Hr < 90%) • Fino a 3 entrate idriche • Spessore minimo 80 mm DOTAZIONE • Rubinetto di arresto G1/2, con spugnetta proteggi foro • 2 placche di fissaggio a parete • Cassa di protezione in cantiere • Tubo di risciacquo Ø56x260 mm con cover di protezione in EPS • Guarnizione per tubo di risciacquo Ø45 mm • Rete per intonaco premontata sulla cassetta • Canotto Ø45 mm | ProSys® 80 WC a terra, con regolazione di fabbrica a 4/2,6 lt |  | A stock | 12 | 217.5 |  |  | 58,6X12,6X69,2 | 3.52 | 3.01
R0459A2 | OLEAS M3 PLACCA BRUSHED GOLD | OS | Control Plates and Actuators | OLEAS | Altri | Non Allocato | Atelier Collections |  | 3391500586826 | IS - DL | 243 | PRW-IS-PLACCA | Cassette & Placche |  | Sì, presente | Listino 2026 | Placche di comando | Placche meccaniche | OLEAS™ M3 | CARATTERISTICHE • Placca di comando per azionamento risciacquo cassette ProSys® • Azionamento meccanico • Doppio scarico • Materiale: ABS ad alta resistenza ai graffi • Forza di azionamento < 20 N | OLEAS™ M3 |  | A stock | 10 | 243 |  |  | n.a. | n.a. | n.a.
R0459A5 | OLEAS M3 PLACCA MAGNETIC GREY | OS | Control Plates and Actuators | OLEAS | Altri | Non Allocato | Atelier Collections |  | 3391500586833 | IS - DL | 243 | PRW-IS-PLACCA | Cassette & Placche |  | Sì, presente | Listino 2026 | Placche di comando | Placche meccaniche | OLEAS™ M3 | CARATTERISTICHE • Placca di comando per azionamento risciacquo cassette ProSys® • Azionamento meccanico • Doppio scarico • Materiale: ABS ad alta resistenza ai graffi • Forza di azionamento < 20 N | OLEAS™ M3 |  | A stock | 10 | 243 |  |  | n.a. | n.a. | n.a.
R0459AW | PLACCA OLEAS M3 BIANCO SETA | OS | Control Plates and Actuators | OLEAS | Altri | Non Allocato | Mass Market |  | 3391500586840 | IS - MM | 86.5 | PRW-IS-PLACCA | Cassette & Placche |  | Sì, presente | Listino 2026 | Placche di comando | Placche meccaniche | OLEAS™ M3 | CARATTERISTICHE • Placca di comando per azionamento risciacquo cassette ProSys® • Azionamento meccanico • Doppio scarico • Materiale: ABS ad alta resistenza ai graffi • Forza di azionamento < 20 N | OLEAS™ M3 |  |  | 10 | 86.5 |  |  | 24,5X1,7X16 | 0.482 | 0.334
R0459GN | OLEAS M3 PLACCA SILVER STORM | OS | Control Plates and Actuators | OLEAS | Altri | Non Allocato | Atelier Collections |  | 3391500586857 | IS - DL | 243 | PRW-IS-PLACCA | Cassette & Placche |  | Sì, presente | Listino 2026 | Placche di comando | Placche meccaniche | OLEAS™ M3 | CARATTERISTICHE • Placca di comando per azionamento risciacquo cassette ProSys® • Azionamento meccanico • Doppio scarico • Materiale: ABS ad alta resistenza ai graffi • Forza di azionamento < 20 N | OLEAS™ M3 |  |  | 10 | 243 |  |  | n.a. | n.a. | n.a.
R047567 | SET PIEDINI ESTENSIONE 300MM | OS | Other Other Sanitary | PROSYS | Altri | Non Allocato | Mass Market |  | 3391500586543 | IS - MM | 67.5 | PRW-IS-ACCESSORI | Cassette & Placche |  | Sì, presente | Listino 2026 | ProSys®- Sistemi di installazione casette | Accessori | Set piedini prolungati PROSYS® 80 per cartongesso | APPLICAZIONE • Da abbinare ai moduli ProSys® 80 per cartongesso R014367, R043667 • Per altezza del pavimento 150-300 mm DOTAZIONE • 2 piedini 404 mm | Set piedini prolungati ProSys® 80 per cartongesso |  |  | [no pallet] | 67.5 |  |  | 0,001X0,001X0,001 | 0.001 | 0
R0503A2 | OLEAS M5 PLACCA TONDA BRUSH GOLD | OS | Control Plates and Actuators | OLEAS | Plastica | Non Allocato | Mass Market |  | 3391500588608 | IS - MM | 243 | PRW-IS-PLACCA | Cassette & Placche |  | Sì, presente | Listino 2026 | Placche di comando | Placche meccaniche | OLEAS™ M5 | CARATTERISTICHE • Placca di comando per azionamento risciacquo cassette ProSys® • Azionamento meccanico • Doppio scarico • Materiale: ABS ad alta resistenza ai graffi • Forza di azionamento < 20 N | OLEAS™ M5 |  |  | 10 | 243 |  |  | 27X19X5,5 | 0.345 | 0.237
R0503A5 | OLEAS M5 PLACCA TONDA MAG GREY | OS | Control Plates and Actuators | OLEAS | Plastica | Non Allocato | Mass Market |  | 3391500588615 | IS - MM | 243 | PRW-IS-PLACCA | Cassette & Placche |  | Sì, presente | Listino 2026 | Placche di comando | Placche meccaniche | OLEAS™ M5 | CARATTERISTICHE • Placca di comando per azionamento risciacquo cassette ProSys® • Azionamento meccanico • Doppio scarico • Materiale: ABS ad alta resistenza ai graffi • Forza di azionamento < 20 N | OLEAS™ M5 |  |  | 10 | 243 |  |  | 27X19X5,5 | 0.345 | 0.237
R0503A6 | OLEAS M5 PLACCA TONDA NERO SETA | OS | Control Plates and Actuators | OLEAS | Plastica | Non Allocato | Mass Market |  | 3391500588486 | IS - MM | 91 | PRW-IS-PLACCA | Cassette & Placche |  | Sì, presente | Listino 2026 | Placche di comando | Placche meccaniche | OLEAS™ M5 | CARATTERISTICHE • Placca di comando per azionamento risciacquo cassette ProSys® • Azionamento meccanico • Doppio scarico • Materiale: ABS ad alta resistenza ai graffi • Forza di azionamento < 20 N | OLEAS™ M5 |  | A stock | 10 | 91 |  |  | 27X19X5,5 | 0.345 | 0.237
R0503AA | OLEAS M5 PLACCA TONDA CROMO | OS | Control Plates and Actuators | OLEAS | Plastica | Non Allocato | Mass Market |  | 3391500588493 | IS - MM | 81 | PRW-IS-PLACCA | Cassette & Placche |  | Sì, presente | Listino 2026 | Placche di comando | Placche meccaniche | OLEAS™ M5 | CARATTERISTICHE • Placca di comando per azionamento risciacquo cassette ProSys® • Azionamento meccanico • Doppio scarico • Materiale: ABS ad alta resistenza ai graffi • Forza di azionamento < 20 N | OLEAS™ M5 |  | A stock | 10 | 81 |  |  | 27X19X5,5 | 0.345 | 0.237
R0503AC | OLEAS M5 PLACCA TONDA BCO | OS | Control Plates and Actuators | OLEAS | Plastica | Non Allocato | Mass Market |  | 3391500588509 | IS - MM | 67.5 | PRW-IS-PLACCA | Cassette & Placche |  | Sì, presente | Listino 2026 | Placche di comando | Placche meccaniche | OLEAS™ M5 | CARATTERISTICHE • Placca di comando per azionamento risciacquo cassette ProSys® • Azionamento meccanico • Doppio scarico • Materiale: ABS ad alta resistenza ai graffi • Forza di azionamento < 20 N | OLEAS™ M5 |  | A stock | 10 | 67.5 |  |  | 27X19X5,5 | 0.345 | 0.237
R0503AW | OLEAS M5 PLACCA TONDA BCO SETA | OS | Control Plates and Actuators | OLEAS | Plastica | Non Allocato | Mass Market |  | 3391500588622 | IS - MM | 125.5 | PRW-IS-PLACCA | Cassette & Placche |  | Sì, presente | Listino 2026 | Placche di comando | Placche meccaniche | OLEAS™ M5 | CARATTERISTICHE • Placca di comando per azionamento risciacquo cassette ProSys® • Azionamento meccanico • Doppio scarico • Materiale: ABS ad alta resistenza ai graffi • Forza di azionamento < 20 N | OLEAS™ M5 |  |  | 10 | 125.5 |  |  | 27X19X5,5 | 0.345 | 0.237
R0503GN | OLEAS M5 PLACCA TONDA SIL STORM | OS | Control Plates and Actuators | OLEAS | Plastica | Non Allocato | Mass Market |  | 3391500588639 | IS - MM | 243 | PRW-IS-PLACCA | Cassette & Placche |  | Sì, presente | Listino 2026 | Placche di comando | Placche meccaniche | OLEAS™ M5 | CARATTERISTICHE • Placca di comando per azionamento risciacquo cassette ProSys® • Azionamento meccanico • Doppio scarico • Materiale: ABS ad alta resistenza ai graffi • Forza di azionamento < 20 N | OLEAS™ M5 |  |  | 10 | 243 |  |  | 27X19X5,5 | 0.345 | 0.237
R0503J6 | OLEAS M5 PLACCA TONDA BRONZO SPAZZ | OS | Control Plates and Actuators | OLEAS | Plastica | Non Allocato | Mass Market |  | 3391500592254 | IS - MM | 243 | PRW-IS-PLACCA | Cassette & Placche |  | Sì, presente | Listino 2026 | Placche di comando | Placche meccaniche | OLEAS™ M5 | CARATTERISTICHE • Placca di comando per azionamento risciacquo cassette ProSys® • Azionamento meccanico • Doppio scarico • Materiale: ABS ad alta resistenza ai graffi • Forza di azionamento < 20 N | OLEAS™ M5 |  |  | 10 | 243 |  |  | 27X19X5,5 | 0.345 | 0.237
R0503JG | OLEAS M5 PLACCA TONDA CROM SAT | OS | Control Plates and Actuators | OLEAS | Plastica | Non Allocato | Mass Market |  | 3391500588516 | IS - MM | 81 | PRW-IS-PLACCA | Cassette & Placche |  | Sì, presente | Listino 2026 | Placche di comando | Placche meccaniche | OLEAS™ M5 | CARATTERISTICHE • Placca di comando per azionamento risciacquo cassette ProSys® • Azionamento meccanico • Doppio scarico • Materiale: ABS ad alta resistenza ai graffi • Forza di azionamento < 20 N | OLEAS™ M5 |  |  | 10 | 81 |  |  | 27X19X5,5 | 0.345 | 0.237
R0503RO | OLEAS M5 PLACCA TONDA ROSE | OS | Control Plates and Actuators | OLEAS | Plastica | Non Allocato | Mass Market |  | 3391500592261 | IS - MM | 125.5 | PRW-IS-PLACCA | Cassette & Placche |  | Sì, presente | Listino 2026 | Placche di comando | Placche meccaniche | OLEAS™ M5 | CARATTERISTICHE • Placca di comando per azionamento risciacquo cassette ProSys® • Azionamento meccanico • Doppio scarico • Materiale: ABS ad alta resistenza ai graffi • Forza di azionamento < 20 N | OLEAS™ M5 |  |  | 10 | 125.5 |  |  | 27X19X5,5 | 0.345 | 0.237
R0503SI | OLEAS M5 PLACCA TONDA MATT SILVER | OS | Control Plates and Actuators | OLEAS | Plastica | Non Allocato | Mass Market |  | 3391500590618 | IS - MM | 125.5 | PRW-IS-PLACCA | Cassette & Placche |  | Sì, presente | Listino 2026 | Placche di comando | Placche meccaniche | OLEAS™ M5 | CARATTERISTICHE • Placca di comando per azionamento risciacquo cassette ProSys® • Azionamento meccanico • Doppio scarico • Materiale: ABS ad alta resistenza ai graffi • Forza di azionamento < 20 N | OLEAS™ M5 |  |  | 10 | 125.5 |  |  | 27X19X5,5 | 0.345 | 0.237
R053601 | EXTRA LAVAB 60 C/TROP 1FOR BCO | CP | Washstand Basins Ceramic | EXTRA | Finefireclay | Lavabo Singolo | Atelier Collections |  | 3391500592360 | IS - DL | 390.5 | CER-EXTRA | Ceramica Sanitaria |  | Sì, presente | Listino 2026 | Ceramica e Mobili | Extra | Lavabo 600 mm con foro del troppopieno, 1 foro della rubinetteria | Per installazione sospesa o da appoggio su piano (in abbinamento a mobili con profondità ridotta) nella versione smaltata o per appoggio su piano nella versione rettificata. Dima a corredo. Abbinabili anche ai mobili Finesse, Connect AIR, i.life A, Conca e alla struttura in metallo Conca E2532, vedi tabelle di compatibilità a partire da pag. 62. | Lavabo rettangolare 600 mm, smaltato |  | A stock | 20 | 390.5 |  |  | 48,5X62,7X16,7 | 16.1 | 15.1
R0536V1 | EXTRA LAVABO 60 1FOR OF B SETA | CP | Washstand Basins Ceramic | EXTRA | Finefireclay | Lavabo Singolo | Atelier Collections |  | 3391500592384 | IS - DL | 506.5 | CER-EXTRA | Ceramica Sanitaria |  | Sì, presente | Listino 2026 | Ceramica e Mobili | Extra | Lavabo 600 mm con foro del troppopieno, 1 foro della rubinetteria | Per installazione sospesa o da appoggio su piano (in abbinamento a mobili con profondità ridotta) nella versione smaltata o per appoggio su piano nella versione rettificata. Dima a corredo. Abbinabili anche ai mobili Finesse, Connect AIR, i.life A, Conca e alla struttura in metallo Conca E2532, vedi tabelle di compatibilità a partire da pag. 62. | Lavabo rettangolare 600 mm, smaltato |  |  | 20 | 506.5 |  |  | 48,5X62,7X16,7 | 16.1 | 15.1
R053701 | EXTRA LAVAB 80 C/TROP 1FOR BCO | CP | Washstand Basins Ceramic | EXTRA | Finefireclay | Lavabo Singolo | Atelier Collections |  | 3391500592391 | IS - DL | 584.5 | CER-EXTRA | Ceramica Sanitaria |  | Sì, presente | Listino 2026 | Ceramica e Mobili | Extra | Lavabo 800 mm con foro del troppopieno, 1 foro della rubinetteria | Per installazione sospesa o da appoggio su piano (in abbinamento a mobili con profondità ridotta) nella versione smaltata o per appoggio su piano nella versione rettificata. Dima a corredo. Abbinabili anche ai mobili Finesse, Connect AIR, i.life A, Conca e alla struttura in metallo Conca E2654, vedi tabelle di compatibilità a partire da pag. 62 | Lavabo rettangolare 800 mm, smaltato |  |  | 14 | 584.5 |  |  | 48,5X82,7X16,7 | 21.2 | 20.2
R0537V1 | EXTRA LAVABO 80 1FOR OF B SETA | CP | Washstand Basins Ceramic | EXTRA | Finefireclay | Lavabo Singolo | Atelier Collections |  | 3391500592414 | IS - DL | 760 | CER-EXTRA | Ceramica Sanitaria |  | Sì, presente | Listino 2026 | Ceramica e Mobili | Extra | Lavabo 800 mm con foro del troppopieno, 1 foro della rubinetteria | Per installazione sospesa o da appoggio su piano (in abbinamento a mobili con profondità ridotta) nella versione smaltata o per appoggio su piano nella versione rettificata. Dima a corredo. Abbinabili anche ai mobili Finesse, Connect AIR, i.life A, Conca e alla struttura in metallo Conca E2654, vedi tabelle di compatibilità a partire da pag. 62 | Lavabo rettangolare 800 mm, smaltato |  |  | 14 | 760 |  |  | 48,5X82,7X16,7 | 21.2 | 20.2
R053801 | EXTRA LAVAB 100 C/TROP 1FOR BCO | CP | Washstand Basins Ceramic | EXTRA | Finefireclay | Lavabo Singolo | Atelier Collections |  | 3391500592421 | IS - DL | 739 | CER-EXTRA | Ceramica Sanitaria |  | Sì, presente | Listino 2026 | Ceramica e Mobili | Extra | Lavabo 1000 mm con foro del troppopieno, 1 foro della rubinetteria | Per installazione sospesa o da appoggio su piano (in abbinamento a mobili con profondità ridotta) nella versione smaltata o per appoggio su piano nella versione rettificata. Dima a corredo. Abbinabili anche ai mobili Finesse, Connect AIR, i.life A e Conca, vedi tabelle di compatibilità a partire da pag. 62. | Lavabo rettangolare 1000 mm, smaltato |  |  | 10 | 739 |  |  | 48,5X102,7X16,7 | 24.3 | 23.3
R0538V1 | EXTRA LAVABO 100 1FOR OF B SETA | CP | Washstand Basins Ceramic | EXTRA | Finefireclay | Lavabo Singolo | Atelier Collections |  | 3391500592445 | IS - DL | 961 | CER-EXTRA | Ceramica Sanitaria |  | Sì, presente | Listino 2026 | Ceramica e Mobili | Extra | Lavabo 1000 mm con foro del troppopieno, 1 foro della rubinetteria | Per installazione sospesa o da appoggio su piano (in abbinamento a mobili con profondità ridotta) nella versione smaltata o per appoggio su piano nella versione rettificata. Dima a corredo. Abbinabili anche ai mobili Finesse, Connect AIR, i.life A e Conca, vedi tabelle di compatibilità a partire da pag. 62. | Lavabo rettangolare 1000 mm, smaltato |  |  | 10 | 961 |  |  | 48,5X102,7X16,7 | 24.3 | 23.3
R053901 | EXTRA LAVAB DOP 120 C/TROP 2FOR BCO | CP | Washstand Basins Ceramic | EXTRA | Finefireclay | Doppio Lavabo | Atelier Collections |  | 3391500592452 | IS - DL | 809.5 | CER-EXTRA | Ceramica Sanitaria |  | Sì, presente | Listino 2026 | Ceramica e Mobili | Extra | Lavabo 1200 mm con foro del troppopieno, 1 foro della rubinetteria | Per installazione sospesa o da appoggio su piano (in abbinamento a mobili con profondità ridotta) nella versione smaltata o per appoggio su piano nella versione rettificata. Dima a corredo. Abbinabili anche ai mobili Finesse, Connect AIR, i.life A e Conca, vedi tabelle di compatibilità a partire da pag. 62. | Lavabo rettangolare 1200 mm, smaltato |  |  | 10 | 809.5 |  |  | 48,5X122,7X16,7 | 30.5 | 29.5
R0539V1 | EXTRA LAV DOPP 120 2FOR OF B SETA | CP | Washstand Basins Ceramic | EXTRA | Finefireclay | Doppio Lavabo | Atelier Collections |  | 3391500592476 | IS - DL | 1051.5 | CER-EXTRA | Ceramica Sanitaria |  | Sì, presente | Listino 2026 | Ceramica e Mobili | Extra | Lavabo 1200 mm con foro del troppopieno, 1 foro della rubinetteria | Per installazione sospesa o da appoggio su piano (in abbinamento a mobili con profondità ridotta) nella versione smaltata o per appoggio su piano nella versione rettificata. Dima a corredo. Abbinabili anche ai mobili Finesse, Connect AIR, i.life A e Conca, vedi tabelle di compatibilità a partire da pag. 62. | Lavabo rettangolare 1200 mm, smaltato |  |  | 10 | 1051.5 |  |  | 48,5X122,7X16,7 | 30.5 | 29.5
R054001 | EXTRA LAVAB 60 C/TROP 3 FOR BCO | CP | Washstand Basins Ceramic | EXTRA | Finefireclay | Lavabo Singolo | Atelier Collections |  | 3391500592483 | IS - DL | 390.5 | CER-EXTRA | Ceramica Sanitaria |  | Sì, presente | Listino 2026 | Ceramica e Mobili | Extra | Lavabo 600 mm con foro del troppopieno, 3 fori della rubinetteria | Per installazione sospesa o da appoggio su piano (in abbinamento a mobili con profondità ridotta) nella versione smaltata o per appoggio su piano nella versione rettificata. Dima a corredo. Abbinabili anche ai mobili Finesse, Connect AIR, i.life A, Conca e alla struttura in metallo Conca E2532, vedi tabelle di compatibilità a partire da pag. 62. | Lavabo rettangolare 600 mm, smaltato |  |  | 20 | 390.5 |  |  | 48,5X62,7X16,7 | 16.1 | 15.1
R054101 | EXTRA LAVAB 60 C/TROP N/FOR BCO | CP | Washstand Basins Ceramic | EXTRA | Finefireclay | Lavabo Singolo | Atelier Collections |  | 3391500592506 | IS - DL | 390.5 | CER-EXTRA | Ceramica Sanitaria |  | Sì, presente | Listino 2026 | Ceramica e Mobili | Extra | Lavabo 600 mm con foro del troppopieno, senza fori della rubinetteria | Per installazione sospesa o da appoggio su piano (in abbinamento a mobili con profondità ridotta) nella versione smaltata o per appoggio su piano nella versione rettificata. Dima a corredo. Abbinabili anche ai mobili Finesse, Connect AIR, i.life A, Conca e alla struttura in metallo Conca E2532, vedi tabelle di compatibilità a partire da pag. 62. | Lavabo rettangolare 600 mm, smaltato |  |  | 20 | 390.5 |  |  | 48,5X62,7X16,7 | 16.1 | 15.1
R054201 | EXTRA LAVAB 60 C/TROP 1FOR RETT BCO | CP | Washstand Basins Ceramic | EXTRA | Finefireclay | Lavabo Singolo | Atelier Collections |  | 3391500592520 | IS - DL | 432.5 | CER-EXTRA | Ceramica Sanitaria |  | Sì, presente | Listino 2026 | Ceramica e Mobili | Extra | Lavabo 600 mm con foro del troppopieno, 1 foro della rubinetteria | Per installazione sospesa o da appoggio su piano (in abbinamento a mobili con profondità ridotta) nella versione smaltata o per appoggio su piano nella versione rettificata. Dima a corredo. Abbinabili anche ai mobili Finesse, Connect AIR, i.life A, Conca e alla struttura in metallo Conca E2532, vedi tabelle di compatibilità a partire da pag. 62. | Lavabo rettangolare 600 mm, rettificato |  |  | 20 | 432.5 |  |  | 48,5X62,7X16,7 | 16.1 | 15.1
R0542V1 | EXTRA LAVABO 60 OF 1FOR RETT B SETA | CP | Washstand Basins Ceramic | EXTRA | Finefireclay | Lavabo Singolo | Atelier Collections |  | 3391500592544 | IS - DL | 562.5 | CER-EXTRA | Ceramica Sanitaria |  | Sì, presente | Listino 2026 | Ceramica e Mobili | Extra | Lavabo 600 mm con foro del troppopieno, 1 foro della rubinetteria | Per installazione sospesa o da appoggio su piano (in abbinamento a mobili con profondità ridotta) nella versione smaltata o per appoggio su piano nella versione rettificata. Dima a corredo. Abbinabili anche ai mobili Finesse, Connect AIR, i.life A, Conca e alla struttura in metallo Conca E2532, vedi tabelle di compatibilità a partire da pag. 62. | Lavabo rettangolare 600 mm, rettificato |  |  | 20 | 562.5 |  |  | 48,5X62,7X16,7 | 16.1 | 15.1
R054301 | EXTRA LAVAB 60 C/TROP 3 FOR RETT BCO | CP | Washstand Basins Ceramic | EXTRA | Finefireclay | Lavabo Singolo | Atelier Collections |  | 3391500592551 | IS - DL | 432.5 | CER-EXTRA | Ceramica Sanitaria |  | Sì, presente | Listino 2026 | Ceramica e Mobili | Extra | Lavabo 600 mm con foro del troppopieno, 3 fori della rubinetteria | Per installazione sospesa o da appoggio su piano (in abbinamento a mobili con profondità ridotta) nella versione smaltata o per appoggio su piano nella versione rettificata. Dima a corredo. Abbinabili anche ai mobili Finesse, Connect AIR, i.life A, Conca e alla struttura in metallo Conca E2532, vedi tabelle di compatibilità a partire da pag. 62. | Lavabo rettangolare 600 mm, rettificato |  |  | 20 | 432.5 |  |  | 48,5X62,7X16,7 | 16.1 | 15.1
R054401 | EXTRA LAVAB 60 C/TROP N/FOR RETT BCO | CP | Washstand Basins Ceramic | EXTRA | Finefireclay | Lavabo Singolo | Atelier Collections |  | 3391500592575 | IS - DL | 432.5 | CER-EXTRA | Ceramica Sanitaria |  | Sì, presente | Listino 2026 | Ceramica e Mobili | Extra | Lavabo 600 mm con foro del troppopieno, senza fori della rubinetteria | Per installazione sospesa o da appoggio su piano (in abbinamento a mobili con profondità ridotta) nella versione smaltata o per appoggio su piano nella versione rettificata. Dima a corredo. Abbinabili anche ai mobili Finesse, Connect AIR, i.life A, Conca e alla struttura in metallo Conca E2532, vedi tabelle di compatibilità a partire da pag. 62. | Lavabo rettangolare 600 mm, rettificato |  |  | 20 | 432.5 |  |  | 48,5X62,7X16,7 | 16.1 | 15.1
R054501 | EXTRA LAVAB 80 C/TROP 3 FOR BCO | CP | Washstand Basins Ceramic | EXTRA | Finefireclay | Lavabo Singolo | Atelier Collections |  | 3391500592599 | IS - DL | 584.5 | CER-EXTRA | Ceramica Sanitaria |  | Sì, presente | Listino 2026 | Ceramica e Mobili | Extra | Lavabo 800 mm con foro del troppopieno, 3 fori della rubinetteria | Per installazione sospesa o da appoggio su piano (in abbinamento a mobili con profondità ridotta) nella versione smaltata o per appoggio su piano nella versione rettificata. Dima a corredo. Abbinabili anche ai mobili Finesse, Connect AIR, i.life A, Conca e alla struttura in metallo Conca E2654, vedi tabelle di compatibilità a partire da pag. 62. | Lavabo rettangolare 800 mm, smaltato |  |  | 14 | 584.5 |  |  | 48,5X82,7X16,7 | 21.2 | 20.2
R054601 | EXTRA LAVAB 80 C/TROP N/FOR BCO | CP | Washstand Basins Ceramic | EXTRA | Finefireclay | Lavabo Singolo | Atelier Collections |  | 3391500592612 | IS - DL | 584.5 | CER-EXTRA | Ceramica Sanitaria |  | Sì, presente | Listino 2026 | Ceramica e Mobili | Extra | Lavabo 800 mm con foro del troppopieno, senza fori della rubinetteria | Per installazione sospesa o da appoggio su piano (in abbinamento a mobili con profondità ridotta) nella versione smaltata o per appoggio su piano nella versione rettificata. Dima a corredo. Abbinabili anche ai mobili Finesse, Connect AIR, i.life A, Conca e alla struttura in metallo Conca E2654, vedi tabelle di compatibilità a partire da pag. 62. | Lavabo rettangolare 800 mm, smaltato |  |  | 14 | 584.5 |  |  | 48,5X82,7X16,7 | 21.2 | 20.2
R054701 | EXTRA LAVAB 80 C/TROP 1FOR RETT BCO | CP | Washstand Basins Ceramic | EXTRA | Finefireclay | Lavabo Singolo | Atelier Collections |  | 3391500592636 | IS - DL | 627.5 | CER-EXTRA | Ceramica Sanitaria |  | Sì, presente | Listino 2026 | Ceramica e Mobili | Extra | Lavabo 800 mm con foro del troppopieno, 1 foro della rubinetteria | Per installazione sospesa o da appoggio su piano (in abbinamento a mobili con profondità ridotta) nella versione smaltata o per appoggio su piano nella versione rettificata. Dima a corredo. Abbinabili anche ai mobili Finesse, Connect AIR, i.life A, Conca e alla struttura in metallo Conca E2654, vedi tabelle di compatibilità a partire da pag. 62 | Lavabo rettangolare 800 mm, rettificato |  |  | 14 | 627.5 |  |  | 48,5X82,7X16,7 | 21.2 | 20.2
R0547V1 | EXTRA LAVABO 80 OF 1FOR RETT B SETA | CP | Washstand Basins Ceramic | EXTRA | Finefireclay | Lavabo Singolo | Atelier Collections |  | 3391500592650 | IS - DL | 815.5 | CER-EXTRA | Ceramica Sanitaria |  | Sì, presente | Listino 2026 | Ceramica e Mobili | Extra | Lavabo 800 mm con foro del troppopieno, 1 foro della rubinetteria | Per installazione sospesa o da appoggio su piano (in abbinamento a mobili con profondità ridotta) nella versione smaltata o per appoggio su piano nella versione rettificata. Dima a corredo. Abbinabili anche ai mobili Finesse, Connect AIR, i.life A, Conca e alla struttura in metallo Conca E2654, vedi tabelle di compatibilità a partire da pag. 62 | Lavabo rettangolare 800 mm, rettificato |  |  | 14 | 815.5 |  |  | 48,5X82,7X16,7 | 21.2 | 20.2
R054801 | EXTRA LAVAB 80 C/TROP 3 FOR RETT BCO | CP | Washstand Basins Ceramic | EXTRA | Finefireclay | Lavabo Singolo | Atelier Collections |  | 3391500592667 | IS - DL | 627.5 | CER-EXTRA | Ceramica Sanitaria |  | Sì, presente | Listino 2026 | Ceramica e Mobili | Extra | Lavabo 800 mm con foro del troppopieno, 3 fori della rubinetteria | Per installazione sospesa o da appoggio su piano (in abbinamento a mobili con profondità ridotta) nella versione smaltata o per appoggio su piano nella versione rettificata. Dima a corredo. Abbinabili anche ai mobili Finesse, Connect AIR, i.life A, Conca e alla struttura in metallo Conca E2654, vedi tabelle di compatibilità a partire da pag. 62. | Lavabo rettangolare 800 mm, rettificato |  |  | 14 | 627.5 |  |  | 48,5X82,7X16,7 | 21.2 | 20.2
R054901 | EXTRA LAVAB 80 C/TROP N/FOR RETT BCO | CP | Washstand Basins Ceramic | EXTRA | Finefireclay | Lavabo Singolo | Atelier Collections |  | 3391500592681 | IS - DL | 627.5 | CER-EXTRA | Ceramica Sanitaria |  | Sì, presente | Listino 2026 | Ceramica e Mobili | Extra | Lavabo 800 mm con foro del troppopieno, senza fori della rubinetteria | Per installazione sospesa o da appoggio su piano (in abbinamento a mobili con profondità ridotta) nella versione smaltata o per appoggio su piano nella versione rettificata. Dima a corredo. Abbinabili anche ai mobili Finesse, Connect AIR, i.life A, Conca e alla struttura in metallo Conca E2654, vedi tabelle di compatibilità a partire da pag. 62. | Lavabo rettangolare 800 mm, rettificato |  |  | 14 | 627.5 |  |  | 48,5X82,7X16,7 | 21.2 | 20.2
R055101 | EXTRA LAVAB 100 C/TROP 3 FOR BCO | CP | Washstand Basins Ceramic | EXTRA | Finefireclay | Lavabo Singolo | Atelier Collections |  | 3391500592728 | IS - DL | 739 | CER-EXTRA | Ceramica Sanitaria |  | Sì, presente | Listino 2026 | Ceramica e Mobili | Extra | Lavabo 1000 mm con foro del troppopieno, 3 fori della rubinetteria | Per installazione sospesa o da appoggio su piano (in abbinamento a mobili con profondità ridotta) nella versione smaltata o per appoggio su piano nella versione rettificata. Dima a corredo. Abbinabili anche ai mobili Finesse, Connect AIR, i.life A e Conca, vedi tabelle di compatibilità a partire da pag. 62. | Lavabo rettangolare 1000 mm, smaltato |  |  | 10 | 739 |  |  | 48,5X102,7X16,7 | 24.3 | 23.3
R055201 | EXTRA LAVAB 100 C/TROP N/FOR BCO | CP | Washstand Basins Ceramic | EXTRA | Finefireclay | Lavabo Singolo | Atelier Collections |  | 3391500592742 | IS - DL | 739 | CER-EXTRA | Ceramica Sanitaria |  | Sì, presente | Listino 2026 | Ceramica e Mobili | Extra | Lavabo 1000 mm con foro del troppopieno, senza fori della rubinetteria | Per installazione sospesa o da appoggio su piano (in abbinamento a mobili con profondità ridotta) nella versione smaltata o per appoggio su piano nella versione rettificata. Dima a corredo. Abbinabili anche ai mobili Finesse, Connect AIR, i.life A e Conca, vedi tabelle di compatibilità a partire da pag. 62. | Lavabo rettangolare 1000 mm, smaltato |  |  | 10 | 739 |  |  | 48,5X102,7X16,7 | 24.3 | 23.3
R055301 | EXTRA LAVAB 100 C/TROP 1FOR RETT BCO | CP | Washstand Basins Ceramic | EXTRA | Finefireclay | Lavabo Singolo | Atelier Collections |  | 3391500592766 | IS - DL | 783 | CER-EXTRA | Ceramica Sanitaria |  | Sì, presente | Listino 2026 | Ceramica e Mobili | Extra | Lavabo 1000 mm con foro del troppopieno, 1 foro della rubinetteria | Per installazione sospesa o da appoggio su piano (in abbinamento a mobili con profondità ridotta) nella versione smaltata o per appoggio su piano nella versione rettificata. Dima a corredo. Abbinabili anche ai mobili Finesse, Connect AIR, i.life A e Conca, vedi tabelle di compatibilità a partire da pag. 62. | Lavabo rettangolare 1000 mm, rettificato |  |  | 10 | 783 |  |  | 48,5X102,7X16,7 | 24.3 | 23.3
R0553V1 | EXTRA LAVABO 100 OF 1FOR RETT B SETA | CP | Washstand Basins Ceramic | EXTRA | Finefireclay | Lavabo Singolo | Atelier Collections |  | 3391500592780 | IS - DL | 1018 | CER-EXTRA | Ceramica Sanitaria |  | Sì, presente | Listino 2026 | Ceramica e Mobili | Extra | Lavabo 1000 mm con foro del troppopieno, 1 foro della rubinetteria | Per installazione sospesa o da appoggio su piano (in abbinamento a mobili con profondità ridotta) nella versione smaltata o per appoggio su piano nella versione rettificata. Dima a corredo. Abbinabili anche ai mobili Finesse, Connect AIR, i.life A e Conca, vedi tabelle di compatibilità a partire da pag. 62. | Lavabo rettangolare 1000 mm, rettificato |  |  | 10 | 1018 |  |  | 48,5X102,7X16,7 | 24.3 | 23.3
R055501 | EXTRA LAVAB 100 C/TROP 3 FOR RETT BCO | CP | Washstand Basins Ceramic | EXTRA | Finefireclay | Lavabo Singolo | Atelier Collections |  | 3391500592810 | IS - DL | 783 | CER-EXTRA | Ceramica Sanitaria |  | Sì, presente | Listino 2026 | Ceramica e Mobili | Extra | Lavabo 1000 mm con foro del troppopieno, 3 fori della rubinetteria | Per installazione sospesa o da appoggio su piano (in abbinamento a mobili con profondità ridotta) nella versione smaltata o per appoggio su piano nella versione rettificata. Dima a corredo. Abbinabili anche ai mobili Finesse, Connect AIR, i.life A e Conca, vedi tabelle di compatibilità a partire da pag. 62. | Lavabo rettangolare 1000 mm, rettificato |  |  | 10 | 783 |  |  | 48,5X102,7X16,7 | 24.3 | 23.3
R055601 | EXTRA LAVAB 100 C/TROP N/FOR RETT BCO | CP | Washstand Basins Ceramic | EXTRA | Finefireclay | Lavabo Singolo | Atelier Collections |  | 3391500592834 | IS - DL | 783 | CER-EXTRA | Ceramica Sanitaria |  | Sì, presente | Listino 2026 | Ceramica e Mobili | Extra | Lavabo 1000 mm con foro del troppopieno, senza fori della rubinetteria | Per installazione sospesa o da appoggio su piano (in abbinamento a mobili con profondità ridotta) nella versione smaltata o per appoggio su piano nella versione rettificata. Dima a corredo. Abbinabili anche ai mobili Finesse, Connect AIR, i.life A e Conca, vedi tabelle di compatibilità a partire da pag. 62. | Lavabo rettangolare 1000 mm, rettificato |  |  | 10 | 783 |  |  | 48,5X102,7X16,7 | 24.3 | 23.3
R055701 | EXTRA LAVAB DOP 120 C/TROP 3 FOR BCO | CP | Washstand Basins Ceramic | EXTRA | Finefireclay | Doppio Lavabo | Atelier Collections |  | 3391500592858 | IS - DL | 809.5 | CER-EXTRA | Ceramica Sanitaria |  | Sì, presente | Listino 2026 | Ceramica e Mobili | Extra | Lavabo 1200 mm con foro del troppopieno, 3 fori della rubinetteria | Per installazione sospesa o da appoggio su piano (in abbinamento a mobili con profondità ridotta) nella versione smaltata o per appoggio su piano nella versione rettificata. Dima a corredo. Abbinabili anche ai mobili Finesse, Connect AIR, i.life A e Conca, vedi tabelle di compatibilità a partire da pag. 62. | Lavabo rettangolare 1200 mm, smaltato |  |  | 10 | 809.5 |  |  | 48,5X122,7X16,7 | 30.5 | 29.5
R055801 | EXTRA LAVAB DOP 120 C/TROP N/FOR BCO | CP | Washstand Basins Ceramic | EXTRA | Finefireclay | Doppio Lavabo | Atelier Collections |  | 3391500592872 | IS - DL | 809.5 | CER-EXTRA | Ceramica Sanitaria |  | Sì, presente | Listino 2026 | Ceramica e Mobili | Extra | Lavabo 1200 mm con foro del troppopieno, senza fori della rubinetteria | Per installazione sospesa o da appoggio su piano (in abbinamento a mobili con profondità ridotta) nella versione smaltata o per appoggio su piano nella versione rettificata. Dima a corredo. Abbinabili anche ai mobili Finesse, Connect AIR, i.life A e Conca, vedi tabelle di compatibilità a partire da pag. 62. | Lavabo rettangolare 1200 mm, smaltato |  |  | 10 | 809.5 |  |  | 48,5X122,7X16,7 | 30.5 | 29.5
R055901 | EXTRA LAVAB DOP 120 C/TROP 2FOR RETT BCO | CP | Washstand Basins Ceramic | EXTRA | Finefireclay | Doppio Lavabo | Atelier Collections |  | 3391500592896 | IS - DL | 852 | CER-EXTRA | Ceramica Sanitaria |  | Sì, presente | Listino 2026 | Ceramica e Mobili | Extra | Lavabo 1200 mm con foro del troppopieno, 1 foro della rubinetteria | Per installazione sospesa o da appoggio su piano (in abbinamento a mobili con profondità ridotta) nella versione smaltata o per appoggio su piano nella versione rettificata. Dima a corredo. Abbinabili anche ai mobili Finesse, Connect AIR, i.life A e Conca, vedi tabelle di compatibilità a partire da pag. 62. | Lavabo rettangolare 1200 mm, rettificato |  |  | 10 | 852 |  |  | 48,5X122,7X16,7 | 30.5 | 29.5
R0559V1 | EXTRA DBL BSN 120 OF 2FOR RETT BC SETA | CP | Washstand Basins Ceramic | EXTRA | Finefireclay | Doppio Lavabo | Atelier Collections |  | 3391500592919 | IS - DL | 1107.5 | CER-EXTRA | Ceramica Sanitaria |  | Sì, presente | Listino 2026 | Ceramica e Mobili | Extra | Lavabo 1200 mm con foro del troppopieno, 1 foro della rubinetteria | Per installazione sospesa o da appoggio su piano (in abbinamento a mobili con profondità ridotta) nella versione smaltata o per appoggio su piano nella versione rettificata. Dima a corredo. Abbinabili anche ai mobili Finesse, Connect AIR, i.life A e Conca, vedi tabelle di compatibilità a partire da pag. 62. | Lavabo rettangolare 1200 mm, rettificato |  |  | 10 | 1107.5 |  |  | 48,5X122,7X16,7 | 30.5 | 29.5
R056001 | EXTRA LAVAB DOP 120 C/TROP 3 FOR RETT BC | CP | Washstand Basins Ceramic | EXTRA | Finefireclay | Doppio Lavabo | Atelier Collections |  | 3391500592926 | IS - DL | 852 | CER-EXTRA | Ceramica Sanitaria |  | Sì, presente | Listino 2026 | Ceramica e Mobili | Extra | Lavabo 1200 mm con foro del troppopieno, 3 fori della rubinetteria | Per installazione sospesa o da appoggio su piano (in abbinamento a mobili con profondità ridotta) nella versione smaltata o per appoggio su piano nella versione rettificata. Dima a corredo. Abbinabili anche ai mobili Finesse, Connect AIR, i.life A e Conca, vedi tabelle di compatibilità a partire da pag. 62. | Lavabo rettangolare 1200 mm, rettificato |  |  | 10 | 852 |  |  | 48,5X122,7X16,7 | 30.5 | 29.5
R056101 | EXTRA LAVAB DOP 120 C/TROP N/FOR RETT BC | CP | Washstand Basins Ceramic | EXTRA | Finefireclay | Doppio Lavabo | Atelier Collections |  | 3391500592940 | IS - DL | 852 | CER-EXTRA | Ceramica Sanitaria |  | Sì, presente | Listino 2026 | Ceramica e Mobili | Extra | Lavabo 1200 mm con foro del troppopieno, senza fori della rubinetteria | Per installazione sospesa o da appoggio su piano (in abbinamento a mobili con profondità ridotta) nella versione smaltata o per appoggio su piano nella versione rettificata. Dima a corredo. Abbinabili anche ai mobili Finesse, Connect AIR, i.life A e Conca, vedi tabelle di compatibilità a partire da pag. 62. | Lavabo rettangolare 1200 mm, rettificato |  |  | 10 | 852 |  |  | 48,5X122,7X16,7 | 30.5 | 29.5
R062901 | EXTRA LAVAB 100 X SOLOS 2FOR BCO | CP | Washstand Basins Ceramic | EXTRA | Finefireclay | Lavabo Singolo | Atelier Collections |  | 3391500593237 | IS - DL | 769 | CER-EXTRA | Ceramica Sanitaria |  | Sì, presente | Listino 2026 | Ceramica e Mobili | Extra | Lavabo 1000 mm con foro del troppopieno, per rubinetteria Solos | Per installazione sospesa o su mobile. Da completare con la rubinetteria sequenziale Solos A7830 e A7831 (per i dettagli rubinetteria vedi pag. 426). Sul lavabo non è possibile installare altra rubinetteria che Solos. Abbinabili anche ai mobili Finesse, Connect AIR, i.life A e Conca, vedi tabelle di compatibilità a partire da pag. 62. | Lavabo rettangolare 1000 mm, smaltato |  |  | 10 | 769 |  |  | 48,5X102,7X16,7 | 24.3 | 23.3
R1753AA | TONIC II LUCE LED INTERNA | OS | Accessories Mirrors | NO SUITE DEFINED | Mobili | Luci | Mass Market |  | 3391500573321 | IS - MM | 65.5 | ARR-IS-MB-MOBILI | Mobili & Specchi |  | No, non presente | [8 empty] | [no pallet] | 65.5 | 2025-12-31 | Disponibile fino ad esaurimento scorte | 19X2,5X3 | 0.44 | 0.36
R206601 | EUROVIT COLONNA B/W BCO | CP | Pedestal/Semi Pedestal | EUROVIT | Serie Da Bagno | Colonna | Mass Market |  | 3391500556744 | IS - MM | 73.5 | CER-IS-SB-EUROVIT | Ceramica Sanitaria |  | Sì, presente | Listino 2026 | Ceramica e Mobili | Eurovit | Colonna | Colonna | Colonna |  | A stock | 24 | 73.5 |  |  | 45,9X65X17,4 | 10.4 | 9.76
R432667 | CORPO SISTEMA IDEALFLOW II | CP | Other Material Type - Ceramic | MULTI SUITES - FINISHED PRODUCT | Altri | Non Allocato | Ricambi |  | 3391500573406 | IS - MR | 102.5 | OSA-RICAMBI | Ricambi |  | Sì, presente | Listino 2026 | Ceramica e Mobili | Accessori complementari e ricambi | Pilette / sifoni lavabo | Corpo sistema Ideal Flow compatto | Corpo sistema Ideal Flow compatto |  |  | [no pallet] | 102.5 |  |  | 40X32X6 | 1.25 | 1.1
R432767 | SIFONE IDEALFLOW II A8098.03 32/40-34UK | CP | Other Material Type - Ceramic | MULTI SUITES - FINISHED PRODUCT | Altri | Non Allocato | Ricambi |  | 3391500573314 | IS - MR | 41 | OSA-RICAMBI | Ricambi |  | Sì, presente | Listino 2026 | Ceramica e Mobili | Accessori complementari e ricambi | Pilette / sifoni lavabo | Sifone per Ideal Flow compatto | Sifone per Ideal Flow compatto |  |  | [no pallet] | 41 |  |  | 40X32X6 | 1.1 | 1.1
R4337WG | DIVISORIO PER CASSETTO | OS | Accessories FA | NO SUITE DEFINED | Mobili | Altri | Mass Market |  | 3391500573130 | IS - MM | 49.5 | ARR-IS-MB-TONICII | Mobili & Specchi |  | No, non presente | [8 empty] | [no pallet] | 49.5 |  | Disponibile fino ad esaurimento scorte | 30X25X6 | 1.5 | 1
R6104AA | PILETTA Ø90 METAL X PIATTI VELA | AW | Accessoiries A&W | MULTI SUITES - FINISHED PRODUCT | Altri | Piletta Di Scarico P. Piatto Doccia | Minuteria |  | 3391500552623 | MM - SR | 77.5 | RUB-IS-RA-RICAMBI | Minuteria |  | No, non presente | [8 empty] | [no pallet] | 77.5 |  |  | 100X100X100 | 1 | 1
R640267 | SET FISSAGGIO CASSETTA | CP | Spare Parts Ceramic | MULTI SUITES - SPARE PART | Parti Di Ricambio | Non Allocato | Ricambi |  | 3139000048044 | IS - MR | 51 | OSA-RICAMBI | Ricambi |  | No, non presente | [8 empty] | [no pallet] | 51 |  |  | 7X4X4 | 0.022 | 0.02
R6436AA | WASHPOINT CERNIERE SEDILE SOFT CROMO | CP | Spare Parts Ceramic | MULTI SUITES - SPARE PART | Parti Di Ricambio | Non Allocato | Ricambi |  | 3391500527508 | IS - MR | 31.5 | OSA-RICAMBI | Ricambi |  | No, non presente | [8 empty] | [no pallet] | 31.5 |  |  | 15X10X3 | 0.088 | 0.08
R6521AA | PULSANTE COMANDO DOPPIO GETTO CROMATO | CP | Flush Mechanism / Tank Trim | MULTI SUITES - SPARE PART | Parti Di Ricambio | Non Allocato | Ricambi |  | 3391500548626 | IS - MR | 51 | OSA-RICAMBI | Ricambi |  | No, non presente | [8 empty] | [no pallet] | 51 |  |  | 7X4X4 | 0.022 | 0.02
R6578AA | VALVOLA DI SCARICO DOPPIO GETTO COMPLETA | CP | Flush Mechanism / Tank Trim | MULTI SUITES - FINISHED PRODUCT | Altri | Batteria Con Doppio Comando | Ricambi |  | 3391500554306 | MM - MR | 182.5 | OSA-RICAMBI | Ricambi |  | No, non presente | [7 empty] | A stock | [no pallet] | 182.5 |  | Disponibile fino ad esaurimento scorte | 10X30X48 | 0.55 | 0.523
R6625AA | SIFONE D'ARREDO CROMATO | OS | Other Material Type - Other | MULTI SUITES - FINISHED PRODUCT | Altri | Piletta Di Scarico Lavabo | Minuteria |  | 3391500456808 | IS - SR | 190.5 | ALP-IS-AL-ALTRI_PRODOTTI | Minuteria |  | Sì, presente | Listino 2026 | Capitoli vari | Multi suite | Sifone lineare per lavabo | Sifone lineare per lavabo | Sifone lineare per lavabo |  | A stock | [no pallet] | 190.5 |  |  | 5X5X40 | 0.25 | 0.22
R758967 | VALVOLA PER BATTERIA | CP | Flush Mechanism / Tank Trim | MULTI SUITES - FINISHED PRODUCT | Parti Di Ricambio | Non Allocato | Ricambi |  | 3391500456129 | POR - MR | 9.5 | OSA-RICAMBI | Ricambi |  | No, non presente | [8 empty] | [no pallet] | 9.5 |  |  | 12X8X1,5 | 0.022 | 0.02
RF00167 | EUROVIT+ 60CM KIT GUIDE 2 PEZZI | OS | Spare Parts Furniture FA | EUROVIT+/ULYSSE+/SIMPLICITY+ | Parti Di Ricambio | Non Allocato | Ricambi |  | 3391500591110 | MM - MR | 49.5 | OSA-RICAMBI | Ricambi |  | No, non presente | [8 empty] | [no pallet] | 49.5 |  |  | n.a. | n.a. | n.a.
RF012TI | CASSETTO SUPERIORE 60CM GRIGIO LUCIDO | OS | Spare Parts Furniture FA | EUROVIT+/ULYSSE+/SIMPLICITY+ | Parti Di Ricambio | Non Allocato | Ricambi |  | 3391500591400 | MM - MR | 144 | OSA-RICAMBI | Ricambi |  | No, non presente | [8 empty] | [no pallet] | 144 |  |  | n.a. | n.a. | n.a.
RF012WG | CASSETTO SUPERIORE 60CM BIANCO LUCIDO | OS | Spare Parts Furniture FA | EUROVIT+/ULYSSE+/SIMPLICITY+ | Parti Di Ricambio | Non Allocato | Ricambi |  | 3391500591417 | MM - MR | 144 | OSA-RICAMBI | Ricambi |  | No, non presente | [8 empty] | [no pallet] | 144 |  |  | n.a. | n.a. | n.a.
RF012Y8 | CASSETTO SUPERIORE 60CM ROVERE NAT | OS | Spare Parts Furniture FA | EUROVIT+/ULYSSE+/SIMPLICITY+ | Parti Di Ricambio | Non Allocato | Ricambi |  | 3391500591424 | MM - MR | 144 | OSA-RICAMBI | Ricambi |  | No, non presente | [8 empty] | [no pallet] | 144 |  |  | n.a. | n.a. | n.a.
RF012Y9 | CASSETTO SUPERIORE 60CM NOCE SCURO | OS | Spare Parts Furniture FA | EUROVIT+/ULYSSE+/SIMPLICITY+ | Parti Di Ricambio | Non Allocato | Ricambi |  | 3391500591431 | MM - MR | 144 | OSA-RICAMBI | Ricambi |  | No, non presente | [8 empty] | [no pallet] | 144 |  |  | n.a. | n.a. | n.a.
RF013TI | CASSETTO INFERIORE 60 CM GRIGIO LUCIDO | OS | Spare Parts Furniture FA | EUROVIT+/ULYSSE+/SIMPLICITY+ | Parti Di Ricambio | Non Allocato | Ricambi |  | 3391500591448 | MM - MR | 131.5 | OSA-RICAMBI | Ricambi |  | No, non presente | [8 empty] | [no pallet] | 131.5 |  |  | n.a. | n.a. | n.a.
RF013WG | CASSETTO INFERIORE 60 CM BIANCO LUCIDO | OS | Spare Parts Furniture FA | EUROVIT+/ULYSSE+/SIMPLICITY+ | Parti Di Ricambio | Non Allocato | Ricambi |  | 3391500591455 | MM - MR | 131.5 | OSA-RICAMBI | Ricambi |  | No, non presente | [8 empty] | [no pallet] | 131.5 |  |  | n.a. | n.a. | n.a.
RF013Y8 | CASSETTO INFERIORE 60 CM ROVERE NAT | OS | Spare Parts Furniture FA | EUROVIT+/ULYSSE+/SIMPLICITY+ | Parti Di Ricambio | Non Allocato | Ricambi |  | 3391500591462 | MM - MR | 131.5 | OSA-RICAMBI | Ricambi |  | No, non presente | [8 empty] | [no pallet] | 131.5 |  |  | n.a. | n.a. | n.a.
RF013Y9 | CASSETTO INFERIORE 60 CM NOCE SCURO | OS | Spare Parts Furniture FA | EUROVIT+/ULYSSE+/SIMPLICITY+ | Parti Di Ricambio | Non Allocato | Ricambi |  | 3391500591479 | MM - MR | 131.5 | OSA-RICAMBI | Ricambi |  | No, non presente | [8 empty] | [no pallet] | 131.5 |  |  | n.a. | n.a. | n.a.
RF020TI | CASSETTO SUPERIORE 80CM GRIGIO LUCIDO | OS | Spare Parts Furniture FA | EUROVIT+/ULYSSE+/SIMPLICITY+ | Parti Di Ricambio | Non Allocato | Ricambi |  | 3391500591721 | MM - MR | 169 | OSA-RICAMBI | Ricambi |  | No, non presente | [8 empty] | [no pallet] | 169 |  |  | n.a. | n.a. | n.a.
RF020WG | CASSETTO SUPERIORE 80CM BIANCO LUCIDO | OS | Spare Parts Furniture FA | EUROVIT+/ULYSSE+/SIMPLICITY+ | Parti Di Ricambio | Non Allocato | Ricambi |  | 3391500591738 | MM - MR | 169 | OSA-RICAMBI | Ricambi |  | No, non presente | [8 empty] | [no pallet] | 169 |  |  | n.a. | n.a. | n.a.
RF020Y8 | CASSETTO SUPERIORE 80CM ROVERE NAT | OS | Spare Parts Furniture FA | EUROVIT+/ULYSSE+/SIMPLICITY+ | Parti Di Ricambio | Non Allocato | Ricambi |  | 3391500591745 | MM - MR | 169 | OSA-RICAMBI | Ricambi |  | No, non presente | [8 empty] | [no pallet] | 169 |  |  | n.a. | n.a. | n.a.
RF020Y9 | CASSETTO SUPERIORE 80CM NOCE SCURO | OS | Spare Parts Furniture FA | EUROVIT+/ULYSSE+/SIMPLICITY+ | Parti Di Ricambio | Non Allocato | Ricambi |  | 3391500591752 | MM - MR | 169 | OSA-RICAMBI | Ricambi |  | No, non presente | [8 empty] | [no pallet] | 169 |  |  | n.a. | n.a. | n.a.
RF021TI | CASSETTO INFERIORE 80CM GRIGIO LUCIDO | OS | Spare Parts Furniture FA | EUROVIT+/ULYSSE+/SIMPLICITY+ | Parti Di Ricambio | Non Allocato | Ricambi |  | 3391500591769 | MM - MR | 155 | OSA-RICAMBI | Ricambi |  | No, non presente | [8 empty] | [no pallet] | 155 |  |  | n.a. | n.a. | n.a.
RF021WG | CASSETTO INFERIORE 80CM BIANCO LUCIDO | OS | Spare Parts Furniture FA | EUROVIT+/ULYSSE+/SIMPLICITY+ | Parti Di Ricambio | Non Allocato | Ricambi |  | 3391500591776 | MM - MR | 155 | OSA-RICAMBI | Ricambi |  | No, non presente | [8 empty] | [no pallet] | 155 |  |  | n.a. | n.a. | n.a.
RF021Y8 | CASSETTO INFERIORE 80CM ROVERE NAT | OS | Spare Parts Furniture FA | EUROVIT+/ULYSSE+/SIMPLICITY+ | Parti Di Ricambio | Non Allocato | Ricambi |  | 3391500591783 | MM - MR | 155 | OSA-RICAMBI | Ricambi |  | No, non presente | [8 empty] | [no pallet] | 155 |  |  | n.a. | n.a. | n.a.
RF021Y9 | CASSETTO INFERIORE 80CM NOCE SCURO | OS | Spare Parts Furniture FA | EUROVIT+/ULYSSE+/SIMPLICITY+ | Parti Di Ricambio | Non Allocato | Ricambi |  | 3391500591790 | MM - MR | 155 | OSA-RICAMBI | Ricambi |  | No, non presente | [8 empty] | [no pallet] | 155 |  |  | n.a. | n.a. | n.a.
RF022TI | CASSETTO SUPERIORE 100CM GRIGIO LUCID | OS | Spare Parts Furniture FA | EUROVIT+/ULYSSE+/SIMPLICITY+ | Parti Di Ricambio | Non Allocato | Ricambi |  | 3391500591806 | MM - MR | 182.5 | OSA-RICAMBI | Ricambi |  | No, non presente | [8 empty] | [no pallet] | 182.5 |  |  | n.a. | n.a. | n.a.
RF022WG | CASSETTO SUPERIORE 100CM BIANCO LUCIDO | OS | Spare Parts Furniture FA | EUROVIT+/ULYSSE+/SIMPLICITY+ | Parti Di Ricambio | Non Allocato | Ricambi |  | 3391500591813 | MM - MR | 182.5 | OSA-RICAMBI | Ricambi |  | No, non presente | [8 empty] | [no pallet] | 182.5 |  |  | n.a. | n.a. | n.a.
RF022Y8 | CASSETTO SUPERIORE 100CM ROVERE NAT | OS | Spare Parts Furniture FA | EUROVIT+/ULYSSE+/SIMPLICITY+ | Parti Di Ricambio | Non Allocato | Ricambi |  | 3391500591820 | MM - MR | 182.5 | OSA-RICAMBI | Ricambi |  | No, non presente | [8 empty] | [no pallet] | 182.5 |  |  | n.a. | n.a. | n.a.
RF022Y9 | CASSETTO SUPERIORE 100CM NOCE SCURO | OS | Spare Parts Furniture FA | EUROVIT+/ULYSSE+/SIMPLICITY+ | Parti Di Ricambio | Non Allocato | Ricambi |  | 3391500591837 | MM - MR | 182.5 | OSA-RICAMBI | Ricambi |  | No, non presente | [8 empty] | [no pallet] | 182.5 |  |  | n.a. | n.a. | n.a.
RF023TI | CASSETTO INFERIORE 100CM GRIGIO LUCIDO | OS | Spare Parts Furniture FA | EUROVIT+/ULYSSE+/SIMPLICITY+ | Parti Di Ricambio | Non Allocato | Ricambi |  | 3391500591844 | MM - MR | 170 | OSA-RICAMBI | Ricambi |  | No, non presente | [8 empty] | [no pallet] | 170 |  |  | n.a. | n.a. | n.a.
RF023WG | CASSETTO INFERIORE 100CM BIANCO LUCIDO | OS | Spare Parts Furniture FA | EUROVIT+/ULYSSE+/SIMPLICITY+ | Parti Di Ricambio | Non Allocato | Ricambi |  | 3391500591851 | MM - MR | 170 | OSA-RICAMBI | Ricambi |  | No, non presente | [8 empty] | [no pallet] | 170 |  |  | n.a. | n.a. | n.a.
RF023Y8 | CASSETTO INFERIORE 100CM ROVERE NAT | OS | Spare Parts Furniture FA | EUROVIT+/ULYSSE+/SIMPLICITY+ | Parti Di Ricambio | Non Allocato | Ricambi |  | 3391500591868 | MM - MR | 170 | OSA-RICAMBI | Ricambi |  | No, non presente | [8 empty] | [no pallet] | 170 |  |  | n.a. | n.a. | n.a.
RF023Y9 | CASSETTO INFERIORE 100CM NOCE SCURO | OS | Spare Parts Furniture FA | EUROVIT+/ULYSSE+/SIMPLICITY+ | Parti Di Ricambio | Non Allocato | Ricambi |  | 3391500591875 | MM - MR | 170 | OSA-RICAMBI | Ricambi |  | No, non presente | [8 empty] | [no pallet] | 170 |  |  | n.a. | n.a. | n.a.
RF026TI | ANTA COLONNA 298X728 GRIGIO LUCIDO | OS | Spare Parts Furniture FA | EUROVIT+/ULYSSE+/SIMPLICITY+ | Parti Di Ricambio | Non Allocato | Ricambi |  | 3391500591967 | MM - MR | 96 | OSA-RICAMBI | Ricambi |  | No, non presente | [8 empty] | [no pallet] | 96 |  |  | n.a. | n.a. | n.a.
RF026WG | ANTA COLONNA 298X728 BIANCO LUCIDO | OS | Spare Parts Furniture FA | EUROVIT+/ULYSSE+/SIMPLICITY+ | Parti Di Ricambio | Non Allocato | Ricambi |  | 3391500591974 | MM - MR | 96 | OSA-RICAMBI | Ricambi |  | No, non presente | [8 empty] | [no pallet] | 96 |  |  | n.a. | n.a. | n.a.
RF026Y8 | ANTA COLONNA 298X728 ROVERE NAT | OS | Spare Parts Furniture FA | EUROVIT+/ULYSSE+/SIMPLICITY+ | Parti Di Ricambio | Non Allocato | Ricambi |  | 3391500591981 | MM - MR | 96 | OSA-RICAMBI | Ricambi |  | No, non presente | [8 empty] | [no pallet] | 96 |  |  | n.a. | n.a. | n.a.
RF026Y9 | ANTA COLONNA 298X728 NOCE SCURO | OS | Spare Parts Furniture FA | EUROVIT+/ULYSSE+/SIMPLICITY+ | Parti Di Ricambio | Non Allocato | Ricambi |  | 3391500591998 | MM - MR | 96 | OSA-RICAMBI | Ricambi |  | No, non presente | [8 empty] | [no pallet] | 96 |  |  | n.a. | n.a. | n.a.
RF027TI | MENSOLA COLONNA 267X198 GRIGIO LUCIDO | OS | Spare Parts Furniture FA | EUROVIT+/ULYSSE+/SIMPLICITY+ | Parti Di Ricambio | Non Allocato | Ricambi |  | 3391500592001 | MM - MR | 17.5 | OSA-RICAMBI | Ricambi |  | No, non presente | [8 empty] | [no pallet] | 17.5 |  |  | n.a. | n.a. | n.a.
RF027WG | MENSOLA COLONNA 267X198 BIANCO LUCIDO | OS | Spare Parts Furniture FA | EUROVIT+/ULYSSE+/SIMPLICITY+ | Parti Di Ricambio | Non Allocato | Ricambi |  | 3391500592018 | MM - MR | 17.5 | OSA-RICAMBI | Ricambi |  | No, non presente | [8 empty] | [no pallet] | 17.5 |  |  | n.a. | n.a. | n.a.
RF027Y8 | MENSOLA COLONNA 267X198 ROVERE NAT | OS | Spare Parts Furniture FA | EUROVIT+/ULYSSE+/SIMPLICITY+ | Parti Di Ricambio | Non Allocato | Ricambi |  | 3391500592025 | MM - MR | 17.5 | OSA-RICAMBI | Ricambi |  | No, non presente | [8 empty] | [no pallet] | 17.5 |  |  | n.a. | n.a. | n.a.
RF027Y9 | MENSOLA COLONNA 267X198 NOCE SCURO | OS | Spare Parts Furniture FA | EUROVIT+/ULYSSE+/SIMPLICITY+ | Parti Di Ricambio | Non Allocato | Ricambi |  | 3391500592032 | MM - MR | 17.5 | OSA-RICAMBI | Ricambi |  | No, non presente | [8 empty] | [no pallet] | 17.5 |  |  | n.a. | n.a. | n.a.
RR601495 | VALVOLA DI SCARICO | OS | Other Material Type - Other | MULTI SUITES - COMPONENTS | Altri | Batteria Con Doppio Comando | Ricambi |  |  | MM - MR | 61 | ALP-IS-AL-ALTRI_PRODOTTI | others |  | No, non presente | [8 empty] | [no pallet] | 61 |  |  | n.a. | n.a. | n.a.
RR639330 | BATTERIA PER CASSETTA TONIC II | OS | Other Material Type - Other | NO SUITE DEFINED | Altri | Cif-Dual Flush Complete Cistern Ftg | Ricambi |  |  | MM - MR | 155.5 | ALP-IS-AL-ALTRI_PRODOTTI | others |  | No, non presente | [8 empty] | [no pallet] | 155.5 |  | Disponibile fino ad esaurimento scorte | n.a. | n.a. | n.a.
RR646099 | PULSANTE DI COMANDO BATTERIA DF IS | OS | Other Material Type - Other | MULTI SUITES - COMPONENTS | Altri | Non Allocato | Ricambi |  | 3391500561670 | MM - MR | 6 | OSA-RICAMBI | Ricambi |  | No, non presente | [8 empty] | [no pallet] | 6 |  |  | 100X100X100 | 0.044 | 0.04
RR661651 | RONDELLA OTTONE | OS | Components - Other | MULTI SUITES - COMPONENTS | Altri | Non Allocato | Ricambi |  | 3391500305670 | MM - MR | 46 | OSA-RICAMBI | Ricambi |  | No, non presente | [8 empty] | [no pallet] | 46 |  |  | 100X100X100 | 0.006 | 0.006
RR661893 | VALVOLA DI IMMISSIONE VERT.TIPO LUNGO | OS | Other Material Type - Other | MULTI SUITES - COMPONENTS | Altri | Valvola Di Immissione | Ricambi |  |  | MM - MR | 4.5 | ALP-IS-AL-ALTRI_PRODOTTI | others |  | No, non presente | [8 empty] | [no pallet] | 4.5 |  |  | n.a. | n.a. | n.a.
RV06167 | CARTUCCIA ANTIODORE ORINATOIO WATERLESS | CP | Accessories Ceramic | MULTI SUITES - SPARE PART | Parti Di Ricambio | Non Allocato | Ricambi |  | 3391500573505 | MM - MR | 85.5 | CPA-RICAMBI | Ricambi |  | No, non presente | [8 empty] | [no pallet] | 85.5 |  |  | 0,001X0,001X0,001 | 0.001 | 0.001
RV07367 | CURVA DI SCARICO 90° PER ORINATOI SENZ'A | CP | Accessories Ceramic | NO SUITE DEFINED | Parti Di Ricambio | Non Allocato | Minuteria |  | 3391500573536 | MM - SR | 11.5 | ALP-IS/CD-RA-RICAMBISTICA | Minuteria |  | No, non presente | [8 empty] | [no pallet] | 11.5 |  |  | 0,001X0,001X0,001 | 0.001 | 0.001
RV07467 | TONIC II GUIDE PER CASSETTO (2 PZI) | OS | Spare Parts Furniture FA | NO SUITE DEFINED | Parti Di Ricambio | Non Allocato | Ricambi |  | 3391500573901 | IS - MR | 108 | OSA-RICAMBI | Ricambi |  | No, non presente | [8 empty] | [no pallet] | 108 |  |  | 35X8X8 | 2 | 1.5
RV08067 | TONIC II PISTONE PER APERTURA PUSH&OPEN | OS | Spare Parts Furniture FA | NO SUITE DEFINED | Parti Di Ricambio | Non Allocato | Ricambi |  | 3391500573963 | IS - MR | 29 | OSA-RICAMBI | Ricambi |  | No, non presente | [8 empty] | [no pallet] | 29 |  |  | 35X18X8 | 0.5 | 0.49
RV08167 | TONIC II ELEMENTI FISS.MURO(2 PZ) | OS | Spare Parts Furniture FA | TONIC II | Parti Di Ricambio | Non Allocato | Ricambi |  | 3391500573970 | IS - MR | 17 | OSA-RICAMBI | Ricambi |  | No, non presente | [8 empty] | [no pallet] | 17 |  |  | 52X29X23 | 0.153 | 0.143
RV08267 | TONIC II STAFFA SUPP.X MOBILE(2 PZ) | OS | Spare Parts Furniture FA | TONIC II | Parti Di Ricambio | Non Allocato | Ricambi |  | 3391500573987 | IS - MR | 13 | OSA-RICAMBI | Ricambi |  | No, non presente | [8 empty] | [no pallet] | 13 |  |  | 52X29X23 | 14 | 14
RV085FF | TONIC II PANNELLO 100CM LEGNO MIELE | OS | Spare Parts Furniture FA | TONIC II | Parti Di Ricambio | Non Allocato | Ricambi |  | 3391500574120 | IS - MR | 195 | OSA-RICAMBI | Ricambi |  | No, non presente | [8 empty] | [no pallet] | 195 |  |  | 103X3X38 | 5.7 | 5.69
RV085WG | TONIC II PANNELLO 100CM BIANCO | OS | Spare Parts Furniture FA | TONIC II | Parti Di Ricambio | Non Allocato | Ricambi |  | 3391500574137 | IS - MR | 168 | OSA-RICAMBI | Ricambi |  | No, non presente | [8 empty] | [no pallet] | 168 |  |  | 103X3X38 | 5.7 | 5.69
RV089WG | TONIC II ANTA SX 45CM LEGNO GRIGIO | OS | Spare Parts Furniture FA | NO SUITE DEFINED | Parti Di Ricambio | Non Allocato | Ricambi |  | 3391500574335 | IS - MR | 82.5 | OSA-RICAMBI | Ricambi |  | No, non presente | [8 empty] | [no pallet] | 82.5 |  |  | 37X3X37 | 2 | 1.99
RV090FA | TONIC II PANNELLO 35X35CM GRIGIO CH | OS | Spare Parts Furniture FA | TONIC II | Parti Di Ricambio | Non Allocato | Ricambi |  | 3391500574342 | IS - MR | 118 | OSA-RICAMBI | Ricambi |  | No, non presente | [8 empty] | [no pallet] | 118 |  |  | 37X3X63 | 4 | 3.99
RV092FC | TONIC II PANNELLO 35X60CM CIPRIA | OS | Spare Parts Furniture FA | NO SUITE DEFINED | Parti Di Ricambio | Non Allocato | Ricambi |  | 3391500574458 | IS - MR | 185.5 | OSA-RICAMBI | Ricambi |  | No, non presente | [8 empty] | [no pallet] | 185.5 |  |  | 37X3X116 | 5.8 | 5.79
RV111FA | TONIC II COPRIFORO MANIGLIA GRIGIO CH | OS | Spare Parts Furniture FA | TONIC II | Parti Di Ricambio | Non Allocato | Ricambi |  | 3391500574779 | IS - MR | 19.5 | OSA-RICAMBI | Ricambi |  | No, non presente | [8 empty] | [no pallet] | 19.5 |  |  | 20X10X6 | 1 | 0.5
RV115WG | TONIC II ANTA DX 35CM BIANCO | OS | Spare Parts Furniture FA | NO SUITE DEFINED | Parti Di Ricambio | Non Allocato | Ricambi |  | 3391500574991 | IS - MR | 114 | OSA-RICAMBI | Ricambi |  | No, non presente | [8 empty] | [no pallet] | 114 |  |  | 37X3X116 | 5.8 | 5.79
RV116WG | TONIC II ANTA DX 35CM BIANCO | OS | Spare Parts Furniture FA | NO SUITE DEFINED | Parti Di Ricambio | Non Allocato | Ricambi |  | 3391500575042 | IS - MR | 114 | OSA-RICAMBI | Ricambi |  | No, non presente | [8 empty] | [no pallet] | 114 |  |  | 37X3X63 | 4 | 3.99
RV11767 | TONIC II SUPPORTI PER MENSOLA (4PZI) | OS | Spare Parts Furniture FA | TONIC II | Parti Di Ricambio | Non Allocato | Ricambi |  | 3391500575059 | IS - MR | 7 | OSA-RICAMBI | Ricambi |  | No, non presente | [8 empty] | [no pallet] | 7 |  |  | 20X10X6 | 1 | 0.5
RV11867 | ELEMENTI FISS.A MURO(2 PZ) | OS | Spare Parts Furniture FA | NO SUITE DEFINED | Parti Di Ricambio | Non Allocato | Ricambi |  | 3391500575066 | IS - MR | 13.5 | OSA-RICAMBI | Ricambi |  | No, non presente | [8 empty] | [no pallet] | 13.5 |  |  | 52X29X23 | 11.5 | 11.5
RV11967 | TONIC II STAFFA SUPP.X MOBILE(2 PZ) | OS | Spare Parts Furniture FA | NO SUITE DEFINED | Parti Di Ricambio | Non Allocato | Ricambi |  | 3391500575073 | IS - MR | 13 | OSA-RICAMBI | Ricambi |  | No, non presente | [8 empty] | [no pallet] | 13 |  |  | 52X29X23 | 0.04 | 0.03
RV120SA | TONIC II TOP VETRO PER R4307 - R4308 | OS | Spare Parts Furniture FA | TONIC II | Parti Di Ricambio | Non Allocato | Ricambi |  | 3391500575318 | IS - MR | 190.5 | OSA-RICAMBI | Ricambi |  | No, non presente | [8 empty] | [no pallet] | 190.5 |  |  | 0,001X0,001X0,001 | 3.5 | 3.5
RV14967 | VALVOLA DI SCARICO PER PROSYS150 M | OS | Other Other Sanitary | PROSYS | Parti Di Ricambio | Non Allocato | Ricambi |  | 3391500581517 | MM - MR | 45.5 | PRW-IS-SPARE | Cassette & Placche |  | Sì, presente | Listino 2026 | ProSys®- Sistemi di installazione casette | Accessori | Ricambi | Ricambi. | Valvola di scarico per ProSys® 150 M |  |  | 16 | 45.5 |  |  | 59,5X47,5X39,1 | 0.467 | 0.231
RV150AA | EXPOSED PNEUMATIC ACTUATOR CHROME | OS | Control Plates and Actuators | PROSYS | Push Button | Non Allocato | Mass Market |  | 5017830550501 | MM - MM | 127 | PRW-IS-SPARE | Cassette & Placche |  | Sì, presente | Listino 2026 | Placche di comando | Comandi remoti | PULSANTE PNEUMATICO ESTERNO | CARATTERISTICHE • Comando a distanza per azionamento risciacquo cassette ProSys® • Scarico singolo • Azionamento pneumatico • Sporgente • Materiale: ABS • Da abbinare ad una placca di ispezione Incluso: • Materiale di fi ssaggio • Tubo corrugato L. 2500 mm • Tubo aria L. 2500 mm Da acquistare separatamente: kit pneumatico ProSys® 80 R014967 o ProSys® 150 R009267 - pag. 850 e 851 | PULSANTE PNEUMATICO ESTERNO |  |  | [no pallet] | 127 |  |  | 11X6,5X11 | 0.669 | 0.401
RV150AC | PULSANTE PNEUMATICO ESTERNO BCO | OS | Control Plates and Actuators | PROSYS | Push Button | Non Allocato | Mass Market |  | 5017830550518 | MM - MM | 62 | PRW-IS-SPARE | Cassette & Placche |  | Sì, presente | Listino 2026 | Placche di comando | Comandi remoti | PULSANTE PNEUMATICO ESTERNO | CARATTERISTICHE • Comando a distanza per azionamento risciacquo cassette ProSys® • Scarico singolo • Azionamento pneumatico • Sporgente • Materiale: ABS • Da abbinare ad una placca di ispezione Incluso: • Materiale di fi ssaggio • Tubo corrugato L. 2500 mm • Tubo aria L. 2500 mm Da acquistare separatamente: kit pneumatico ProSys® 80 R014967 o ProSys® 150 R009267 - pag. 850 e 851 | PULSANTE PNEUMATICO ESTERNO |  |  | [no pallet] | 62 |  |  | 11X6,5X11 | 0.669 | 0.401
RV15167 | PROSYS OUTLET VALVE FOR 80 & ECO 2.0 | OS | Other Other Sanitary | PROSYS | Parti Di Ricambio | Non Allocato | Ricambi |  | 3391500581531 | MM - MR | 30.5 | PRW-IS-SPARE | Cassette & Placche |  | Sì, presente | Listino 2026 | ProSys®- Sistemi di installazione casette | Accessori | Ricambi | Ricambi. | Valvola di scarico per ProSys® 80 M |  |  | 15 | 30.5 |  |  | 39,1X59,5X48,5 | 0.497 | 0.238
RV15467 | GALLEGGIANTE SMARTVALVE CLASSE 1 | OS | Other Other Sanitary | PROSYS | Parti Di Ricambio | Non Allocato | Ricambi |  | 3391500581562 | MM - MR | 33.5 | PRW-IS-SPARE | Cassette & Placche |  | Sì, presente | Listino 2026 | ProSys®- Sistemi di installazione casette | Accessori | Ricambi | Ricambi. | Galleggiante SmartValve Classe 1 |  |  | 30 | 33.5 |  |  | 39,1X59,5X50 | 0.283 | 0.174
RV15567 | PROSYS OUTLETVALVESEAL150 80 ECO&2.0 X10 | OS | Other Other Sanitary | PROSYS | Parti Di Ricambio | Non Allocato | Ricambi |  | 3391500581579 | MM - MR | 21.5 | PRW-IS-SPARE | Cassette & Placche |  | Sì, presente | Listino 2026 | ProSys®- Sistemi di installazione casette | Accessori | Ricambi | Ricambi. | Guarnizione per valvola di scarico ProSys® 80 e 150 |  |  | [no pallet] | 21.5 |  |  | 27X19X5,7 | 0.093 | 0.08
RV16667 | PROSYS SERVICE TUNNEL | OS | Other Other Sanitary | PROSYS | Parti Di Ricambio | Non Allocato | Ricambi |  | 3391500581821 | MM - MR | 10.5 | PRW-IS-SPARE | Cassette & Placche |  | No, non presente | [8 empty] | [no pallet] | 10.5 |  |  | 26X10X48 | 0.289 | 0.17
RV16867 | PROSYS 150 & ECO 2.0 STOP VALVE | OS | Other Other Sanitary | PROSYS | Parti Di Ricambio | Non Allocato | Ricambi |  | 3391500581845 | MM - MR | 12.5 | PRW-IS-SPARE | Cassette & Placche |  | No, non presente | [8 empty] | [no pallet] | 12.5 |  |  | 17X3X10 | 0.2 | 0.2
RV16967 | PROSYS STOP VALVE FOR 150 ECO & 2.0 RUS | OS | Other Other Sanitary | PROSYS | Parti Di Ricambio | Non Allocato | Ricambi |  | 3391500581852 | MM - MR | 9.5 | PRW-IS-SPARE | Cassette & Placche |  | No, non presente | [8 empty] | [no pallet] | 9.5 |  |  | 17X3X1 | 0.099 | 0.082
RV17167 | PROSYS 80 FLEXIBLE HOSE 3/8 / 3/8 X 215 | OS | Other Other Sanitary | PROSYS | Parti Di Ricambio | Non Allocato | Ricambi |  | 3391500581876 | MM - MR | 13.5 | PRW-IS-SPARE | Cassette & Placche |  | No, non presente | [8 empty] | [no pallet] | 13.5 |  |  | 20X2,5X20 | 0.3 | 0.25
RV17267 | PROSYS 150 FLEXIBLE HOSE 3/8 / 3/8 X 30 | OS | Other Other Sanitary | PROSYS | Parti Di Ricambio | Non Allocato | Ricambi |  | 3391500581883 | MM - MR | 12 | PRW-IS-SPARE | Cassette & Placche |  | No, non presente | [8 empty] | [no pallet] | 12 |  |  | 20X2,5X20 | 0.133 | 0.088
RV17467 | PROSYS 80 CISTERN FLUSHPIPE&EPS PRE 2024 | OS | Other Other Sanitary | PROSYS | Parti Di Ricambio | Non Allocato | Ricambi |  | 3391500581906 | MM - MR | 11.5 | PRW-IS-SPARE | Cassette & Placche |  | No, non presente | [8 empty] | [no pallet] | 11.5 |  |  | n.a. | n.a. | n.a.
RV17567 | PROSYS 150 FLUSH PIPE | OS | Other Other Sanitary | PROSYS | Parti Di Ricambio | Non Allocato | Ricambi |  | 3391500581913 | MM - MR | 9 | PRW-IS-SPARE | Cassette & Placche |  | No, non presente | [8 empty] | [no pallet] | 9 |  |  | 26X8X48 | 0.213 | 0.299
RV17767 | PROSYS 120 EASYFIX WALL BRACKETS L=181MM | OS | Other Other Sanitary | PROSYS | Parti Di Ricambio | Non Allocato | Ricambi |  | 3391500581937 | MM - MR | 13 | PRW-IS-SPARE | Cassette & Placche |  | No, non presente | [8 empty] | [no pallet] | 13 |  |  | n.a. | n.a. | n.a.
RV17867 | PROSYS FIXATION SCREWS F/WL WC FRAME X 4 | OS | Other Other Sanitary | PROSYS | Parti Di Ricambio | Non Allocato | Ricambi |  | 3391500581944 | MM - MR | 5 | PRW-IS-SPARE | Cassette & Placche |  | No, non presente | [8 empty] | [no pallet] | 5 |  |  | 17X2X10 | 0.056 | 0.044
RV17967 | FIXATION KIT FOR FREESTANDING PROSYS 150 | OS | Other Other Sanitary | PROSYS | Parti Di Ricambio | Non Allocato | Ricambi |  | 3391500581951 | MM - MR | 7 | PRW-IS-SPARE | Cassette & Placche |  | No, non presente | [8 empty] | [no pallet] | 7 |  |  | 17X2X10 | 0.248 | 0.236
RV18067 | PROSYS OUTLET BEND 90/90 | OS | Other Other Sanitary | PROSYS | Parti Di Ricambio | Non Allocato | Ricambi |  | 3391500581968 | MM - MR | 8.5 | PRW-IS-SPARE | Cassette & Placche |  | No, non presente | [8 empty] | [no pallet] | 8.5 |  |  | 30X9X55 | 0.451 | 0.314
RV18167 | PROSYS OUTLET BEND ADAPTOR 90/110 | OS | Other Other Sanitary | PROSYS | Parti Di Ricambio | Non Allocato | Ricambi |  | 3391500581975 | MM - MR | 8.5 | PRW-IS-SPARE | Cassette & Placche |  | No, non presente | [8 empty] | [no pallet] | 8.5 |  |  | 21X11X33 | 0.181 | 0.101
RV18267 | PROSYS WC CONNECTION PIPE DIAM 90X250 | OS | Other Other Sanitary | PROSYS | Parti Di Ricambio | Non Allocato | Ricambi |  | 3391500581982 | MM - MR | 6 | PRW-IS-SPARE | Cassette & Placche |  | No, non presente | [8 empty] | [no pallet] | 6 |  |  | 27X9X48 | 0.283 | 0.148
RV18367 | PROSYS RUBBER SEAL FOR PAN DIAM 125 | OS | Other Other Sanitary | PROSYS | Parti Di Ricambio | Non Allocato | Ricambi |  | 3391500581999 | MM - MR | 9 | PRW-IS-SPARE | Cassette & Placche |  | No, non presente | [8 empty] | [no pallet] | 9 |  |  | 20X3X20 | 0.128 | 0.098
RV18467 | SOLEA/SEPTAPRO M/E FIX & ACTU SCREWS X2 | OS | Other Other Sanitary | PROSYS | Parti Di Ricambio | Non Allocato | Ricambi |  | 3391500582002 | MM - MR | 9 | PRW-IS-SPARE | Cassette & Placche |  | No, non presente | [8 empty] | [no pallet] | 9 |  |  | n.a. | n.a. | n.a.
RV18567 | SYMFO/ALTES/SOLEA P FIXATION SCREWS X2 | OS | Other Other Sanitary | PROSYS | Parti Di Ricambio | Non Allocato | Ricambi |  | 3391500582019 | MM - MR | 7 | PRW-IS-SPARE | Cassette & Placche |  | No, non presente | [8 empty] | [no pallet] | 7 |  |  | n.a. | n.a. | n.a.
RV18667 | FIXATION SCREWS FOR OLEAS MECHANICAL FP | OS | Other Other Sanitary | PROSYS | Parti Di Ricambio | Non Allocato | Ricambi |  | 3391500582026 | MM - MR | 8 | PRW-IS-SPARE | Cassette & Placche |  | No, non presente | [8 empty] | [no pallet] | 8 |  |  | n.a. | n.a. | n.a.
RV18767 | SEPTAPRO P2/3 S/STEEL ANTIVANDAL SCREWS | OS | Other Other Sanitary | PROSYS | Parti Di Ricambio | Non Allocato | Ricambi |  | 3391500582033 | MM - MR | 7 | PRW-IS-SPARE | Cassette & Placche |  | No, non presente | [8 empty] | [no pallet] | 7 |  |  | n.a. | n.a. | n.a.
RV18867 | SEPTAPRO P1 S/STEEL ANTIVANDAL SCREWS | OS | Other Other Sanitary | PROSYS | Parti Di Ricambio | Non Allocato | Ricambi |  | 3391500582040 | MM - MR | 7 | PRW-IS-SPARE | Cassette & Placche |  | No, non presente | [8 empty] | [no pallet] | 7 |  |  | n.a. | n.a. | n.a.
RV18967 | URINAL E FIX SCREWS X4 & SUCTION CUP | OS | Other Other Sanitary | PROSYS | Parti Di Ricambio | Non Allocato | Ricambi |  | 3391500582057 | MM - MR | 21 | PRW-IS-SPARE | Cassette & Placche |  | No, non presente | [8 empty] | [no pallet] | 21 |  |  | n.a. | n.a. | n.a.
RV19067 | SEPTA PRO U3 FIXATION SCREWS X2 | OS | Other Other Sanitary | PROSYS | Parti Di Ricambio | Non Allocato | Ricambi |  | 3391500582064 | MM - MR | 12.5 | PRW-IS-SPARE | Cassette & Placche |  | No, non presente | [8 empty] | [no pallet] | 12.5 |  |  | n.a. | n.a. | n.a.
RV19167 | PROSYS 150 & 120 OUTLET BEND SUPPORT | OS | Other Other Sanitary | PROSYS | Parti Di Ricambio | Non Allocato | Ricambi |  | 3391500583542 | IS - MR | 17 | PRW-IS-SPARE | Cassette & Placche |  | No, non presente | [8 empty] | [no pallet] | 17 |  |  | n.a. | n.a. | n.a.
RV19267 | PROSYS 80 WC FRAME OUTLET BEND SUPPORT | OS | Other Other Sanitary | PROSYS | Parti Di Ricambio | Non Allocato | Ricambi |  | 3391500583559 | IS - MR | 18 | PRW-IS-SPARE | Cassette & Placche |  | No, non presente | [8 empty] | [no pallet] | 18 |  |  | n.a. | n.a. | n.a.
RV19567 | SIV AQUAFLEX 3/8 ISI | CP | Flush Mechanism / Tank Trim | MULTI SUITES - SPARE PART | Parti Di Ricambio | Valvola Di Immissione | Ricambi |  | 3391500582910 | IS - MR | 54 | ALP-IS-AL-ALTRI_PRODOTTI | Ricambi |  | No, non presente | [8 empty] | [no pallet] | 54 |  |  | 0,001X0,001X0,001 | 0.2 | 0.2
RV19667 | VALVOLA AQUAFLEX 3/8 ISI | CP | Flush Mechanism / Tank Trim | MULTI SUITES - SPARE PART | Parti Di Ricambio | Valvola Di Immissione | Ricambi |  | 3391500582927 | IS - MR | 21.5 | OSA-RICAMBI | Ricambi |  | No, non presente | [8 empty] | [no pallet] | 21.5 |  |  | 0,001X0,001X0,001 | 0.24 | 0.22
RV19967 | PROSYS FLUSH PIPE 180MM DIAM 45 & SEAL | OS | Other Other Sanitary | PROSYS | Parti Di Ricambio | Non Allocato | Ricambi |  | 3391500583306 | IS - MR | 11.5 | PRW-IS-SPARE | Cassette & Placche |  | Sì, presente | Listino 2026 | Ceramica e Mobili | Multi suite | Curve tecniche | Curve tecniche per vaso a terra filo parete universale per conversione scarico vasi universali da parete a pavimento, adattabile agli impianti di scarico già esistenti per sostituzioni facili e veloci. | Raccordo per entrata acqua B = da 36 a 37 cm |  |  | [no pallet] | 11.5 |  |  | 18X4,5X4,5 | 0.126 | 0.08
RV20067 | CONTROL PLATE FIXERS | OS | Other Other Sanitary | PROSYS | Parti Di Ricambio | Non Allocato | Ricambi |  | 3391500583313 | IS - MR | 9.5 | PRW-IS-SPARE | Cassette & Placche |  | No, non presente | [8 empty] | [no pallet] | 9.5 |  |  | n.a. | n.a. | n.a.
RV20167 | PACK X 10 FIXING BRACKETS 80 WET FRAME | OS | Other Other Sanitary | PROSYS | Parti Di Ricambio | Non Allocato | Ricambi |  | 3391500583320 | IS - MR | 41 | PRW-IS-SPARE | Cassette & Placche |  | No, non presente | [8 empty] | [no pallet] | 41 |  |  | n.a. | n.a. | n.a.
RV20267 | SMARTFLUSH FILLING NOZZLE | OS | Other Other Sanitary | PROSYS | Parti Di Ricambio | Non Allocato | Ricambi |  | 3391500583337 | IS - MR | 25.5 | PRW-IS-SPARE | Cassette & Placche |  | No, non presente | [8 empty] | [no pallet] | 25.5 |  |  | n.a. | n.a. | n.a.
RV20367 | MAINTENANCE KIT FOR AC SMARTVALVE | OS | Other Other Sanitary | PROSYS | Parti Di Ricambio | Non Allocato | Ricambi |  | 3391500583344 | IS - MR | 12 | PRW-IS-SPARE | Cassette & Placche |  | No, non presente | [8 empty] | [no pallet] | 12 |  |  | n.a. | n.a. | n.a.
RV21667 | PROSYS 90 X 100 PVC OUTLET BEND | OS | Other Other Sanitary | PROSYS | Parti Di Ricambio | Non Allocato | Ricambi |  | 5017830551614 | IS - MR | 58 | PRW-IS-SPARE | Cassette & Placche |  | No, non presente | [8 empty] | [no pallet] | 58 |  |  | n.a. | n.a. | n.a.
RV21767 | PROSYS 90 X 100 X 34MM HORIZONTAL OUTLET | OS | Other Other Sanitary | PROSYS | Parti Di Ricambio | Non Allocato | Ricambi |  | 5017830551621 | IS - MR | 18 | PRW-IS-SPARE | Cassette & Placche |  | No, non presente | [8 empty] | [no pallet] | 18 |  |  | n.a. | n.a. | n.a.
RV21867 | PROSYS FLUSHPIPE SEAL150,ECO,2.0&80<24X5 | OS | Other Other Sanitary | PROSYS | Parti Di Ricambio | Non Allocato | Ricambi |  | 5017830551638 | IS - MR | 17.5 | PRW-IS-SPARE | Cassette & Placche |  | No, non presente | [8 empty] | [no pallet] | 17.5 |  |  | n.a. | n.a. | n.a.
RV21967 | LEVER BLOCK FOR PROSYS 80 | OS | Other Other Sanitary | PROSYS | Parti Di Ricambio | Non Allocato | Ricambi |  | 5017830551645 | IS - MR | 13.5 | PRW-IS-SPARE | Cassette & Placche |  | No, non presente | [8 empty] | [no pallet] | 13.5 |  |  | n.a. | n.a. | n.a.
RV22067 | FIXING SCREW FOR DECO F/PLATES (X 2) | OS | Other Other Sanitary | PROSYS | Parti Di Ricambio | Non Allocato | Ricambi |  | 5017830551652 | IS - MR | 6 | PRW-IS-SPARE | Cassette & Placche |  | No, non presente | [8 empty] | [no pallet] | 6 |  |  | n.a. | n.a. | n.a.
RV22167 | INLET VALVE SUPPORT FOR DIAMANTE | OS | Other Other Sanitary | PROSYS | Parti Di Ricambio | Non Allocato | Ricambi |  | 5017830551669 | IS - MR | 7 | PRW-IS-SPARE | Cassette & Placche |  | No, non presente | [8 empty] | [no pallet] | 7 |  |  | n.a. | n.a. | n.a.
RV22267 | LEVER BLOCK FOR DIAMANTE | OS | Other Other Sanitary | PROSYS | Parti Di Ricambio | Non Allocato | Ricambi |  | 5017830551676 | IS - MR | 13.5 | PRW-IS-SPARE | Cassette & Placche |  | No, non presente | [8 empty] | [no pallet] | 13.5 |  |  | n.a. | n.a. | n.a.
RV22367 | FIXING BOLTS WITHOUT FRAME FOR DIAMANTE | OS | Other Other Sanitary | PROSYS | Parti Di Ricambio | Non Allocato | Ricambi |  | 5017830551683 | IS - MR | 13.5 | PRW-IS-SPARE | Cassette & Placche |  | No, non presente | [8 empty] | [no pallet] | 13.5 |  |  | n.a. | n.a. | n.a.
RV22467 | PROSYS80&ECO2.0FLUSHPIPE O-RING Ã˜37 (X5 | OS | Other Other Sanitary | PROSYS | Parti Di Ricambio | Non Allocato | Ricambi |  | 5017830551690 | IS - MR | 8 | PRW-IS-SPARE | Cassette & Placche |  | No, non presente | [8 empty] | [no pallet] | 8 |  |  | n.a. | n.a. | n.a.
RV22567 | PROSYS 90 X 110 HDPE OUTLET BEND | OS | Other Other Sanitary | PROSYS | Parti Di Ricambio | Non Allocato | Ricambi |  | 5017830551706 | IS - MR | 18 | PRW-IS-SPARE | Cassette & Placche |  | No, non presente | [8 empty] | [no pallet] | 18 |  |  | n.a. | n.a. | n.a.
RV23467 | OLEAS SMARTFLUSH CONVERSION KIT | OS | Control Plates and Actuators | OLEAS | Altri | Non Allocato | Ricambi |  | 3391500584037 | IS - MR | 12.5 | PRW-IS-SPARE | Cassette & Placche |  | No, non presente | [8 empty] | [no pallet] | 12.5 |  |  | n.a. | n.a. | n.a.
RV235A6 | PROSYS COMFORT REPLACEMENT GLASS FASCIA | OS | Other Other Sanitary | PROSYS | Parti Di Ricambio | Non Allocato | Ricambi |  | 3391500584259 | IS - MR | 818 | PRW-IS-SPARE | Cassette & Placche |  | No, non presente | [8 empty] | [no pallet] | 818 |  |  | n.a. | n.a. | n.a.
RV23667 | PROSYS CONNECTION PIPES Ø90 & Ø45 PACK | OS | Other Other Sanitary | PROSYS | Parti Di Ricambio | Non Allocato | Ricambi |  | 5017830552598 | IS - MR | 30.5 | PRW-IS-SPARE | Cassette & Placche |  | No, non presente | [8 empty] | [no pallet] | 30.5 |  |  | n.a. | n.a. | n.a.
RV23767 | PROSYS INLET VLV SUPP FOR 80 & DECO (X5) | OS | Other Other Sanitary | PROSYS | Parti Di Ricambio | Non Allocato | Ricambi |  | 5017830552604 | IS - MR | 27 | PRW-IS-SPARE | Cassette & Placche |  | No, non presente | [8 empty] | [no pallet] | 27 |  |  | n.a. | n.a. | n.a.
RV23967 | PROSYS80 OUTLET BEND SUPPORT FOR R014667 | OS | Other Other Sanitary | PROSYS | Parti Di Ricambio | Non Allocato | Ricambi |  | 5017830552628 | IS - MR | 12.5 | PRW-IS-SPARE | Cassette & Placche |  | No, non presente | [8 empty] | [no pallet] | 12.5 |  |  | n.a. | n.a. | n.a.
RV24167 | PROSYS 120 PLATE & MECH OUTLET VLV LEVER | OS | Other Other Sanitary | PROSYS | Parti Di Ricambio | Non Allocato | Ricambi |  | 3391500585355 | IS - MR | 26 | PRW-IS-SPARE | Cassette & Placche |  | No, non presente | [8 empty] | [no pallet] | 26 |  |  | n.a. | n.a. | n.a.
RV24267 | SIDE INLT VLVE 3/8 BRASS+CAP EU VISIO NF | CP | Flush Mechanism / Tank Trim | MULTI SUITES - SPARE PART | Parti Di Ricambio | Non Allocato | Ricambi |  | 3391500586093 | MM - MR | 12.5 | CPA-RICAMBI | Ricambi |  | No, non presente | [8 empty] | [no pallet] | 12.5 |  |  | n.a. | n.a. | n.a.
RV24367 | OUTLET VALVE EU NO LOGO VISIO NF | CP | Flush Mechanism / Tank Trim | MULTI SUITES - SPARE PART | Parti Di Ricambio | Non Allocato | Ricambi |  | 3391500586109 | MM - MR | 15.5 | CPA-RICAMBI | Ricambi |  | No, non presente | [8 empty] | [no pallet] | 15.5 |  |  | n.a. | n.a. | n.a.
RV24567 | TANK TRIM BUTTON EU NO LOGO VISIO | CP | Flush Mechanism / Tank Trim | MULTI SUITES - SPARE PART | Parti Di Ricambio | Non Allocato | Ricambi |  | 3391500586123 | MM - MR | 4.5 | CPA-RICAMBI | Ricambi |  | No, non presente | [8 empty] | [no pallet] | 4.5 |  |  | n.a. | n.a. | n.a.
RV25567 | REPLACEMENT MOTOR PROSYS COMFORT FRAME | OS | Other Other Sanitary | PROSYS | Parti Di Ricambio | Non Allocato | Ricambi |  | 3391500586062 | IS - MR | 991.5 | PRW-IS-SPARE | Cassette & Placche |  | No, non presente | [8 empty] | [no pallet] | 991.5 |  |  | n.a. | n.a. | n.a.
RV26767 | PROSYS FLUSH PIPE WC CONNECTION SEAL X5 | OS | Other Other Sanitary | PROSYS | Parti Di Ricambio | Non Allocato | Ricambi |  | 5017830555018 | IS - MR | 17 | PRW-IS-SPARE | Cassette & Placche |  | No, non presente | [8 empty] | [no pallet] | 17 |  |  | n.a. | n.a. | n.a.
RV26867 | PROSYS 150 & 80 BASE FOR PROTECTIVE BOX | OS | Other Other Sanitary | PROSYS | Parti Di Ricambio | Non Allocato | Ricambi |  | 5017830555025 | IS - MR | 16 | PRW-IS-SPARE | Cassette & Placche |  | No, non presente | [8 empty] | [no pallet] | 16 |  |  | n.a. | n.a. | n.a.
RV26967 | CENTRAL BLOCK FOR PROSYS 150 | OS | Other Other Sanitary | PROSYS | Parti Di Ricambio | Non Allocato | Ricambi |  | 5017830555032 | IS - MR | 16 | PRW-IS-SPARE | Cassette & Placche |  | No, non presente | [8 empty] | [no pallet] | 16 |  |  | n.a. | n.a. | n.a.
RV27067 | LEVER BLOCK FOR PROSYS 150 | OS | Other Other Sanitary | PROSYS | Parti Di Ricambio | Non Allocato | Ricambi |  | 5017830555049 | IS - MR | 21.5 | PRW-IS-SPARE | Cassette & Placche |  | No, non presente | [8 empty] | [no pallet] | 21.5 |  |  | n.a. | n.a. | n.a.
RV27167 | PROSYS WC BOWL FIXATION RODS M12 X 2 | OS | Other Other Sanitary | PROSYS | Parti Di Ricambio | Non Allocato | Ricambi |  | 3391500586390 | IS - MR | 11 | PRW-IS-SPARE | Cassette & Placche |  | No, non presente | [8 empty] | [no pallet] | 11 |  |  | n.a. | n.a. | n.a.
RV27367 | PROSYS 150 INLET VALVE SUPPORT | OS | Other Other Sanitary | PROSYS | Parti Di Ricambio | Non Allocato | Ricambi |  | 5017830555339 | IS - MR | 6 | PRW-IS-SPARE | Cassette & Placche |  | No, non presente | [8 empty] | [no pallet] | 6 |  |  | n.a. | n.a. | n.a.
RV27467 | PROSYS 120 INLET VALVE SUPPORT (PK X 5) | OS | Other Other Sanitary | PROSYS | Parti Di Ricambio | Non Allocato | Ricambi |  | 5017830555346 | IS - MR | 20 | PRW-IS-SPARE | Cassette & Placche |  | No, non presente | [8 empty] | [no pallet] | 20 |  |  | n.a. | n.a. | n.a.
RV27767 | PROSYS FLUSHPIPE SEAL120 ECO2.0&80 >2024 | OS | Other Other Sanitary | PROSYS | Parti Di Ricambio | Non Allocato | Ricambi |  | 5017830555377 | IS - MR | 3 | PRW-IS-SPARE | Ricambi |  | No, non presente | [8 empty] | [no pallet] | 3 |  |  | n.a. | n.a. | n.a.
RV28367 | POWER CABLE FOR SEPTA PRO E1 & E2 F/PS | OS | Other Other Sanitary | PROSYS | Parti Di Ricambio | Non Allocato | Ricambi |  | 3391500586512 | IS - MR | 151.5 | PRW-IS-SPARE | Cassette & Placche |  | No, non presente | [8 empty] | [no pallet] | 151.5 |  |  | n.a. | n.a. | n.a.
RV28467 | STOP VALVE SUPPORT FOR PROSYS 150 | OS | Other Other Sanitary | PROSYS | Parti Di Ricambio | Non Allocato | Ricambi |  | 3391500586529 | IS - MR | 9 | PRW-IS-SPARE | Cassette & Placche |  | No, non presente | [8 empty] | [no pallet] | 9 |  |  | n.a. | n.a. | n.a.
RV28567 | CHARGER PROSYS SMARTFORCE | OS | Other Other Sanitary | PROSYS | Parti Di Ricambio | Non Allocato | Ricambi |  | 3391500586550 | IS - MR | 264.5 | PRW-IS-SPARE | Cassette & Placche |  | No, non presente | [8 empty] | [no pallet] | 264.5 |  |  | n.a. | n.a. | n.a.
RV29567 | PROSYS 120&80 CISTERN FIXATION BRACKETS | OS | Other Other Sanitary | PROSYS | Parti Di Ricambio | Non Allocato | Ricambi |  | 3391500587601 | IS - MR | 11 | PRW-IS-SPARE | Cassette & Placche |  | No, non presente | [8 empty] | [no pallet] | 11 |  |  | n.a. | n.a. | n.a.
RV29767 | PROSYS MECH OUT VLV ANCHORS 80-2.0 &DIA | OS | Other Other Sanitary | PROSYS | Parti Di Ricambio | Non Allocato | Ricambi |  | 3391500587533 | IS - MR | 8 | PRW-IS-SPARE | Cassette & Placche |  | No, non presente | [8 empty] | [no pallet] | 8 |  |  | n.a. | n.a. | n.a.
RV29967 | PROSYS 80 OUTLET VALVE GUIDE | OS | Other Other Sanitary | PROSYS | Parti Di Ricambio | Non Allocato | Ricambi |  | 3391500587557 | IS - MR | 11 | PRW-IS-SPARE | Cassette & Placche |  | No, non presente | [8 empty] | [no pallet] | 11 |  |  | n.a. | n.a. | n.a.
RV30167 | PROSYS 80 DRY WALL FIXING BRACKETS | OS | Other Other Sanitary | PROSYS | Parti Di Ricambio | Non Allocato | Ricambi |  | 3391500587571 | IS - MR | 45.5 | PRW-IS-SPARE | Cassette & Placche |  | No, non presente | [8 empty] | [no pallet] | 45.5 |  |  | n.a. | n.a. | n.a.
RV30467 | PROSYS PROTECTIVE PLATE FOR 150,80 & ECO | OS | Other Other Sanitary | PROSYS | Parti Di Ricambio | Non Allocato | Ricambi |  | 3391500587663 | IS - MR | 11 | PRW-IS-SPARE | Cassette & Placche |  | No, non presente | [8 empty] | [no pallet] | 11 |  |  | n.a. | n.a. | n.a.
S0437HY | C21+ VASO BTW 70 ANTIB. BEU RH RL | CP | Bowl | CONTOUR 21+ | Serie Da Bagno | Bow - Rimless C21 Technology | Mass Market |  | 5017830526858 | ASH - MM | 916.5 | Trevi Showerworld | Ceramica Sanitaria |  | No, non presente | [7 empty] | A stock | 30 | 916.5 |  |  | 70X36X49 | 34 | 33.8
S0438HY | C21+ VASO BTW 75 ANTIB. BEU RH RL | CP | Bowl | CONTOUR 21+ | Serie Da Bagno | Bow - Rimless C21 Technology | Mass Market |  | 5017830526865 | ASH - MM | 650 | CER-IS-SB-CONTOUR | Ceramica Sanitaria |  | No, non presente | [7 empty] | A stock | [no pallet] | 650 |  |  | 36X75X49 | 36 | 35.4
S062501 | SILHOUETTE 2 PERSON WSH/T 1200 & WST | OS | Washroom Vanities | SILHOUETTE | Superfici Solide | Lavabo Singolo | Mass Market |  | 5017830520740 | ASH - MM | 5419.5 | ITA - Project | Ceramica - Turche, Urinatoi, Altro |  | No, non presente | [8 empty] | [no pallet] | 5419.5 |  |  | 120X47X20 | 38 | 35
S062601 | SILHOUETTE LAVABO A CANALE DA 180 CM | OS | Washroom Vanities | SILHOUETTE | Superfici Solide | Lavabo Singolo | Mass Market |  | 5017830520757 | ASH - MM | 9736 | ALP-CD-AU-MAIA | Accessori Bagno |  | No, non presente | [8 empty] | [no pallet] | 9736 |  |  | 180X47X20 | 53 | 50
S062701 | SILHOUETTE 4 PERSON WSH/T 2400 & WST | OS | Washroom Vanities | SILHOUETTE | Superfici Solide | Lavabo Singolo | Mass Market |  | 5017830520764 | ASH - MM | 10398 | ITA - Project | Ceramica - Turche, Urinatoi, Altro |  | No, non presente | [8 empty] | [no pallet] | 10398 |  |  | 240X47X20 | 68 | 65
S062801 | SILHOUETTE 5 PERSON WSH/T 3000 & WST | OS | Washroom Vanities | SILHOUETTE | Superfici Solide | Lavabo Singolo | Mass Market |  | 5017830520771 | ASH - MM | 12550 | ITA - Project | Ceramica - Turche, Urinatoi, Altro |  | No, non presente | [8 empty] | [no pallet] | 12550 |  |  | 300X47X20 | 83 | 80
S062901 | SILHOUETTE CONFG WSH/T 1200-1500 & WST | OS | Washroom Vanities | SILHOUETTE | Superfici Solide | Lavabo Singolo | Mass Market |  | 5017830520788 | ASH - MM | 5480.5 | ITA - Project | Ceramica - Turche, Urinatoi, Altro |  | No, non presente | [8 empty] | [no pallet] | 5480.5 |  |  | 150X47X20 | 44.5 | 41.5
S063001 | SILHOUETTE LAVABO A CANALE 180CM NO DISP | OS | Washroom Vanities | SILHOUETTE | Superfici Solide | Lavabo Singolo | Mass Market |  | 5017830520795 | ASH - MM | 9736 | ALP-CD-AU-MAIA | Accessori Bagno |  | No, non presente | [8 empty] | [no pallet] | 9736 |  |  | 180X47X20 | 53 | 50
S063101 | SILHOUETTE CONFG WSH/T 1801-2100 & WST | OS | Washroom Vanities | SILHOUETTE | Superfici Solide | Lavabo Singolo | Mass Market |  | 5017830520801 | ASH - MM | 8186.5 | ITA - Project | Ceramica - Turche, Urinatoi, Altro |  | No, non presente | [8 empty] | [no pallet] | 8186.5 |  |  | 210X47X20 | 60.5 | 57.5
S063201 | SILHOUETTE CONFG WSH/T 2101-2400 & WST | OS | Washroom Vanities | SILHOUETTE | Superfici Solide | Lavabo Singolo | Mass Market |  | 5017830520818 | ASH - MM | 10398 | ITA - Project | Ceramica - Turche, Urinatoi, Altro |  | No, non presente | [8 empty] | [no pallet] | 10398 |  |  | 240X47X20 | 68 | 65
S063301 | SILHOUETTE 2 PERSON WSH/T 1200&UPSTD&WST | OS | Washroom Vanities | SILHOUETTE | Superfici Solide | Lavabo Singolo | Mass Market |  | 5017830520825 | ASH - MM | 5762 | ITA - Project | Ceramica - Turche, Urinatoi, Altro |  | No, non presente | [8 empty] | [no pallet] | 5762 |  |  | 120X50X40 | 44 | 41
S063401 | SILHOUETTE 3 PERSON WSH/T 1800&UPSTD&WST | OS | Washroom Vanities | SILHOUETTE | Superfici Solide | Lavabo Singolo | Mass Market |  | 5017830520832 | ASH - MM | 8714 | ITA - Project | Ceramica - Turche, Urinatoi, Altro |  | No, non presente | [8 empty] | [no pallet] | 8714 |  |  | 180X50X40 | 61.5 | 58.5
S063501 | SILHOUETTE 4 PERSON WSH/T 2400&UPSTD&WST | OS | Washroom Vanities | SILHOUETTE | Superfici Solide | Lavabo Singolo | Mass Market |  | 5017830520849 | ASH - MM | 11058.5 | ITA - Project | Ceramica - Turche, Urinatoi, Altro |  | No, non presente | [8 empty] | [no pallet] | 11058.5 |  |  | 240X50X40 | 78.5 | 75.5
S063601 | SILHOUETTE 5 PERSON WSH/T 3000&UPSTD&WST | OS | Washroom Vanities | SILHOUETTE | Superfici Solide | Lavabo Singolo | Mass Market |  | 5017830520856 | ASH - MM | 13359 | ITA - Project | Ceramica - Turche, Urinatoi, Altro |  | No, non presente | [8 empty] | [no pallet] | 13359 |  |  | 300X50X40 | 96 | 93
S063701 | SILHOUETTE CONFG WSH/T 1200-1500 & WST | OS | Washroom Vanities | SILHOUETTE | Superfici Solide | Lavabo Singolo | Mass Market |  | 5017830520863 | ASH - MM | 5836.5 | ITA - Project | Ceramica - Turche, Urinatoi, Altro |  | No, non presente | [8 empty] | [no pallet] | 5836.5 |  |  | 150X50X40 | 51 | 48
S063901 | SILHOUET CONFG WSH/T 1801-2100&UPSTD&WST | OS | Washroom Vanities | SILHOUETTE | Superfici Solide | Lavabo Singolo | Mass Market |  | 5017830520887 | ASH - MM | 8905.5 | ITA - Project | Ceramica - Turche, Urinatoi, Altro |  | No, non presente | [8 empty] | [no pallet] | 8905.5 |  |  | 210X50X40 | 73 | 70
S064001 | SILHOUET CONFG WSH/T 2101-2400&UPSTD&WST | OS | Washroom Vanities | SILHOUETTE | Superfici Solide | Lavabo Singolo | Mass Market |  | 5017830520894 | ASH - MM | 11058.5 | ITA - Project | Ceramica - Turche, Urinatoi, Altro |  | No, non presente | [8 empty] | [no pallet] | 11058.5 |  |  | 240X50X40 | 78.5 | 75.5
S0644AC | CARE PLUS SH SEAT WHITE V/AD 250MM | OS | Other Other Sanitary | CARE PLUS | Altri | Accessori | Ricambi |  | 5017830525196 | ASH - MR | 1351.5 | OSA-RICAMBI | Ricambi |  | No, non presente | [8 empty] | [no pallet] | 1351.5 |  |  | 51,5X38X13 | 5.88 | 5.26
S066001 | SILHOUETTE CONFG WSH/T 2401-3000 & WST | OS | Washroom Vanities | SILHOUETTE | Superfici Solide | Lavabo Singolo | Mass Market |  | 5017830525608 | ASH - MM | 12550 | ITA - Project | Ceramica - Turche, Urinatoi, Altro |  | No, non presente | [8 empty] | [no pallet] | 12550 |  |  | 300X50X40 | 96 | 93
S066101 | SILHOUET CONFG WSH/T 2401-3000&UPSTD&WST | OS | Washroom Vanities | SILHOUETTE | Superfici Solide | Lavabo Singolo | Mass Market |  | 5017830525615 | ASH - MM | 13359 | ITA - Project | Ceramica - Turche, Urinatoi, Altro |  | No, non presente | [8 empty] | [no pallet] | 13359 |  |  | 300X50X40 | 96 | 93
S0709AC | CONTOUR 21 TR/HLDR FOR HGD SUP G4 D40 WH | OS | Grab Rails | CONTOUR 21 | Grab Rails | Accessori | Mass Market |  | 5017830535676 | ASH - MM | 33 | ALP-IS-AL-ALTRI_PRODOTTI | Accessori Bagno |  | No, non presente | [8 empty] | [no pallet] | 33 |  |  | 19,4X41X2,1 | 0.34 | 0.171
S0830AA | MANIGLIONE LINEARE 600 PROIEZ 60 | OS | Grab Rails | CONTOUR 21 | Grab Rails | Accessori | Mass Market |  | 5017830546092 | ASH - MM | 217.5 | ITA - Project | Accessori Bagno |  | Sì, presente | Listino 2026 | Comunità e Disabilità + Lavatoi | Maniglioni e accessori | Contour 21 - Maniglione lineare 600 mm | Testato 200 kg. | Maniglione lineare 600 mm |  | A stock | [no pallet] | 217.5 |  |  | 54X9,5X9 | 4.267 | 4.213
S0831AA | MANIGLIONE LINEARE 450 PROIEZ 60 | OS | Grab Rails | CONTOUR 21 | Grab Rails | Accessori | Mass Market |  | 5017830546115 | ASH - MM | 195.5 | ITA - Project | Accessori Bagno |  | Sì, presente | Listino 2026 | Comunità e Disabilità + Lavatoi | Maniglioni e accessori | Contour 21 - Maniglione lineare 450 mm | Testato 200 kg. | Maniglione lineare 450 mm |  | A stock | [no pallet] | 195.5 |  |  | 54X9,5X9 | 3.2 | 3.16
S091501 | NISA PANNELLO FRONTALE 170 | AW | Bath Panel | UNIVERSAL | Acrilico | Pannello Per Vasca | Mass Market |  | 5012001429402 | ASH - MM | 128.5 | VAS-IS-RA-ACCESSORI_PANNELLI | Vasche |  | No, non presente | [7 empty] | A stock | [no pallet] | 128.5 |  |  | 170X51X3 | 2.14 | 2.02
S104201 | CONTOUR 21 VASO CON CASS 75 CM LUNG BCO | CP | Bowl | CONTOUR 21 | Serie Da Bagno | Bow - Box Rim | Mass Market |  | 5017830555322 | IS - MM | 975.5 | CER-IS-SB-CONTOUR | Ceramica Sanitaria |  | Sì, presente | Listino 2026 | Comunità e Disabilità + Lavatoi | Serie per disabili - Contour 21+ | Vaso per cassetta | Da completare con l‘anello S4078LJ o con il sedile completo S407901 e con la cassetta S310801, scarico singolo pneumatico a 6 litri. Il vaso è corredato di fissaggi a pavimento. | Vaso per cassetta |  |  | 12 | 975.5 |  |  | n.a. | n.a. | n.a.
S1207XK | SEDUTA PER DOCCIA GRIGIO | OS | Other Other Sanitary | CONTOUR 21 | Altri | Accessori | Ricambi |  | 5017830558170 | ASH - MR | 1130.5 | OSA-RICAMBI | Ricambi |  | Sì, presente | Listino 2026 | Comunità e Disabilità + Lavatoi | Maniglioni e accessori | Seggiolino ribaltabile da parete | Abbinabile al supporto per schiena da acquistare separatamente. Carico massimo 125 kg. | Seggiolino 450x640 mm |  | A stock | [no pallet] | 1130.5 |  |  | 67,2X46,4X24,2 | 9.052 | 7.42
S1208XK | POGGIASCHIENA GRIGIO PER SEGGIOLINO | OS | Other Other Sanitary | CONTOUR 21 | Altri | Accessori | Ricambi |  | 5017830558187 | ASH - MR | 570 | OSA-RICAMBI | Ricambi |  | Sì, presente | Listino 2026 | Comunità e Disabilità + Lavatoi | Maniglioni e accessori | Seggiolino ribaltabile da parete | Abbinabile al supporto per schiena da acquistare separatamente. Carico massimo 125 kg. | Supporto per schiena |  | A stock | [no pallet] | 570 |  |  | 46,3X20,1X16,5 | 2.2 | 2.06
S1588AA | MANIGLIONI SIMPLICITY | AW | Accessoiries A&W | MULTI SUITES - FINISHED PRODUCT | Altri | Maniglie | Minuteria |  | 5017830439752 | ASH - SR | 38 | VAS-IS-AD-ACCESSORI+RICAMBI | Minuteria |  | No, non presente | [7 empty] | A stock | [no pallet] | 38 |  |  | 21X8X4 | 1.5 | 1.4
S172167 | ARMITAGE PIEDINI VASCA | AW | Accessoiries A&W | MULTI SUITES - COMPONENTS | Altri | Vasca Su Piedi | Ricambi |  | 5012001528310 | MM - MR | 169 | BWA-RICAMBI | Ricambi |  | No, non presente | [8 empty] | [no pallet] | 169 |  |  | 100X60X5 | 2.6 | 2.42
S177601 | NISA VASCA 170X70 | AW | Non-Whirlpool Tub | NISA | Altri | Sales BOM | Mass Market |  | 5017830309598 | ASH - MM | 1806 | VAS-IS-VI-ALTRE | Vasche |  | No, non presente | [8 empty] | [no pallet] | 1806 |  |  | 81X55,6X27,5 | 47.85 | 47.35
S212201 | CONTOUR 21 LAVAMANI 37CM 1F BEU | CP | Bathroom Basin Ceramic | CONTOUR 21 | Serie Da Bagno | Lavamano | Mass Market |  | 5017830379799 | ASH - MM | 127.5 | CER-IS-SB-CONTOUR | Ceramica Sanitaria |  | No, non presente | [8 empty] | [no pallet] | 127.5 |  |  | 31X37X17 | 8.2 | 8.116
S216801 | CONTOUR 21 LAVABO ERGONOMICO ACC.60CM | CP | Bathroom Basin Ceramic | CONTOUR 21 | Serie Da Bagno | Lavabo Singolo | Mass Market |  | 5017830379867 | ASH - MM | 620 | CER-IS-SB-CONTOUR | Ceramica Sanitaria |  | No, non presente | [8 empty] | [no pallet] | 620 |  |  | 55X60X20 | 17.598 | 17.5
S231101 | P/MAN 21 LAVABO DA 50 BEU | CP | Bathroom Basin Ceramic | PORTMAN 21 | Serie Da Bagno | Lavabo Singolo | Mass Market |  | 5017830380207 | ASH - MM | 272 | CER-IS-SB-ALTRI | Ceramica Sanitaria |  | No, non presente | [8 empty] | 24 | 272 |  |  | 42X50X19 | 12.734 | 12.636
S247401 | CONTOUR 21 LAVAMANI 37CM BEU | CP | Bathroom Basin Ceramic | CONTOUR 21 | Serie Da Bagno | Lavamano | Mass Market |  | 5017830411567 | ASH - MM | 210.5 | CER-IS-SB-CONTOUR | Ceramica Sanitaria |  | No, non presente | [8 empty] | [no pallet] | 210.5 |  |  | 31X37X17 | 7.5 | 7.416
S249401 | PROFILE 21 S/INCASSO BEU | CP | Washstand Basins Ceramic | PROFILE 21 | Serie Da Bagno | Semi Incasso | Mass Market |  | 5017830412021 | ASH - MM | 551.5 | CER-IS-SB-ALTRI | Ceramica Sanitaria |  | No, non presente | [8 empty] | [no pallet] | 551.5 |  |  | 55X45X20 | 12 | 11.902
S249901 | CONTOUR 21 LAVABO 65X55 BEU 1F S/TPIENO | CP | Bathroom Basin Ceramic | CONTOUR 21 | Finefireclay | Lavabo Singolo | Mass Market |  | 5017830421689 | IS - MM | 643 | CER-IS-SB-CONTOUR | Ceramica Sanitaria |  | No, non presente | [8 empty] | 12 | 643 |  | Disponibile fino ad esaurimento scorte | 55X60X20 | 19 | 19
S263701 | CONTOUR 21 BASIN 40X33 WHITE 1TH OF | CP | Bathroom Basin Ceramic | CONTOUR 21 | Serie Da Bagno | Lavabo Singolo | Mass Market |  | 5017830466819 | IS - MM | 173 | CER-IS-SB-CONTOUR | Ceramica Sanitaria |  | No, non presente | [8 empty] | 30 | 173 |  | Disponibile fino ad esaurimento scorte | 40X32,5X16 | 7.8 | 7.7
S263901 | CONTOUR 21 LAVABO 40X33 BCO 1F ND | CP | Bathroom Basin Ceramic | CONTOUR 21 | Serie Da Bagno | Lavabo Singolo | Mass Market |  | 5017830476429 | IS - MM | 173 | CER-IS-SB-CONTOUR | Ceramica Sanitaria |  | No, non presente | [8 empty] | 30 | 173 | 2025-12-31 | Disponibile fino ad esaurimento scorte | 40X32,5X16 | 7.5 | 7.4
S268801 | CHERWELL 21 U/C BSN 48X48 WHITE NTH SPH | CP | Bathroom Basin Ceramic | CONTOUR 21 | Finefireclay | Lavabo Incasso | Mass Market |  | 5017830447511 | ASH - MM | 416 | CER-IS-SB-CONTOUR | Ceramica Sanitaria |  | No, non presente | [8 empty] | 16 | 416 |  |  | 49X49X19 | 7.15 | 6.15
S300301 | MATURA 2 VASO + CASSETTA 6L BEU | CP | Toilet Pack | MATURA 2 | Serie Da Bagno | Vaso Imb.Doppio Comand.Scarico Orri | Mass Market |  | 5017830391661 | POR - MM | 1096.5 | CER-IS-SB-ALTRI | Ceramica Sanitaria |  | No, non presente | [8 empty] | [no pallet] | 1096.5 |  |  | 64,5X39X60 | 37.555 | 33.254
S305401 | CONTOUR 21 C/C PAN 46 HI WHITE 75 PROJ | CP | Bowl | CONTOUR 21 | Serie Da Bagno | Bow - Box Rim | Mass Market |  | 5017830379720 | ASH - MM | 469.5 | CER-IS-SB-CONTOUR | Ceramica Sanitaria |  | No, non presente | [7 empty] | A stock | 12 | 469.5 |  |  | 66X36X45 | 25.869 | 25.75
S305601 | CONTOUR 21 BTW PAN STD HGT WHITE STDPROJ | CP | Bowl | CONTOUR 21 | Serie Da Bagno | Bow - Rimless C21 Technology | Mass Market |  | 5017830379997 | ASH - MM | 640 | CER-IS-SB-CONTOUR | Ceramica Sanitaria |  | No, non presente | [8 empty] | [no pallet] | 640 |  | Disponibile fino ad esaurimento scorte | 52X36X41 | 19.619 | 19.5
S3078HY | CONTOUR 21 WHG BWL SMG+ 75PRJ | CP | Bowl | CONTOUR 21 | Serie Da Bagno | Non Allocato | Mass Market |  | 5017830557548 | ASH - MM | 1187.5 | CER-IS-SB-CONTOUR | Ceramica Sanitaria |  | No, non presente | [8 empty] | [no pallet] | 1187.5 | 2025-12-31 | Disponibile fino ad esaurimento scorte | 75X36X40 | 34 | 33.5
S308801 | COUNTOUR 21 COPERTURE A MURO BEU | CP | Accessories Ceramic | CONTOUR 21 | Altri | Non Allocato | Mass Market |  | 5017830410034 | ASH - MM | 82.5 | ALP-IS/CD-RA-RICAMBISTICA | Ceramica - Turche, Urinatoi, Altro |  | No, non presente | [8 empty] | [no pallet] | 82.5 |  | Disponibile fino ad esaurimento scorte | 20X15X4 | 0.3 | 0.3
S310601 | CONTOUR 21 VASO X CASSETTA BEU | CP | Bowl | CONTOUR 21 | Serie Da Bagno | Bow - Box Rim | Mass Market |  | 5017830421702 | IS - MM | 975.5 | CER-IS-SB-CONTOUR | Ceramica Sanitaria |  | No, non presente | [8 empty] | 6 | 975.5 |  | Disponibile fino ad esaurimento scorte | 55X60X20 | 17.598 | 17.5
S310701 | CONTOUR 21 VASO SOSPESO BEU | CP | Bowl | CONTOUR 21 | Serie Da Bagno | Bow - Rimless C21 Technology | Mass Market |  | 5017830421719 | IS - MM | 1162.5 | CER-IS-SB-CONTOUR | Ceramica Sanitaria |  | No, non presente | [8 empty] | 6 | 1162.5 | 2025-12-31 | Disponibile fino ad esaurimento scorte | 55X60X20 | 34 | 33.5
S310801 | CONTOUR 21 CASSETTA ATT.BASSO BEU | CP | Tanks | CONTOUR 21 | Serie Da Bagno | Cassetta Con Batteria Dopp. Comando | Mass Market |  | 5017830421726 | IS - MM | 408.5 | CER-IS-SB-CONTOUR | Ceramica Sanitaria |  | Sì, presente | Listino 2026 | Comunità e Disabilità + Lavatoi | Serie per disabili - Contour 21+ | Vaso per cassetta | Da completare con l‘anello S4078LJ o con il sedile completo S407901 e con la cassetta S310801, scarico singolo pneumatico a 6 litri. Il vaso è corredato di fissaggi a pavimento. | Cassetta completa di batteria |  |  | 20 | 408.5 |  |  | 55X60X20 | 17.598 | 17.5
S312301 | CONTOUR 21 VASO BTW 305 RIMLESS | CP | Bowl | CONTOUR 21 | Serie Da Bagno | Bow - Rimless Hybrid | Mass Market |  | 5017830466697 | IS - MM | 309.5 | CER-IS-SB-CONTOUR | Ceramica Sanitaria |  | Sì, presente | Listino 2026 | Comunità e Disabilità + Lavatoi | Serie per scuole e asili - Contour 21 school | Vaso ﬁlo parete Rimless - altezza 305 mm | Da completare con il sedile S4533 o con l‘anello S4542, da acquistare separatamente. Consigliato per bambini da 3 a 7 anni. | Vaso filo parete |  |  | 16 | 309.5 |  |  | 31,5X49X36 | 16.9 | 16.9
S312601 | CONTOUR 21 VASO BTW 355 RIMLESS | CP | Bowl | CONTOUR 21 | Serie Da Bagno | Bow - Rimless Hybrid | Mass Market |  | 5017830466727 | IS - MM | 328 | CER-IS-SB-CONTOUR | Ceramica Sanitaria |  | Sì, presente | Listino 2026 | Comunità e Disabilità + Lavatoi | Serie per scuole e asili - Contour 21 school | Vaso ﬁlo parete Rimless - altezza 355 mm | Da completare con il sedile S4536 o l‘anello S4545, da acquistare separatamente. Consigliato per bambini da 7 a 11 anni. | Vaso filo parete |  |  | 12 | 328 |  |  | 36X52X40 | 19.6 | 19.6
S312801 | CONTOUR 21 VASO SOSP SC. BCO 355 RIMLESS | CP | Bowl | CONTOUR 21 | Serie Da Bagno | Bow - Rimless Hybrid | Mass Market |  | 5017830466765 | IS - MM | 411.5 | CER-IS-SB-CONTOUR | Ceramica Sanitaria |  | Sì, presente | Listino 2026 | Comunità e Disabilità + Lavatoi | Serie per scuole e asili - Contour 21 school | Vaso sospeso Rimless | Con fissaggi nascosti, da completare con il sedile S4536 o con l‘anello S4545, da acquistare separatamente. Per installazione sospesa. Per l’installazione è necessario utilizzare l’apposito kit TT0299327 incluso nella confezione e il sostegno metallico T655067 da ordinare separatamente. Consigliato per bambini da 7 a 11 anni. Scarico orizzontale. | Vaso sospeso |  |  | 12 | 411.5 |  |  | 36X53,5X35 | 19 | 19
S358401 | POLYPROP P TRAP WHITE FOR SS HOPPER | OS | Other Other Sanitary | COMMERCIAL ANCILLARY | Altri | Accessori | Ricambi |  | 5017830370703 | ASH - MR | 55 | OSA-RICAMBI | Ricambi |  | No, non presente | [8 empty] | [no pallet] | 55 |  |  | 10X10X10 | 0.26 | 0.26
S365401 | CONTOUR 21 CASSETTA C/BATT BEU | CP | Tanks | CONTOUR 21 | Serie Da Bagno | Cassetta Con Batt.Sing. Com. Sifon. | Mass Market |  | 5017830379775 | ASH - MM | 344.5 | CER-IS-SB-CONTOUR | Ceramica Sanitaria |  | No, non presente | [7 empty] | A stock | [no pallet] | 344.5 |  |  | 26X36X38 | 16.7 | 15.094
S406301 | BAKASAN SEDILE BEU | CP | Toilet Seats & Covers | BAKASAN | Altri | Sedile | Mass Market |  | 5012001201312 | ASH - MM | 120.5 | SED-IS-SD-SEDILI | Sedili |  | No, non presente | [7 empty] | A stock | [no pallet] | 120.5 |  |  | 45X40,5X6 | 1.51 | 1.225
S406501 | CONTOUR 21 SEDILE+COPERCHIO BEU | CP | Toilet Seats & Covers | CONTOUR 21 | Altri | Sedile | Mass Market |  | 5017830382454 | ASH - MM | 100 | SED-IS-SD-SEDILI | Sedili |  | No, non presente | [7 empty] | A stock | [no pallet] | 100 |  |  | 46X38,3X7 | 2.78 | 2.7
S406601 | CONTOUR 21 SEDILE BEU | CP | Toilet Seats & Covers | CONTOUR 21 | Altri | Bow - Seat Ring Only Normal Close | Mass Market |  | 5017830382461 | ASH - MM | 156.5 | SED-IS-SD-SEDILI | Sedili |  | No, non presente | [8 empty] | [no pallet] | 156.5 |  |  | 46X38,3X7 | 1.55 | 1.52
S406636 | CONTOUR 21 SEDILE BLU | CP | Toilet Seats & Covers | CONTOUR 21 | Altri | Bow - Seat Ring Only Normal Close | Mass Market |  | 5017830382621 | ASH - MM | 258.5 | SED-IS-SD-SEDILI | Sedili |  | No, non presente | [7 empty] | A stock | [no pallet] | 258.5 |  |  | 46X38,3X7 | 1.55 | 1.52
S4066LJ | C21 SEDILE SOLO ANELLO CON GANCI GRIGIO | CP | Toilet Seats & Covers | CONTOUR 21 | Altri | Bow - Seat Ring Only Normal Close | Mass Market |  | 5017830382638 | ASH - MM | 103 | SED-IS-SD-SEDILI | Sedili |  | No, non presente | [7 empty] | A stock | [no pallet] | 103 |  |  | 46X38,3X7 | 1.55 | 1.52
S4066RN | CONTOUR 21 SEDILE NO COVER | CP | Toilet Seats & Covers | CONTOUR 21 | Altri | Bow - Seat Ring Only Normal Close | Mass Market |  | 5017830382645 | ASH - MM | 262 | SED-IS-SD-SEDILI | Sedili |  | No, non presente | [7 empty] | A stock | [no pallet] | 262 |  |  | 46X38,3X7 | 1.55 | 1.52
S406767 | CONTOUR 21 SET PARACOLPI S4078LJ S407901 | OS | Other Other Sanitary | CONTOUR 21 | Altri | Non Allocato | Ricambi |  | 5017830385998 | ASH - MR | 41 | OSA-RICAMBI | Ricambi |  | Sì, presente | Listino 2026 | Comunità e Disabilità + Lavatoi | Serie per disabili - Contour 21+ | Componenti accessori e ricambi | Componenti accessori e ricambi. | Set paracolpi (ganci antiscivolamento) per i codici S4078LJ e S407901 |  |  | [no pallet] | 41 |  |  | 10X10X10 | 0.093 | 0.046
S406801 | MATURA2 SEDILE BEU | CP | Toilet Seats & Covers | MATURA 2 | Altri | Sedile | Mass Market |  | 5017830390039 | POR - MM | 134.5 | SED-IS-SD-SEDILI | Sedili |  | No, non presente | [7 empty] | A stock | [no pallet] | 134.5 |  |  | 46X38,3X7 | 2.78 | 2.7
S406901 | MATURA 2 SEDILE BEU | CP | Toilet Seats & Covers | MATURA 2 | Altri | Bow - Seat Ring Only Normal Close | Mass Market |  | 5017830390077 | POR - MM | 126.5 | SED-IS-SD-SEDILI | Sedili |  | No, non presente | [8 empty] | [no pallet] | 126.5 |  |  | 46X38,3X7 | 1.18 | 1.15
S407701 | CONTOUR 21 SEDILE+COPERCHIO BEU | CP | Toilet Seats & Covers | CONTOUR 21 - MEDICAL & CARE | Altri | Sedile | Mass Market |  | 5017830398677 | MM - MM | 132.5 | SED-CD-SD-SEDILI_DOLOMITE | Sedili |  | No, non presente | [8 empty] | [no pallet] | 132.5 |  |  | 46X38,3X7 | 2.78 | 2.7
S407801 | CONTOUR 21 SEDILE BIANCO TOP FIX | CP | Toilet Seats & Covers | MEDICAL & CARE | Altri | Bow - Seat Ring Only Normal Close | Mass Market |  | 5017830398684 | MM - MM | 138.5 | SED-IS-SD-SEDILI | Sedili |  | Sì, presente | Listino 2026 | Capitoli vari | Contour 21 | Anello con ganci di scivolamento | Anello con ganci antiscivolamento. | Anello |  |  | 5 | 138.5 |  |  | 46X38,3X7 | 1.18 | 1.15
S4078LJ | CONTOUR 21 SEDILE GRIGIO TOP FIX | CP | Toilet Seats & Covers | CONTOUR 21 | Altri | Bow - Seat Ring Only Normal Close | Mass Market |  | 5017830436287 | ASH - MM | 138.5 | SED-IS-SD-SEDILI | Sedili |  | Sì, presente | Listino 2026 | Capitoli vari | Contour 21 | Anello con ganci di scivolamento | Anello con ganci antiscivolamento. | Anello |  |  | 5 | 138.5 |  |  | 46X38,3X7 | 1.18 | 1.15
S407901 | CONTOUR 21 SEDILE+COPERCHIO TOP FIX BEU | CP | Toilet Seats & Covers | CONTOUR 21 | Altri | Sedile | Mass Market |  | 5017830425328 | MM - MM | 157 | SED-IS-SD-SEDILI | Sedili |  | Sì, presente | Listino 2026 | Capitoli vari | Contour 21 | Sedile con coperchio | Sedile con coperchio con ganci antiscivolamento. | Sedile |  |  | 7 | 157 |  |  | 46X38,3X7 | 2.78 | 2.7
S409167 | MATURA 2 SET GOMMINI | OS | Other Other Sanitary | MATURA 2 | Altri | Non Allocato | Ricambi |  | 5017830398257 | POR - MR | 33.5 | OSA-RICAMBI | Ricambi |  | No, non presente | [8 empty] | [no pallet] | 33.5 |  |  | 10X10X10 | 0.103 | 0.093
S430267 | CONTOUR 21 CONSTRUCTED FLUSHBEND | CP | Accessories Ceramic | CONTOUR 21 | Altri | Non Allocato | Mass Market |  | 5017830388937 | ASH - MM | 34 | ALP-IS/CD-RA-RICAMBISTICA | Ceramica - Turche, Urinatoi, Altro |  | No, non presente | [8 empty] | [no pallet] | 34 |  |  | 15X15X31 | 0.39 | 0.39
S430501 | PANEKTA PAN CON WHITE 14 DEG FINNED | CP | Spare Parts Ceramic | PANEKTA | Altri | Non Allocato | Ricambi |  | 5012001245866 | ASH - MR | 10.5 | CPA-RICAMBI | Ricambi |  | No, non presente | [8 empty] | [no pallet] | 10.5 |  |  | 60X25X31 | 0.39 | 0.39
S4420AA | PULSANTE CASSETTA CROMATO | OS | Control Plates and Actuators | MULTI SUITES - SPARE PART | Parti Di Ricambio | Non Allocato | Ricambi |  | 5012001652763 | ASH - MR | 91 | OSA-RICAMBI | Ricambi |  | No, non presente | [8 empty] | [no pallet] | 91 |  |  | 10X5X15 | 0.32 | 0.3
S4463AA | COMANDO DI SCARICO PNEUMATICO | OS | Control Plates and Actuators | CONCEALA 2 | Parti Di Ricambio | Non Allocato | Ricambi |  | 5017830367901 | ASH - MR | 81 | OSA-RICAMBI | Ricambi |  | No, non presente | [8 empty] | [no pallet] | 81 |  | Disponibile fino ad esaurimento scorte | 15X7X7 | 0.718 | 0.621
S4480AA | CATENELLA CASS. ALTA CR | CP | Flush Mechanism / Tank Trim | MULTI SUITES - SPARE PART | Parti Di Ricambio | Non Allocato | Ricambi |  | 5013318027572 | ASH - MR | 91.5 | OSA-RICAMBI | Ricambi |  | No, non presente | [8 empty] | [no pallet] | 91.5 |  |  | 10X10X10 | 0.103 | 0.093
S4498AA | PULSANTE X CASSETTA CROMATO | OS | Control Plates and Actuators | CONCEALA 2 | Parti Di Ricambio | Non Allocato | Ricambi |  | 5017830406860 | ASH - MR | 78 | OSA-RICAMBI | Ricambi |  | No, non presente | [8 empty] | [no pallet] | 78 |  | Disponibile fino ad esaurimento scorte | 10X10X10 | 0.17 | 0.17
S451967 | BATTERIA PNEUMATICA CASS CONTOUR 21 | OS | Other Other Sanitary | CONTOUR 21 | Altri | Non Allocato | Ricambi |  | 5017830423331 | IS - MR | 158 | OSA-RICAMBI | Ricambi |  | No, non presente | [8 empty] | [no pallet] | 158 |  |  | 20X17,5X7,5 | 1.358 | 1.252
S453301 | CONTOUR 21 SED BIANCO PER VASO BTW 305 | CP | Toilet Seats & Covers | CONTOUR 21 | Altri | Sedile | Mass Market |  | 5017830479703 | MM - MM | 128 | SED-IS-SD-SEDILI | Sedili |  | Sì, presente | Listino 2026 | Capitoli vari | Contour 21 school | Sedile completo per vaso filo parete altezza 305 mm | Forma ergonomica con “maniglia” per facilitare la presa. L’anello è dotato di ganci antiscivolamento. Cerniere in acciaio. Da abbinare a vaso filo parete alto 305 mm (codice S3123). | Sedile completo |  | A stock | 7 | 128 |  |  | 46X38,3X7 | 3.2 | 2.7
S453336 | CONTOUR 21 SEDILE VASO BTW 305 BLU | CP | Toilet Seats & Covers | CONTOUR 21 | Altri | Sedile | Mass Market |  | 5017830477105 | MM - MM | 128 | SED-IS-SD-SEDILI | Sedili |  | Sì, presente | Listino 2026 | Capitoli vari | Contour 21 school | Sedile completo per vaso filo parete altezza 305 mm | Forma ergonomica con “maniglia” per facilitare la presa. L’anello è dotato di ganci antiscivolamento. Cerniere in acciaio. Da abbinare a vaso filo parete alto 305 mm (codice S3123). | Sedile completo |  |  | 7 | 128 |  |  | 46X38,3X7 | 3.2 | 2.7
S453379 | CONTOUR 21 SED GIALLO PER VASO BTW 305 | CP | Toilet Seats & Covers | CONTOUR 21 | Altri | Sedile | Mass Market |  | 5017830479826 | MM - MM | 128 | SED-IS-SD-SEDILI | Sedili |  | Sì, presente | Listino 2026 | Capitoli vari | Contour 21 school | Sedile completo per vaso filo parete altezza 305 mm | Forma ergonomica con “maniglia” per facilitare la presa. L’anello è dotato di ganci antiscivolamento. Cerniere in acciaio. Da abbinare a vaso filo parete alto 305 mm (codice S3123). | Sedile completo |  |  | 7 | 128 |  |  | 46X38,3X7 | 3.2 | 2.7
S4533GQ | CONTOUR 21 SED ROSSO PER VASO BTW 305 | CP | Toilet Seats & Covers | CONTOUR 21 | Altri | Sedile | Mass Market |  | 5017830477259 | MM - MM | 128 | SED-IS-SD-SEDILI | Sedili |  | Sì, presente | Listino 2026 | Capitoli vari | Contour 21 school | Sedile completo per vaso filo parete altezza 305 mm | Forma ergonomica con “maniglia” per facilitare la presa. L’anello è dotato di ganci antiscivolamento. Cerniere in acciaio. Da abbinare a vaso filo parete alto 305 mm (codice S3123). | Sedile completo |  |  | 7 | 128 |  |  | 46X38,3X7 | 3.2 | 2.7
S453601 | CONTOUR 21 SED BIANCO VASO BTW/SOSP 355 | CP | Toilet Seats & Covers | CONTOUR 21 | Altri | Sedile | Mass Market |  | 5017830479710 | MM - MM | 154.5 | SED-IS-SD-SEDILI | Sedili |  | Sì, presente | Listino 2026 | Capitoli vari | Contour 21 school | Sedile completo per vaso filo parete e sospeso altezza 355 mm | Forma ergonomica con “maniglia” per facilitare la presa. L’anello è dotato di ganci antiscivolamento. Cerniere in acciaio. Da abbinare a vaso filo parete alto 355 mm (codice S3126) o sospeso (codice S3128). | Sedile completo |  | A stock | 7 | 154.5 |  |  | 46X38,3X7 | 3.2 | 2.7
S453636 | CONTOUR 21 SED BLU X VASO BTW/SOSP 355 | CP | Toilet Seats & Covers | CONTOUR 21 | Altri | Sedile | Mass Market |  | 5017830477136 | MM - MM | 154.5 | SED-IS-SD-SEDILI | Sedili |  | Sì, presente | Listino 2026 | Capitoli vari | Contour 21 school | Sedile completo per vaso filo parete e sospeso altezza 355 mm | Forma ergonomica con “maniglia” per facilitare la presa. L’anello è dotato di ganci antiscivolamento. Cerniere in acciaio. Da abbinare a vaso filo parete alto 355 mm (codice S3126) o sospeso (codice S3128). | Sedile completo |  |  | 7 | 154.5 |  |  | 46X38,3X7 | 3.2 | 2.7
S453679 | CONTOUR 21 SED GIALLO VASO BTW/SOSP 355 | CP | Toilet Seats & Covers | CONTOUR 21 | Altri | Sedile | Mass Market |  | 5017830479833 | MM - MM | 154.5 | SED-IS-SD-SEDILI | Sedili |  | Sì, presente | Listino 2026 | Capitoli vari | Contour 21 school | Sedile completo per vaso filo parete e sospeso altezza 355 mm | Forma ergonomica con “maniglia” per facilitare la presa. L’anello è dotato di ganci antiscivolamento. Cerniere in acciaio. Da abbinare a vaso filo parete alto 355 mm (codice S3126) o sospeso (codice S3128). | Sedile completo |  |  | 7 | 154.5 |  |  | 46X38,3X7 | 3.2 | 2.7
S4536GQ | CONTOUR 21 SED ROSSO X VASO BTW/SOSP 355 | CP | Toilet Seats & Covers | CONTOUR 21 | Altri | Sedile | Mass Market |  | 5017830477266 | MM - MM | 154.5 | SED-IS-SD-SEDILI | Sedili |  | Sì, presente | Listino 2026 | Capitoli vari | Contour 21 school | Sedile completo per vaso filo parete e sospeso altezza 355 mm | Forma ergonomica con “maniglia” per facilitare la presa. L’anello è dotato di ganci antiscivolamento. Cerniere in acciaio. Da abbinare a vaso filo parete alto 355 mm (codice S3126) o sospeso (codice S3128). | Sedile completo |  |  | 7 | 154.5 |  |  | 46X38,3X7 | 3.2 | 2.7
S454201 | CONTOUR 21 ANELLO BIANCO VASO BTW 305 | CP | Toilet Seats & Covers | CONTOUR 21 | Altri | Bow - Seat Ring Only Normal Close | Mass Market |  | 5017830479727 | MM - MM | 104.5 | SED-IS-SD-SEDILI | Sedili |  | Sì, presente | Listino 2026 | Capitoli vari | Contour 21 school | Anello per vaso filo parete altezza 305 mm | Forma ergonomica con “maniglia” per facilitare la presa e ganci antiscivolamento. Cerniere in acciaio. Da abbinare a vaso filo parete alto 305 mm (codice S3123). | Anello |  | A stock | 7 | 104.5 |  |  | 46X38,3X7 | 1.6 | 1.15
S454236 | CONTOUR 21 ANELLO BLU VASO BTW 305 | CP | Toilet Seats & Covers | CONTOUR 21 | Altri | Bow - Seat Ring Only Normal Close | Mass Market |  | 5017830477167 | MM - MM | 104.5 | SED-IS-SD-SEDILI | Sedili |  | Sì, presente | Listino 2026 | Capitoli vari | Contour 21 school | Anello per vaso filo parete altezza 305 mm | Forma ergonomica con “maniglia” per facilitare la presa e ganci antiscivolamento. Cerniere in acciaio. Da abbinare a vaso filo parete alto 305 mm (codice S3123). | Anello |  |  | 7 | 104.5 |  |  | 46X38,3X7 | 1.6 | 1.15
S454279 | CONTOUR 21 ANELLO GIALLO VASO BTW 305 | CP | Toilet Seats & Covers | CONTOUR 21 | Altri | Bow - Seat Ring Only Normal Close | Mass Market |  | 5017830479840 | MM - MM | 104.5 | SED-IS-SD-SEDILI | Sedili |  | Sì, presente | Listino 2026 | Capitoli vari | Contour 21 school | Anello per vaso filo parete altezza 305 mm | Forma ergonomica con “maniglia” per facilitare la presa e ganci antiscivolamento. Cerniere in acciaio. Da abbinare a vaso filo parete alto 305 mm (codice S3123). | Anello |  |  | 7 | 104.5 |  |  | 46X38,3X7 | 1.6 | 1.15
S4542GQ | CONTOUR 21 ANELLO ROSSO VASO BTW 305 | CP | Toilet Seats & Covers | CONTOUR 21 | Altri | Bow - Seat Ring Only Normal Close | Mass Market |  | 5017830477273 | MM - MM | 104.5 | SED-IS-SD-SEDILI | Sedili |  | Sì, presente | Listino 2026 | Capitoli vari | Contour 21 school | Anello per vaso filo parete altezza 305 mm | Forma ergonomica con “maniglia” per facilitare la presa e ganci antiscivolamento. Cerniere in acciaio. Da abbinare a vaso filo parete alto 305 mm (codice S3123). | Anello |  |  | 7 | 104.5 |  |  | 46X38,3X7 | 1.6 | 1.15
S454501 | CONTOUR 21 ANELLO BIAN VASO BTW/SOSP 355 | CP | Toilet Seats & Covers | CONTOUR 21 | Altri | Bow - Seat Ring Only Normal Close | Mass Market |  | 5017830479734 | MM - MM | 116.5 | SED-IS-SD-SEDILI | Sedili |  | Sì, presente | Listino 2026 | Capitoli vari | Contour 21 school | Anello per vaso filo parete altezza 355 mm e per vaso sospeso | Forma ergonomica con “maniglia” per facilitare la presa, e ganci antiscivolamento. Cerniere in acciaio. Da abbinare a vaso filo parete alto 355 mm (codice S3126) o sospeso (codice S3128). | Anello |  | A stock | 7 | 116.5 |  |  | 46X38,3X7 | 1.6 | 1.15
S454536 | CONTOUR 21 ANELLO BLU VASO BTW/SOSP 355 | CP | Toilet Seats & Covers | CONTOUR 21 | Altri | Bow - Seat Ring Only Normal Close | Mass Market |  | 5017830477198 | MM - MM | 116.5 | SED-IS-SD-SEDILI | Sedili |  | Sì, presente | Listino 2026 | Capitoli vari | Contour 21 school | Anello per vaso filo parete altezza 355 mm e per vaso sospeso | Forma ergonomica con “maniglia” per facilitare la presa, e ganci antiscivolamento. Cerniere in acciaio. Da abbinare a vaso filo parete alto 355 mm (codice S3126) o sospeso (codice S3128). | Anello |  |  | 7 | 116.5 |  |  | 46X38,3X7 | 1.6 | 1.15
S454579 | CONTOUR 21 ANELLO GIAL VASO BTW/SOSP 355 | CP | Toilet Seats & Covers | CONTOUR 21 | Altri | Bow - Seat Ring Only Normal Close | Mass Market |  | 5017830479857 | MM - MM | 116.5 | SED-IS-SD-SEDILI | Sedili |  | Sì, presente | Listino 2026 | Capitoli vari | Contour 21 school | Anello per vaso filo parete altezza 355 mm e per vaso sospeso | Forma ergonomica con “maniglia” per facilitare la presa, e ganci antiscivolamento. Cerniere in acciaio. Da abbinare a vaso filo parete alto 355 mm (codice S3126) o sospeso (codice S3128). | Anello |  |  | 7 | 116.5 |  |  | 46X38,3X7 | 1.6 | 1.15
S4545GQ | CONTOUR 21 ANELLO ROSS VASO BTW/SOSP 355 | CP | Toilet Seats & Covers | CONTOUR 21 | Altri | Bow - Seat Ring Only Normal Close | Mass Market |  | 5017830477280 | MM - MM | 116.5 | SED-IS-SD-SEDILI | Sedili |  | Sì, presente | Listino 2026 | Capitoli vari | Contour 21 school | Anello per vaso filo parete altezza 355 mm e per vaso sospeso | Forma ergonomica con “maniglia” per facilitare la presa, e ganci antiscivolamento. Cerniere in acciaio. Da abbinare a vaso filo parete alto 355 mm (codice S3126) o sospeso (codice S3128). | Anello |  |  | 7 | 116.5 |  |  | 46X38,3X7 | 1.6 | 1.15
S459067 | CONV PK NO FIN 7 - 9 LITRE | CP | Spare Parts Ceramic | MULTI SUITES - SPARE PART | Parti Di Ricambio | Non Allocato | Ricambi |  | 5012001441961 | ASH - MR | 3.5 | OSA-RICAMBI | Ricambi |  | No, non presente | [8 empty] | [no pallet] | 3.5 |  | Disponibile fino ad esaurimento scorte | 10X10X10 | 0.004 | 0.004
S465801 | CASSETTA 6L | OS | Other Other Sanitary | COMMERCIAL ANCILLARY | Altri | Non Allocato | Ricambi |  | 5012001452172 | ASH - MR | 16 | ALP-IS-AL-ALTRI_PRODOTTI | Cassette & Placche |  | No, non presente | [8 empty] | [no pallet] | 16 |  |  | 10X10X10 | 2 | 1.99
S466201 | F/PIPE WHITE PLASTIC | OS | Other Other Sanitary | COMMERCIAL ANCILLARY | Altri | Non Allocato | Ricambi |  | 5012001220160 | ASH - MR | 15.5 | OSA-RICAMBI | Ricambi |  | No, non presente | [8 empty] | [no pallet] | 15.5 |  |  | 10X10X10 | 2 | 2
S466367 | F/PIPE NO FIN PLASTIC FOR S/S UNITS | OS | Other Other Sanitary | COMMERCIAL ANCILLARY | Altri | Non Allocato | Ricambi |  | 5012001211861 | ASH - MR | 15.5 | OSA-RICAMBI | Ricambi |  | No, non presente | [8 empty] | [no pallet] | 15.5 |  |  | 90X5X5 | 2 | 2
S4674AA | RIC.CHAR ROSONE CASS.ALTA/ZAINO CROMO | SB | Spare Parts Fittings | A SHANKS LINE | Altri | Accessori | Ricambi |  | 5013318031289 | ASH - MR | 46.5 | SBA-RICAMBI | Ricambi |  | No, non presente | [8 empty] | [no pallet] | 46.5 |  |  | 10X10X10 | 0.103 | 0.093
S5059BH | CONTOUR 21 SPECCHIO ORIENTABILE | OS | Accessories Mirrors | CONTOUR 21 | Mobili | Specchi | Mass Market |  | 5017830425526 | IS - MM | 433.5 | ALP-CD-AU-MAIA | Mobili & Specchi |  | Sì, presente | Listino 2026 | Comunità e Disabilità + Lavatoi | Maniglioni e accessori | Specchio orientabile | Specchio orientabile con angoli smussati, telaio posteriore in acciaio, cristallo di sicurezza. Inclinazione fino a 30°. | Specchio orientabile |  | A stock | [no pallet] | 433.5 |  |  | 51X2,5X66,5 | 12 | 6.95
S5093AC | APPENDINO PLASTICA BEU | OS | Other Other Sanitary | COMMERCIAL ANCILLARY | Altri | Accessori | Ricambi |  | 5017830348351 | ASH - MR | 52 | OSA-RICAMBI | Ricambi |  | No, non presente | [7 empty] | A stock | [no pallet] | 52 |  |  | 108,1X8,8X8,2 | 1.76 | 1.76
S592001 | BIRCH LAVELLO 51X38 BEU | CP | Laundry Sink | BIRCH | Altri Ceramici | Lavello Rettangolare | Mass Market |  | 5012001465905 | ASH - MM | 818 | CER-IS-AC-ARTICOLI_COMUNITA | Ceramica - Turche, Urinatoi, Altro |  | No, non presente | [8 empty] | [no pallet] | 818 |  |  | 38X38,5X52 | 26.29 | 25.4
S593901 | SERVICE LAVELLO 46X38 BEU + GRIGLIA | CP | Laundry Sink | SERVICE | Altri Ceramici | Lavello Rettangolare | Mass Market |  | 5017830423782 | POR - MM | 269.5 | CER-IS-AC-ARTICOLI_COMUNITA | Ceramica - Turche, Urinatoi, Altro |  | No, non presente | [8 empty] | [no pallet] | 269.5 |  |  | 35X39X46,5 | 22.04 | 21.15
S610001 | SANURA ORINATOIO BEU 50CM | CP | Urinal | SANURA | Serie Da Bagno | Orinatoio | Mass Market |  | 5012001109342 | ASH - MM | 618 | CER-IS-AC-ARTICOLI_COMUNITA | Ceramica - Turche, Urinatoi, Altro |  | No, non presente | [7 empty] | A stock | [no pallet] | 618 |  |  | 50X39X30 | 11.29 | 11.13
S611001 | URINATOIO CONTOUR | CP | Urinal | CONTOUR | Serie Da Bagno | Orinatoio | Mass Market |  | 5012001109489 | ASH - MM | 965.5 | CER-IS-AC-ARTICOLI_COMUNITA | Ceramica - Turche, Urinatoi, Altro |  | No, non presente | [7 empty] | A stock | [no pallet] | 965.5 |  |  | 67,5X41X29 | 16.8 | 16.8
S612001 | DIVISORIO X ORINATOIO BEU | CP | Accessories Ceramic | COMMERCIAL LINE | Serie Da Bagno | Accessori | Mass Market |  | 5012001665848 | ASH - MM | 262.5 | ALP-IS/CD-RA-RICAMBISTICA | Ceramica - Turche, Urinatoi, Altro |  | No, non presente | [7 empty] | A stock | [no pallet] | 262.5 |  |  | 33X14X67,5 | 8.8 | 8.72
S620201 | MURA CASSETTA 13.6L BEU | CP | Tanks | MURA | Serie Da Bagno | Cassetta Con Batt.Sing. Com. Sifon. | Mass Market |  | 5012001089286 | ASH - MM | 612.5 | CER-IS-SB-ALTRI | Ceramica Sanitaria |  | No, non presente | [8 empty] | [no pallet] | 612.5 |  |  | 55X27,5X26,5 | 11 | 10.92
S6222MY | SCARICO FLUSSO ACQUA X 3 ORINATOI | OS | Stainless Steel | SANURA 21 | Altri | Non Allocato | Mass Market |  | 5012001213681 | ASH - MM | 262 | ALP-IS-AL-ALTRI_PRODOTTI | Accessori Bagno |  | No, non presente | [7 empty] | A stock | [no pallet] | 262 |  |  | 88X20X5 | 1.5 | 1.45
S6285AA | SANURA SPREADR CHROME TI | OS | Other Other Sanitary | SANURA 21 | Altri | Non Allocato | Ricambi |  | 5012001213377 | ASH - MR | 90 | OSA-RICAMBI | Ricambi |  | No, non presente | [8 empty] | [no pallet] | 90 |  |  | 80X7X5 | 0.389 | 0.22
S6286AA | CONTOUR BACK INLET SPREADER | OS | Other Other Sanitary | SANURA 21 | Altri | Non Allocato | Ricambi |  | 5012001213360 | ASH - MR | 82 | OSA-RICAMBI | Ricambi |  | No, non presente | [7 empty] | A stock | [no pallet] | 82 |  |  | 8X7X5 | 0.316 | 0.174
S6360AC | MAIA IMPUGNATURA DI SICUREZZA BEU | OS | Grab Rails | CONTOUR 21 | Grab Rails | Accessori | Mass Market |  | 5017830444909 | ASH - MM | 228.5 | ALP-IS-AL-ALTRI_PRODOTTI | Accessori Bagno |  | Sì, presente | Listino 2026 | Comunità e Disabilità + Lavatoi | Maniglioni e accessori | Maia - Impugnatura di sicurezza ribaltabile | Impugnatura di sicurezza ribaltabile. | Impugnatura di sicurezza ribaltabile |  | A stock | [no pallet] | 228.5 |  |  | 80,5X11X28 | 3.15 | 3.11
S6360LJ | CONTOUR 21 IMPUGNATURA SOSTEGN 80 GRIGIO | OS | Grab Rails | CONTOUR 21 | Grab Rails | Accessori | Mass Market |  | 5017830444916 | ASH - MM | 386 | ALP-IS-AL-ALTRI_PRODOTTI | Accessori Bagno |  | No, non presente | [7 empty] | A stock | [no pallet] | 386 |  |  | 80,5X11X28 | 3.15 | 3.11
S6360MY | CONTOUR 21 SUPPORTO 80 | OS | Grab Rails | CONTOUR 21 | Grab Rails | Accessori | Mass Market |  | 5017830444923 | ASH - MM | 553.5 | ALP-IS-AL-ALTRI_PRODOTTI | Accessori Bagno |  | No, non presente | [7 empty] | A stock | [no pallet] | 553.5 |  |  | 80,5X11X28 | 3.15 | 3.11
S6361MY | CONTOUR 21 SUPPORT 65 ST/ST HGD ARM G4 | OS | Grab Rails | CONTOUR 21 | Grab Rails | Accessori | Mass Market |  | 5017830444978 | ASH - MM | 548.5 | ALP-IS-AL-ALTRI_PRODOTTI | Accessori Bagno |  | No, non presente | [7 empty] | A stock | [no pallet] | 548.5 |  |  | 65X11X28 | 3 | 3
S6362AA | CONTOUR 21 MANIGLIONE 80 CROMATO | OS | Grab Rails | CONTOUR 21 | Grab Rails | Accessori | Mass Market |  | 5017830444992 | ASH - MM | 417.5 | ALP-IS-AL-ALTRI_PRODOTTI | Accessori Bagno |  | Sì, presente | Listino 2026 | Comunità e Disabilità + Lavatoi | Maniglioni e accessori | Contour 21 - Maniglione ribaltabile con chiusura di sicurezza | Testato 200 kg. | Maniglione ribaltabile con chiusura di sicurezza |  | A stock | [no pallet] | 417.5 |  |  | 54X9,5X9 | 3 | 3
S6363AC | MAIA BARRA SEG. C/PORTAROTOLO BIANCA | OS | Grab Rails | CONTOUR 21 | Grab Rails | Accessori | Mass Market |  | 5017830445029 | ASH - MM | 33 | ALP-IS-AL-ALTRI_PRODOTTI | Accessori Bagno |  | Sì, presente | Listino 2026 | Comunità e Disabilità + Lavatoi | Maniglioni e accessori | Maia - Impugnatura di sicurezza ribaltabile | Impugnatura di sicurezza ribaltabile. | Portarotolo in abbinamento al codice S6360AC |  | A stock | [no pallet] | 33 |  |  | 19,4X41X2,1 | 0.34 | 0.171
S6363LJ | PORTAROTOLO GRIGIO | OS | Grab Rails | CONTOUR 21 | Grab Rails | Accessori | Mass Market |  | 5017830445036 | ASH - MM | 38.5 | ALP-IS-AL-ALTRI_PRODOTTI | Accessori Bagno |  | No, non presente | [7 empty] | A stock | [no pallet] | 38.5 |  |  | 19,4X41X2,1 | 0.34 | 0.171
S6363MY | CONTOUR 21 TR HLDR ST/ST FOR HGD SUP G4 | OS | Grab Rails | CONTOUR 21 | Grab Rails | Accessori | Mass Market |  | 5017830445043 | ASH - MM | 62 | ALP-IS-AL-ALTRI_PRODOTTI | Accessori Bagno |  | No, non presente | [7 empty] | A stock | [no pallet] | 62 |  |  | 19,4X41X2,1 | 0.34 | 0.171
S6403AA | CONCEPT F DOC M CHR 60BSN RSDH STDPR BTW | OS | Pack / Kits Other | CONCEPT FREEDOM | Altri | Production BOM | Mass Market |  | 5017830481287 | IS - MM | 2143 | CER-IS-SB-FREEDOM | Mobili & Specchi |  | No, non presente | [8 empty] | [no pallet] | 2143 |  |  | 101X64X53 | 96.947 | 82.461
S6404AA | CONCEPT PACK CUBE BASIN 40 / CONCEPT F W | OS | Pack / Kits Other | CONCEPT FREEDOM | Altri | Production BOM | Mass Market |  | 5017830481294 | IS - MM | 5500 | CER-IS-SB-FREEDOM | Mobili & Specchi |  | No, non presente | [8 empty] | [no pallet] | 5500 |  |  | 101X64X53 | 82.091 | 67.903
S6450AC | MAIA MANIGLIONE 30CM BEU | OS | Grab Rails | CONTOUR 21 | Grab Rails | Accessori | Mass Market |  | 5017830383734 | ASH - MM | 70.5 | ALP-IS-AL-ALTRI_PRODOTTI | Accessori Bagno |  | Sì, presente | Listino 2026 | Comunità e Disabilità + Lavatoi | Maniglioni e accessori | Maia - Maniglione lineare | Maniglione lineare. | Maniglione lineare 300 mm |  |  | [no pallet] | 70.5 |  |  | 54X9,5X9 | 0.62 | 0.58
S6452AC | MAIA MANIGLIONE 45 BEU | OS | Grab Rails | CONTOUR 21 | Grab Rails | Accessori | Mass Market |  | 5017830383758 | ASH - MM | 65.5 | ALP-IS-AL-ALTRI_PRODOTTI | Accessori Bagno |  | No, non presente | [7 empty] | A stock | [no pallet] | 65.5 |  |  | 54X9,5X9 | 0.62 | 0.58
S6452LJ | CONTOUR 21 MANIGLIONE LINEARE 45 GRIGIO | OS | Grab Rails | CONTOUR 21 | Grab Rails | Accessori | Mass Market |  | 5017830384540 | ASH - MM | 75 | ALP-IS-AL-ALTRI_PRODOTTI | Accessori Bagno |  | No, non presente | [8 empty] | [no pallet] | 75 |  |  | 54X9,5X9 | 0.62 | 0.58
S6452MY | CONTOUR 21 MANIGLIONE 45 ST/ST | OS | Grab Rails | CONTOUR 21 | Grab Rails | Accessori | Mass Market |  | 5017830384229 | ASH - MM | 88.5 | ALP-IS-AL-ALTRI_PRODOTTI | Accessori Bagno |  | No, non presente | [7 empty] | A stock | [no pallet] | 88.5 |  |  | 54X9,5X9 | 0.62 | 0.58
S6453AC | MAIA MANIGLIONE 50CM BEU | OS | Grab Rails | CONTOUR 21 | Grab Rails | Accessori | Mass Market |  | 5017830383765 | ASH - MM | 79.5 | ALP-IS-AL-ALTRI_PRODOTTI | Accessori Bagno |  | Sì, presente | Listino 2026 | Comunità e Disabilità + Lavatoi | Maniglioni e accessori | Maia - Maniglione lineare | Maniglione lineare. | Maniglione lineare 500 mm |  |  | [no pallet] | 79.5 |  |  | 54X9,5X9 | 0.62 | 0.58
S6453LJ | CONTOUR 21 MANIGLIONE 50 | OS | Grab Rails | CONTOUR 21 | Grab Rails | Accessori | Mass Market |  | 5017830384557 | ASH - MM | 56.5 | ALP-IS-AL-ALTRI_PRODOTTI | Accessori Bagno |  | No, non presente | [8 empty] | [no pallet] | 56.5 |  |  | 54X9,5X9 | 0.62 | 0.58
S6454AC | MAIA MANIGLIONE DRITTO 60 BIANCO | OS | Grab Rails | CONTOUR 21 | Grab Rails | Accessori | Mass Market |  | 5017830383772 | ASH - MM | 84.5 | ALP-IS-AL-ALTRI_PRODOTTI | Accessori Bagno |  | Sì, presente | Listino 2026 | Comunità e Disabilità + Lavatoi | Maniglioni e accessori | Maia - Maniglione lineare | Maniglione lineare. | Maniglione lineare 600 mm |  |  | [no pallet] | 84.5 |  |  | 54X9,5X9 | 2 | 1.96
S6454LJ | CONTOUR 21 MANIGLIONE LINEARE 60 GRIGIO | OS | Grab Rails | CONTOUR 21 | Grab Rails | Accessori | Mass Market |  | 5017830384564 | ASH - MM | 118 | ALP-IS-AL-ALTRI_PRODOTTI | Accessori Bagno |  | No, non presente | [8 empty] | [no pallet] | 118 |  |  | 54X9,5X9 | 2 | 1.96
S6454MY | CONTOUR 21 MANIGLIONE 60 ST/ST | OS | Grab Rails | CONTOUR 21 | Grab Rails | Accessori | Mass Market |  | 5017830384243 | ASH - MM | 67 | ALP-IS-AL-ALTRI_PRODOTTI | Accessori Bagno |  | No, non presente | [7 empty] | A stock | [no pallet] | 67 |  |  | 54X9,5X9 | 2 | 1.96
S6455AC | MAIA MANIGLIONE 70CM BEU | OS | Grab Rails | CONTOUR 21 | Grab Rails | Accessori | Mass Market |  | 5017830383789 | ASH - MM | 88.5 | ALP-IS-AL-ALTRI_PRODOTTI | Accessori Bagno |  | Sì, presente | Listino 2026 | Comunità e Disabilità + Lavatoi | Maniglioni e accessori | Maia - Maniglione lineare | Maniglione lineare. | Maniglione lineare 700 mm |  |  | [no pallet] | 88.5 |  |  | 54X9,5X9 | 0.62 | 0.58
S6458AC | MAIA MANIGLIONE 90CM BEU | OS | Grab Rails | CONTOUR 21 | Grab Rails | Accessori | Mass Market |  | 5017830383802 | ASH - MM | 94 | ALP-IS-AL-ALTRI_PRODOTTI | Accessori Bagno |  | Sì, presente | Listino 2026 | Comunità e Disabilità + Lavatoi | Maniglioni e accessori | Maia - Maniglione lineare | Maniglione lineare. | Maniglione lineare 900 mm |  |  | [no pallet] | 94 |  |  | 54X9,5X9 | 0.62 | 0.58
S6459AC | MAIA MANIGLIONE 100CM BEU | OS | Grab Rails | CONTOUR 21 | Grab Rails | Accessori | Mass Market |  | 5017830383819 | ASH - MM | 99 | ALP-IS-AL-ALTRI_PRODOTTI | Accessori Bagno |  | Sì, presente | Listino 2026 | Comunità e Disabilità + Lavatoi | Maniglioni e accessori | Maia - Maniglione lineare | Maniglione lineare. | Maniglione lineare 1000 mm |  |  | [no pallet] | 99 |  |  | 54X9,5X9 | 0.62 | 0.58
S6460AC | CONTOUR 21 MANIGLIONE DRITTO 110 BIANCO | OS | Grab Rails | CONTOUR 21 | Grab Rails | Accessori | Mass Market |  | 5017830383826 | ASH - MM | 111.5 | ALP-IS-AL-ALTRI_PRODOTTI | Accessori Bagno |  | Sì, presente | Listino 2026 | Comunità e Disabilità + Lavatoi | Maniglioni e accessori | Maia - Maniglione lineare | Maniglione lineare. | Maniglione lineare 1100 mm |  |  | [no pallet] | 111.5 |  |  | 54X9,5X9 | 0.62 | 0.58
S6466AC | CONTOUR 21 SCHIENALE BEU | OS | Grab Rails | CONTOUR 21 | Grab Rails | Accessori | Mass Market |  | 5017830383888 | ASH - MM | 41 | ALP-IS-AL-ALTRI_PRODOTTI | Accessori Bagno |  | Sì, presente | Listino 2026 | Comunità e Disabilità + Lavatoi | Serie per disabili - Contour 21+ | Schienale d'appoggio | Schienale d'appoggio, testato 200 kg. Da completare eventualmente con cuscino (come in foto). | Schienale d'appoggio |  |  | [no pallet] | 41 |  |  | 54X9,5X9 | 0.62 | 0.58
S6466LJ | CONTOUR 21 MANIGLIONE 40CM GRIGIO | OS | Grab Rails | CONTOUR 21 | Grab Rails | Accessori | Mass Market |  | 5017830384687 | ASH - MM | 126.5 | ALP-IS-AL-ALTRI_PRODOTTI | Accessori Bagno |  | No, non presente | [8 empty] | [no pallet] | 126.5 |  |  | 54X9,5X9 | 0.62 | 0.58
S6466MY | CONTOUR 21 SCHIENALE 40X22 | OS | Grab Rails | CONTOUR 21 | Grab Rails | Accessori | Mass Market |  | 5017830384366 | ASH - MM | 59 | ALP-IS-AL-ALTRI_PRODOTTI | Accessori Bagno |  | No, non presente | [7 empty] | A stock | [no pallet] | 59 |  |  | 54X9,5X9 | 0.62 | 0.58
S6473AC | MAIA MANIGLIONE 90X40CM BEU ANG.DX | OS | Grab Rails | CONTOUR 21 | Grab Rails | Accessori | Mass Market |  | 5017830383956 | ASH - MM | 137.5 | ALP-IS-AL-ALTRI_PRODOTTI | Accessori Bagno |  | Sì, presente | Listino 2026 | Comunità e Disabilità + Lavatoi | Maniglioni e accessori | Maia - Maniglione combinato a destra o a sinistra | Maniglione combinato a destra o a sinistra. | Maniglione dx 900x400 mm |  |  | [no pallet] | 137.5 |  |  | 54X9,5X9 | 1.53 | 1.458
S6474AC | MAIA MANIGLIONE 90X40CM BEU ANG.SX | OS | Grab Rails | CONTOUR 21 | Grab Rails | Accessori | Mass Market |  | 5017830383963 | ASH - MM | 137.5 | ALP-IS-AL-ALTRI_PRODOTTI | Accessori Bagno |  | Sì, presente | Listino 2026 | Comunità e Disabilità + Lavatoi | Maniglioni e accessori | Maia - Maniglione combinato a destra o a sinistra | Maniglione combinato a destra o a sinistra. | Maniglione sx 900x400 mm |  |  | [no pallet] | 137.5 |  |  | 54X9,5X9 | 1.53 | 1.458
S6477AC | MAIA ATTACCO PER DOCCIA BEU | OS | Grab Rails | CONTOUR 21 | Grab Rails | Accessori | Mass Market |  | 5017830383994 | ASH - MM | 84.5 | ALP-IS-AL-ALTRI_PRODOTTI | Accessori Bagno |  | No, non presente | [8 empty] | [no pallet] | 84.5 |  |  | 54X9,5X9 | 0.62 | 0.58
S6477RN | CONTOUR 21 HANDSET HLDR CHRCOAL SLIDING | OS | Grab Rails | CONTOUR 21 | Grab Rails | Accessori | Mass Market |  | 5017830388654 | ASH - MM | 84.5 | ALP-IS-AL-ALTRI_PRODOTTI | Accessori Bagno |  | No, non presente | [7 empty] | A stock | [no pallet] | 84.5 |  |  | 54X9,5X9 | 0.62 | 0.58
S6481AC | CONTOUR 21 SCHIENALE 40X17 S/CUSCINO BEU | OS | Grab Rails | CONTOUR 21 | Grab Rails | Accessori | Mass Market |  | 5017830384199 | ASH - MM | 34 | ALP-IS-AL-ALTRI_PRODOTTI | Accessori Bagno |  | No, non presente | [7 empty] | A stock | [no pallet] | 34 |  |  | 54X9,5X9 | 0.85 | 0.81
S6632XK | SEDUTA PER DOCCIA GRIGIO | OS | Other Other Sanitary | COMMERCIAL ANCILLARY | Altri | Accessori | Ricambi |  | 5017830308584 | ASH - MR | 805.5 | OSA-RICAMBI | Ricambi |  | No, non presente | [8 empty] | [no pallet] | 805.5 |  | Disponibile fino ad esaurimento scorte | 46X23,5X6,62 | 9.957 | 9.957
S6637AC | SOSTEGNO SPT 220 BIANCO | OS | Other Other Sanitary | MULTI SYSTEM | Altri | Accessori | Ricambi |  | 5017830333562 | ASH - MR | 1465.5 | OSA-RICAMBI | Ricambi |  | No, non presente | [8 empty] | [no pallet] | 1465.5 |  |  | 45,6X26,6X18,8 | 3.634 | 3.634
S675001 | MULTI SYS CURTAIN WHITE FOR SHW NO HOOKS | SB | Spare Parts Fittings | MULTI SYSTEM | Idroterapia | SHA - Other | Mass Market |  | 5012001590478 | ASH - MM | 166.5 | RUB-IS-RA-RICAMBI | Accessori Bagno |  | No, non presente | [7 empty] | A stock | [no pallet] | 166.5 |  |  | 33,4X17X7 | 0.42 | 0.42
S6751AC | MULTI SYS RAIL WHITE FORCURTNS ANGLD&HKS | OS | Grab Rails | MULTI SYSTEM | Altri | Accessori | Mass Market |  | 5017830346326 | ASH - MM | 597.5 | ITA - Project | Accessori Bagno |  | No, non presente | [7 empty] | A stock | [no pallet] | 597.5 |  |  | 102X20,5X9 | 2 | 2
S688467 | CONTOUR 21 CUSCINO X SCHIENALE APPOGGIO | OS | Other Other Sanitary | COMMERCIAL ANCILLARY | Altri | Accessori | Ricambi |  | 5012001218471 | ASH - MR | 103 | OSA-RICAMBI | Ricambi |  | Sì, presente | Listino 2026 | Comunità e Disabilità + Lavatoi | Serie per disabili - Contour 21+ | Schienale d'appoggio | Schienale d'appoggio, testato 200 kg. Da completare eventualmente con cuscino (come in foto). | Cuscino per schienale d’appoggio |  |  | [no pallet] | 103 |  |  | 32,5X23X7 | 4 | 3.9
S6912AC | MANIGLIONE RIBALTABILE BEU | OS | Grab Rails | COMMERCIAL ANCILLARY | Altri | Accessori | Mass Market |  | 5012001219157 | ASH - MM | 249 | ALP-IS-AL-ALTRI_PRODOTTI | Accessori Bagno |  | No, non presente | [8 empty] | [no pallet] | 249 |  |  | 1X26X11 | 5 | 4.8
S6933MY | COMCL LINE SHR BOX F/STNDG S/STEEL THERM | SB | Thermostatic Built-In | CONTOUR 21+ SAFE | Termostatico | Therostatici | Ricambi |  | 5017830351610 | ASH - MR | 821.5 | SBA-RICAMBI | Ricambi |  | No, non presente | [8 empty] | [no pallet] | 821.5 |  |  | 20X20X20 | 5.22 | 4.72
S6960AC | KIT MANIGLIONI CONTOUR 21 | OS | Pack / Kits Other | CONTOUR 21 | Altri | Production BOM | Mass Market |  | 5017830386216 | ASH - MM | 5458 | ITA - Project | Accessori Bagno |  | No, non presente | [7 empty] | A stock | [no pallet] | 5458 |  |  | 99X63X51 | 69.659 | 66.41
S6960LJ | CONTOUR 21 DOC M GREY RAILS SHOWER | OS | Pack / Kits Other | CONTOUR 21 | Altri | Production BOM | Mass Market |  | 5017830411574 | ASH - MM | 4930.5 | ITA - Project | Accessori Bagno |  | No, non presente | [7 empty] | A stock | [no pallet] | 4930.5 |  |  | 99X63X51 | 69.659 | 66.41
S7241AA | AVON RUB.ESTERNA CROMO | SB | Push Button | AVON | Push Button | Fitt-Metering Valve | Mass Market |  | 5017830351191 | ASH - MM | 280 | RUB-IS-GR-ALTRI | Rubinetteria |  | No, non presente | [8 empty] | [no pallet] | 280 |  |  | 25,4X17X5,6 | 2.419 | 2.188
S8265AA | MARKWIK DC H/N TPS RMTD CHROME H&C | SB | Pillar Tap (Pair) | MARKWIK DC | Rubinetto Singolo | Doppio Com. Con Cartuccia A Vitone | Mass Market |  | 5012001222065 | ASH - MM | 350 | RUB-IS-GR-ALTRI | Rubinetteria |  | No, non presente | [7 empty] | A stock | [no pallet] | 350 |  |  | 32X17,4X5,9 | 2.293 | 2.141
S8703AA | CONTOUR 21 SET DI SCARICO ESTERNO | CP | Accessories Ceramic | CONTOUR 21 | Altri | Piletta Di Scarico Lavabo | Minuteria |  | 5017830435914 | IS - SR | 238 | RUB-IS-RA-RICAMBI | Minuteria |  | Sì, presente | Listino 2026 | Capitoli vari | Multi suite | Set di scarico esterno | Set di scarico esterno composto da piletta a scarico libero e sifone lineare di arredo in ottone cromato. | Set di scarico esterno |  |  | 10 | 238 |  |  | 54X9,5X9 | 0.62 | 0.58
S8715AA | WASTE CHROME 1 1/4 WITH PLUG&CHN SCREW | CP | Accessories Ceramic | MULTI SUITES - FINISHED PRODUCT | Altri | Piletta Di Scarico Lavabo | Minuteria |  | 5012001205495 | ASH - SR | 19 | RUB-IS-RA-RICAMBI | Minuteria |  | No, non presente | [8 empty] | [no pallet] | 19 |  |  | 14X9X9 | 0.286 | 0.253
S8720AA | PILETTA X LAVABO CROMO | CP | Accessories Ceramic | MULTI SUITES - FINISHED PRODUCT | Altri | Piletta Di Scarico Lavabo | Minuteria |  | 5012001205549 | ASH - SR | 55 | RUB-IS-RA-RICAMBI | Minuteria |  | No, non presente | [8 empty] | [no pallet] | 55 |  |  | 14X9X9 | 0.23 | 0.192
S8722AA | STR WST CHROME SLOTTED 1 1/4" | CP | Accessories Ceramic | MULTI SUITES - FINISHED PRODUCT | Altri | Piletta Di Scarico Per Lavelli | Minuteria |  | 5012001205563 | ASH - SR | 42 | RUB-IS-RA-RICAMBI | Minuteria |  | No, non presente | [8 empty] | [no pallet] | 42 |  |  | 14X9X9 | 0.226 | 0.188
S8726AA | PILETTA DI SCARICO CROMO 1 1/2" | CP | Accessories Ceramic | MULTI SUITES - FINISHED PRODUCT | Altri | Piletta Di Scarico Per Lavelli | Minuteria |  | 5012001205600 | ASH - SR | 28.5 | RUB-IS-RA-RICAMBI | Minuteria |  | No, non presente | [8 empty] | [no pallet] | 28.5 |  |  | 14,4X8,7X9,2 | 0.391 | 0.352
S8733AA | PILETTA DI SCARICO 1 1/4 CROMO | CP | Accessories Ceramic | MULTI SUITES - FINISHED PRODUCT | Altri | Piletta Di Scarico Lavabo | Minuteria |  | 5012001665442 | ASH - SR | 142.5 | RUB-IS-RA-RICAMBI | Minuteria |  | No, non presente | [8 empty] | [no pallet] | 142.5 |  |  | 33X22X21 | 0.35 | 0.35
S8734AA | PLG WST CHROME SWVL UNSLOTTED 1 1/4" | CP | Accessories Ceramic | MULTI SUITES - FINISHED PRODUCT | Altri | Piletta Di Scarico Lavabo | Minuteria |  | 5012001665459 | ASH - SR | 43 | RUB-IS-RA-RICAMBI | Minuteria |  | No, non presente | [8 empty] | [no pallet] | 43 |  |  | 33X22X21 | 0.35 | 0.35
S874667 | CONTOUR STRAINR NO FIN | CP | Accessories Ceramic | MULTI SUITES - FINISHED PRODUCT | Altri | Piletta Di Scarico Per Lavelli | Minuteria |  | 5012001271704 | ASH - SR | 6.5 | RUB-IS-RA-RICAMBI | Minuteria |  | No, non presente | [8 empty] | [no pallet] | 6.5 |  |  | 3,5X3,5X3 | 0.204 | 0.174
S875067 | CONTOUR ADATTATORE X LAVABO | SB | Accessories Fittings | MULTI SUITES - FINISHED PRODUCT | Altri | Piletta Di Scarico Per Lavelli | Minuteria |  | 5012001526439 | ASH - SR | 94.5 | RUB-IS-RA-RICAMBI | Minuteria |  | No, non presente | [8 empty] | [no pallet] | 94.5 |  |  | 10X10X10 | 0.17 | 0.17
S8760AA | STR WST CHROME 1 1/2" | CP | Accessories Ceramic | MULTI SUITES - FINISHED PRODUCT | Altri | Piletta Di Scarico Per Lavelli | Minuteria |  | 5012001208106 | ASH - SR | 30.5 | RUB-IS-RA-RICAMBI | Minuteria |  | No, non presente | [8 empty] | [no pallet] | 30.5 |  |  | 14,7X8,7X9 | 0.239 | 0.195
S8768AA | CHN WST CHROME UNSLOTTED 1/2" | CP | Accessories Ceramic | MULTI SUITES - FINISHED PRODUCT | Altri | Piletta Di Scarico Per Lavelli | Minuteria |  | 5012001208137 | ASH - SR | 23 | RUB-IS-RA-RICAMBI | Minuteria |  | No, non presente | [8 empty] | [no pallet] | 23 |  |  | 14,5X9X18 | 0.398 | 0.348
S8770MY | SIFONE | CP | Accessories Ceramic | COMMERCIAL MISC | Altri | Non Allocato | Minuteria |  | 5012001419694 | ASH - SR | 67.5 | RUB-IS-RA-RICAMBI | Minuteria |  | No, non presente | [8 empty] | [no pallet] | 67.5 | 2025-12-31 | Disponibile fino ad esaurimento scorte | 10X10X10 | 0.165 | 0.163
S8803AA | PILETTA CLICK | SB | Accessories Fittings | MULTI SUITES - FINISHED PRODUCT | Altri | Piletta Di Scarico Lavabo | Minuteria |  | 5017830411079 | IS - SR | 99 | RUB-IS-RA-RICAMBI | Minuteria |  | No, non presente | [7 empty] | A stock | [no pallet] | 99 |  |  | 14,4X8,7X9,2 | 0.5 | 0.45
S881001 | PILETTA DI SCARICO 1 1/4" BEU | CP | Accessories Ceramic | MULTI SUITES - FINISHED PRODUCT | Altri | Piletta Di Scarico Per Lavelli | Minuteria |  | 5012001565544 | ASH - SR | 14 | RUB-IS-RA-RICAMBI | Minuteria |  | No, non presente | [8 empty] | [no pallet] | 14 |  |  | 10X10X10 | 0.04 | 0.04
S8830AA | PILETTA VASCA E TROPPO PIENO CROMO | AW | Accessoiries A&W | MULTI SUITES - FINISHED PRODUCT | Altri | Colonna Di Scarico Vasca | Minuteria |  | 5012001349045 | ASH - SR | 17.5 | RUB-IS-RA-RICAMBI | Minuteria |  | No, non presente | [8 empty] | [no pallet] | 17.5 |  |  | 10X10X10 | 0.2 | 0.2
S885067 | PILETTA 1"1/2 | CP | Accessories Ceramic | COMMERCIAL MISC | Altri | Non Allocato | Minuteria |  | 5012001246757 | ASH - SR | 23.5 | CPA-RICAMBI | Minuteria |  | No, non presente | [8 empty] | [no pallet] | 23.5 |  |  | 20X5X10 | 0.045 | 0.04
S8900AA | PILETTA 1 1/4 X 3 CROMATA | CP | Accessories Ceramic | MULTI SUITES - FINISHED PRODUCT | Altri | Piletta Di Scarico Lavabo | Minuteria |  | 5012001207314 | ASH - SR | 71 | RUB-IS-RA-RICAMBI | Minuteria |  | No, non presente | [8 empty] | [no pallet] | 71 |  |  | 9X7X18,5 | 0.543 | 0.508
S891067 | SIFONE PLASTICA | CP | Spare Parts Ceramic | MULTI SUITES - FINISHED PRODUCT | Altri | Piletta Di Scarico Lavabo | Minuteria |  | 5012001207468 | ASH - SR | 32.5 | ALP-IS/CD-RA-RICAMBISTICA | Minuteria |  | No, non presente | [8 empty] | [no pallet] | 32.5 |  |  | 9X7X18,5 | 0.2 | 0.2
S891567 | SIFONE ORINATOIO | CP | Spare Parts Ceramic | MULTI SUITES - FINISHED PRODUCT | Altri | Piletta Di Scarico Per Lavelli | Minuteria |  | 5012001207512 | ASH - SR | 29 | ALP-IS/CD-RA-RICAMBISTICA | Minuteria |  | Sì, presente | Listino 2026 | Comunità e Disabilità + Lavatoi | Orinatoi e vuotatoi | Sifone a bottiglia 1/2" | Sifone a bottiglia 1/2" | Sifone a bottiglia 1/2" |  |  | [no pallet] | 29 |  |  | 9X7X18,5 | 0.24 | 0.24
S892067 | BTL TRP NO FIN RESEALING PLASTIC 1 1/4" | CP | Spare Parts Ceramic | MULTI SUITES - FINISHED PRODUCT | Altri | Piletta Di Scarico Lavabo | Minuteria |  | 5012001211953 | ASH - SR | 25 | ALP-IS/CD-RA-RICAMBISTICA | Minuteria |  | No, non presente | [8 empty] | [no pallet] | 25 |  |  | 9X7X18,5 | 2 | 2
S892567 | SIFONE | CP | Accessories Ceramic | MULTI SUITES - FINISHED PRODUCT | Altri | Piletta Di Scarico Per Lavelli | Minuteria |  | 5012001211960 | ASH - SR | 19.5 | RUB-IS-RA-RICAMBI | Minuteria |  | No, non presente | [8 empty] | [no pallet] | 19.5 |  |  | 9X7X18,5 | 0.33 | 0.33
S897067 | P TRAP NO FIN 1 1/2 IN PL SWVL 75MM SEAL | CP | Spare Parts Ceramic | MULTI SUITES - FINISHED PRODUCT | Altri | Colonna Di Scarico Vasca | Ricambi |  | 5012001209370 | ASH - MR | 25 | CPA-RICAMBI | Ricambi |  | No, non presente | [8 empty] | [no pallet] | 25 |  |  | 32,5X23X7 | 0.5 | 0.45
S910101 | DOMEX KIT DI FISSAGGIO | OS | Other Other Sanitary | DOMEX | Altri | Sales BOM | Ricambi |  | 5012001442272 | ASH - MR | 6 | OSA-RICAMBI | Ricambi |  | No, non presente | [8 empty] | [no pallet] | 6 |  |  | 5X5X10 | 0.226 | 0.226
S911067 | PACK NO FIN CONCEALED STL HANGERS | OS | Other Other Sanitary | MULTI SUITES - FINISHED PRODUCT | Altri | Sales BOM | Ricambi |  | 5012001210260 | ASH - MR | 9.5 | OSA-RICAMBI | Ricambi |  | No, non presente | [8 empty] | [no pallet] | 9.5 |  |  | 10X10X20 | 0.246 | 0.236
S911167 | SUPPORTI | CP | Spare Parts Ceramic | MULTI SUITES - SPARE PART | Altri | Mensole | Ricambi |  | 5012001210291 | ASH - MR | 8.5 | CPA-RICAMBI | Ricambi |  | No, non presente | [8 empty] | [no pallet] | 8.5 |  |  | 10X10X10 | 0.103 | 0.093
S911267 | CONTOUR HANGERS NO FIN & CLIPS | CP | Spare Parts Ceramic | MULTI SUITES - FINISHED PRODUCT | Altri | Mensole | Ricambi |  | 5012001210284 | ASH - MR | 21 | CPA-RICAMBI | Ricambi |  | No, non presente | [7 empty] | A stock | [no pallet] | 21 |  |  | 15X13X6 | 0.47 | 0.465
S911867 | FISSAGGIO COMPLETO | CP | Spare Parts Ceramic | MULTI SUITES - FINISHED PRODUCT | Altri | Mensole | Ricambi |  | 5012001209622 | ASH - MR | 40 | CPA-RICAMBI | Ricambi |  | No, non presente | [8 empty] | [no pallet] | 40 |  |  | 33X30,5X2 | 0.35 | 0.35
S913767 | P/MAN 21 SUPPORTO X LAVABO DA 50 | CP | Accessories Ceramic | MULTI SUITES - FINISHED PRODUCT | Altri | Mensole | Minuteria |  | 5017830382805 | ASH - SR | 32 | ALP-IS/CD-RA-RICAMBISTICA | Minuteria |  | No, non presente | [8 empty] | [no pallet] | 32 |  | Disponibile fino ad esaurimento scorte | 30X24X10 | 0.95 | 0.945
S913967 | STAFFE PER SOSPESI | CP | Spare Parts Ceramic | COMMERCIAL LINE | Altri | Accessori | Minuteria |  | 5017830384144 | ASH - SR | 128.5 | ALP-IS/CD-RA-RICAMBISTICA | Minuteria |  | No, non presente | [7 empty] | A stock | [no pallet] | 128.5 |  |  | 32,5X23X7 | 4.28 | 4.2
S922167 | STAFFE 355MM | OS | Other Other Sanitary | MULTI SUITES - FINISHED PRODUCT | Altri | Mensole | Ricambi |  | 5012001221198 | ASH - MR | 71 | OSA-RICAMBI | Ricambi |  | No, non presente | [8 empty] | [no pallet] | 71 |  |  | 35,5X30,5X11,5 | 2 | 2
S9233MY | LEGS POL S/S 350MM & 355MM S-W A/BRR PR | OS | Other Other Sanitary | MULTI SUITES - FINISHED PRODUCT | Altri | Mensole | Mass Market |  | 5012001220733 | ASH - MM | 120.5 | CER-IS-AC-ARTICOLI_COMUNITA | Ceramica - Turche, Urinatoi, Altro |  | No, non presente | [8 empty] | [no pallet] | 120.5 |  |  | 35X60X5 | 1.51 | 1.51
S9250MY | LEGS POL S/S 650MM & 405MM S-W A/BRR PR | OS | Other Other Sanitary | MULTI SUITES - FINISHED PRODUCT | Altri | Mensole | Ricambi |  | 5012001220900 | ASH - MR | 95.5 | OSA-RICAMBI | Ricambi |  | No, non presente | [8 empty] | [no pallet] | 95.5 |  |  | 65X60X5 | 2 | 2
S9268MY | LEGS POL S/S 900MM & 405MM S-W A/BRR SGL | OS | Other Other Sanitary | MULTI SUITES - FINISHED PRODUCT | Altri | Mensole | Ricambi |  | 5012001221075 | ASH - MR | 61 | OSA-RICAMBI | Ricambi |  | No, non presente | [8 empty] | [no pallet] | 61 | 2025-12-31 | Disponibile fino ad esaurimento scorte | 90X60X5 | 2 | 2
S9313AA | ASTA DOCCIA ANTIVANDALICO CR SHORT PROJ | SB | Shower Kits | COMMERCIAL ANCILLARY | Idroterapia | SHC - Shower head set | Mass Market |  | 5017830375777 | ASH - MM | 270.5 | RUB-IS-RA-RICAMBI | Aste+Doccette+Minikit |  | No, non presente | [8 empty] | [no pallet] | 270.5 |  |  | 129X9,5X9 | 2.211 | 1.989
S944067 | RIDUTTORE DI FLUSSO CONTOUR | CP | Spare Parts Ceramic | MULTI SUITES - SPARE PART | Parti Di Ricambio | Non Allocato | Ricambi |  | 5012001253328 | ASH - MR | 10.5 | CPA-RICAMBI | Ricambi |  | No, non presente | [8 empty] | [no pallet] | 10.5 |  |  | 10X10X10 | 0.03 | 0.03
S9513AA | TAPPO | SB | Spare Parts Fittings | MULTI SUITES - SPARE PART | Parti Di Ricambio | Non Allocato | Ricambi |  | 5012001269718 | ASH - MR | 26.5 | SBA-RICAMBI | Ricambi |  | No, non presente | [8 empty] | [no pallet] | 26.5 |  |  | 10X10X10 | 0.01 | 0.009
SV818AA | CONTOUR 21 CERNIERE SEDILE TOP FIX CROMO | OS | Other Other Sanitary | CONTOUR 21 | Parti Di Ricambio | Non Allocato | Ricambi |  | 5017830396260 | ASH - MR | 39 | OSA-RICAMBI | Ricambi |  | Sì, presente | Listino 2026 | Comunità e Disabilità + Lavatoi | Serie per disabili - Contour 21+ | Componenti accessori e ricambi | Componenti accessori e ricambi. | Cerniere per i codici S4078LJ e S407901 |  |  | [no pallet] | 39 |  |  | 21X15X4 | 0.103 | 0.093
SV96367 | VALVOLA X CASSETTA CONCEALA | CP | Spare Parts Ceramic | MULTI SUITES - SPARE PART | Parti Di Ricambio | Non Allocato | Ricambi |  | 5017830424000 | MM - MR | 11 | CPA-RICAMBI | Ricambi |  | No, non presente | [8 empty] | [no pallet] | 11 |  |  | 10X10X10 | 0.21 | 0.195
T000101NU | CARTUCCIA MISCELATORE MANUALE WB PER BOX | AW | Spare Parts A&W | MULTI SUITES - SPARE PART | Parti Di Ricambio | Non Allocato | Ricambi |  | 8014140267973 | IS - MR | 68 | BWA-RICAMBI | Ricambi |  | No, non presente | [8 empty] | [no pallet] | 68 |  |  | 1X1X1 | 0.001 | 0.001
T000102NU | CARTUCCIA DEVIATORE WB X BOX | SB | Cardridges (disks) | MULTI SUITES - SPARE PART | Parti Di Ricambio | Non Allocato | Ricambi |  | 8014140267980 | IS - MR | 168.5 | SBA-RICAMBI | Ricambi |  | No, non presente | [8 empty] | [no pallet] | 168.5 |  |  | 1X1X1 | 0.001 | 0.001
T000111NU | CARTUCCIA MISCELATORE WB PER VASCHE | AW | Spare Parts A&W | MULTI SUITES - SPARE PART | Parti Di Ricambio | Non Allocato | Ricambi |  | 8014140267324 | IS - MR | 68 | BWA-RICAMBI | Ricambi |  | No, non presente | [8 empty] | [no pallet] | 68 |  |  | 1X1X1 | 0.001 | 0.001
T000132NU | ELETTR. MINI 3/4" 12V NC CON RIDUTT. BLU | AW | Spare Parts A&W | MULTI SUITES - SPARE PART | Parti Di Ricambio | Non Allocato | Ricambi |  | 8014140325888 | IS - MR | 294 | BWA-RICAMBI | Ricambi |  | No, non presente | [8 empty] | [no pallet] | 294 |  |  | 12,5X6,5X8 | 1.33 | 1.1
T000156NU | KIT RACCORDI RUBINETTERIA TRIS (DX-SX) | SB | Spare Parts Fittings | MULTI SUITES - SPARE PART | Parti Di Ricambio | Non Allocato | Ricambi |  | 8014140326120 | IS - MR | 157 | SBA-RICAMBI | Ricambi |  | No, non presente | [8 empty] | [no pallet] | 157 |  |  | 1X1X1 | 0.001 | 0.001
T000189NU | TASTIERA VASCA TWIN SYSTEM CON SILICONE | AW | Spare Parts A&W | MULTI SUITES - SPARE PART | Parti Di Ricambio | Non Allocato | Ricambi |  | 8014140326434 | IS - MR | 493.5 | BWA-RICAMBI | Ricambi |  | No, non presente | [8 empty] | [no pallet] | 493.5 |  |  | 1X1X1 | 0.1 | 0.1
T000193AA | PORTA DOCC. IDEAL PER BORDO VASCA CR | AW | Spare Parts A&W | MULTI SUITES - SPARE PART | Parti Di Ricambio | Non Allocato | Ricambi |  | 8014140326526 | IS - MR | 49.5 | BWA-RICAMBI | Ricambi |  | No, non presente | [8 empty] | [no pallet] | 49.5 |  |  | 1X1X1 | 0.1 | 0.1
T000205AA | ASTA DOCCIA BOSSINI D25000 CR C/IMB | SB | Spare Parts Fittings | MULTI SUITES - SPARE PART | Parti Di Ricambio | Non Allocato | Ricambi |  | 8014140326892 | IS - MR | 213.5 | SBA-RICAMBI | Ricambi |  | No, non presente | [8 empty] | [no pallet] | 213.5 |  |  | 1X1X1 | 0.001 | 0.001
T000280NU | CARTUCCIA S/DISTR.MM.40 | SB | Spare Parts Fittings | MULTI SUITES - SPARE PART | Parti Di Ricambio | Non Allocato | Ricambi |  | 8014140329718 | IS - MR | 80 | SBA-RICAMBI | Ricambi |  | No, non presente | [8 empty] | [no pallet] | 80 |  |  | 1X1X1 | 0.001 | 0.001
T000285AA | SACCH.MANIGLIA DEV D.39.2 H=37 | AW | Spare Parts A&W | MULTI SUITES - SPARE PART | Parti Di Ricambio | Non Allocato | Ricambi |  | 8014140329862 | IS - MR | 123.5 | BWA-RICAMBI | Ricambi |  | No, non presente | [8 empty] | [no pallet] | 123.5 |  |  | 1X1X1 | 0.001 | 0.001
T000288NU | ASS DEVIATORE 5V PT5 SENZA CHIUSURA | AW | Spare Parts A&W | MULTI SUITES - SPARE PART | Parti Di Ricambio | Non Allocato | Ricambi |  | 8014140329893 | IS - MR | 311 | BWA-RICAMBI | Ricambi |  | No, non presente | [8 empty] | [no pallet] | 311 |  |  | 1X1X1 | 0.001 | 0.001
T000289NU | CARTUC.TERMO CA43-T G1/2" X NF | SB | Spare Parts Fittings | MULTI SUITES - SPARE PART | Parti Di Ricambio | Non Allocato | Ricambi |  | 8014140329909 | IS - MR | 359.5 | SBA-RICAMBI | Ricambi |  | No, non presente | [8 empty] | [no pallet] | 359.5 |  |  | 22,5X14X5 | 0.105 | 0.105
T000300NU | COLLET.ACQUA 10 VIE E. J. C/GHIERA C/IMB | AW | Spare Parts A&W | NO SUITE DEFINED | Parti Di Ricambio | Non Allocato | Ricambi |  | 8014140329817 | IS - MR | 234.5 | BWA-RICAMBI | Ricambi |  | No, non presente | [8 empty] | [no pallet] | 234.5 |  | Disponibile fino ad esaurimento scorte | 1X1X1 | 0.001 | 0.001
T000301NU | MOTORE ASTRA E1500 230/50 1,3KW C/IMB | AW | Spare Parts A&W | MULTI SUITES - SPARE PART | Parti Di Ricambio | Non Allocato | Ricambi |  | 8014140329824 | IS - MR | 632.5 | BWA-RICAMBI | Ricambi |  | No, non presente | [8 empty] | [no pallet] | 632.5 |  |  | 35X26,5X27 | 9.5 | 8.9
T000339AA | TAPPO+COP.CROM.D.52 VASCHE PREMIUM C/IMB | AW | Spare Parts A&W | MULTI SUITES - SPARE PART | Parti Di Ricambio | Non Allocato | Ricambi |  | 8014140336518 | IS - MR | 122 | BWA-RICAMBI | Ricambi |  | No, non presente | [8 empty] | [no pallet] | 122 |  |  | 1X1X1 | 0.001 | 0.001
T000343NU | SENSES 70 PORTASAPONE TRASP. | SB | Spare Parts Fittings | SENSES | Idroterapia | Non Allocato | Ricambi |  | 8014140337423 | IS - MR | 11.5 | SBA-RICAMBI | Ricambi |  | No, non presente | [8 empty] | [no pallet] | 11.5 |  |  | 15X14X5,6 | 0.105 | 0.095
T000344NU | SENSES 70 CORPO CENTR.SCORR.PLAST. | SB | Spare Parts Fittings | SENSES | Idroterapia | Non Allocato | Ricambi |  | 8014140337461 | IS - MR | 14.5 | SBA-RICAMBI | Ricambi |  | No, non presente | [8 empty] | [no pallet] | 14.5 |  |  | 14,7X13,5X4,7 | 0.087 | 0.078
T000345AC | SUPPORTO CUSCINETTO TIPICA R BEU | AW | Spare Parts A&W | MULTI SUITES - SPARE PART | Parti Di Ricambio | Non Allocato | Ricambi |  | 8014140373285 | IS - MR | 52.5 | BWA-RICAMBI | Ricambi |  | No, non presente | [8 empty] | [no pallet] | 52.5 |  |  | 1X1X1 | 0.001 | 0.001
T000345YB | SUPPORTO CUSCINETTO TIPICA R SILVER BR. | AW | Spare Parts A&W | TIPICA | Parti Di Ricambio | Non Allocato | Ricambi |  | 8014140339977 | IS - MR | 59.5 | BWA-RICAMBI | Ricambi |  | No, non presente | [8 empty] | [no pallet] | 59.5 |  |  | 1X1X1 | 0.001 | 0.001
T000346AC | SUPP. CUSCINETTO TIPICA A-PSC BEU | AW | Spare Parts A&W | TIPICA | Acrilico | Non Allocato | Ricambi |  | 8014140373292 | IS - MR | 40 | BWA-RICAMBI | Ricambi |  | No, non presente | [8 empty] | [no pallet] | 40 |  |  | 1X1X1 | 0.001 | 0.001
T000346YB | SUPP. CUSCINETTO TIPICA A-PSC SILVER BR | AW | Spare Parts A&W | TIPICA | Acrilico | Non Allocato | Ricambi |  | 8014140339984 | IS - MR | 42.5 | BWA-RICAMBI | Ricambi |  | No, non presente | [8 empty] | [no pallet] | 42.5 |  |  | 1X1X1 | 0.001 | 0.001
T000347AC | ANGOLO DI RACCORDO TIPICA A (2PZ+2PZ)BEU | AW | Spare Parts A&W | TIPICA | Parti Di Ricambio | Non Allocato | Ricambi |  | 8014140373353 | IS - MR | 24.5 | BWA-RICAMBI | Ricambi |  | No, non presente | [8 empty] | [no pallet] | 24.5 |  |  | 1X1X1 | 0.001 | 0.001
T000347YB | ANGOLO DI RACCORDO TIPICA A(2PZ+2PZ)S.BR | AW | Spare Parts A&W | MULTI SUITES - SPARE PART | Parti Di Ricambio | Non Allocato | Ricambi |  | 8014140373865 | IS - MR | 27 | BWA-RICAMBI | Ricambi |  | No, non presente | [8 empty] | [no pallet] | 27 |  |  | 1X1X1 | 0.001 | 0.001
T000348AC | COPPIA BINARI TIPICA R 90 R.550 BIANCO | AW | Spare Parts A&W | NO SUITE DEFINED | Parti Di Ricambio | Non Allocato | Ricambi |  | 8014140373308 | IS - MR | 68.5 | BWA-RICAMBI | Ricambi |  | No, non presente | [8 empty] | [no pallet] | 68.5 |  |  | 1X1X1 | 0.001 | 0.001
T000348YB | COPPIA BINARI TIPICA R MIS.90 R.550 S.BR | AW | Spare Parts A&W | TIPICA | Parti Di Ricambio | Non Allocato | Ricambi |  | 8014140340003 | IS - MR | 68.5 | BWA-RICAMBI | Ricambi |  | No, non presente | [8 empty] | [no pallet] | 68.5 |  |  | 1X1X1 | 0.001 | 0.001
T000350AC | COPPIA BINARI TIPICA R 80 R.550 BIANCO | AW | Spare Parts A&W | NO SUITE DEFINED | Parti Di Ricambio | Non Allocato | Ricambi |  | 8014140373315 | IS - MR | 68.5 | BWA-RICAMBI | Ricambi |  | No, non presente | [8 empty] | [no pallet] | 68.5 |  |  | 1X1X1 | 0.001 | 0.001
T000350YB | COPPIA BINARI TIPICA R MIS.80 R.550 S.BR | AW | Spare Parts A&W | MULTI SUITES - SPARE PART | Parti Di Ricambio | Non Allocato | Ricambi |  | 8014140340027 | IS - MR | 77.5 | BWA-RICAMBI | Ricambi |  | No, non presente | [8 empty] | [no pallet] | 77.5 |  |  | 1X1X1 | 0.001 | 0.001
T000352AC | CONF.COMPLETA DI MONTAGGIO TIPICA R BEU | AW | Spare Parts A&W | NO SUITE DEFINED | Parti Di Ricambio | Non Allocato | Ricambi |  | 8014140373322 | IS - MR | 56.5 | BWA-RICAMBI | Ricambi |  | No, non presente | [8 empty] | [no pallet] | 56.5 |  |  | 1X1X1 | 0.001 | 0.001
T000352YB | CONF.COMPLETA DI MONTAGGIO TIPICA R S.BR | AW | Spare Parts A&W | TIPICA | Parti Di Ricambio | Non Allocato | Ricambi |  | 8014140340041 | IS - MR | 58.5 | BWA-RICAMBI | Ricambi |  | No, non presente | [8 empty] | [no pallet] | 58.5 |  |  | 1X1X1 | 0.001 | 0.001
T000353AC | CONF.COMPLETA DI MONTAGGIO TIPICA A BEU | AW | Spare Parts A&W | TIPICA | Parti Di Ricambio | Non Allocato | Ricambi |  | 8014140373339 | IS - MR | 53.5 | BWA-RICAMBI | Ricambi |  | No, non presente | [8 empty] | [no pallet] | 53.5 |  |  | 1X1X1 | 0.001 | 0.001
T000353YB | CONF.COMPLETA DI MONTAGGIO TIPICA A S.BR | AW | Spare Parts A&W | TIPICA | Parti Di Ricambio | Non Allocato | Ricambi |  | 8014140340058 | IS - MR | 59.5 | BWA-RICAMBI | Ricambi |  | No, non presente | [8 empty] | [no pallet] | 59.5 |  |  | 1X1X1 | 0.001 | 0.001
T000354AC | PROFILO FISSAGGIO A MURO TIPICA BIANCO | AW | Spare Parts A&W | TIPICA | Parti Di Ricambio | Non Allocato | Ricambi |  | 8014140373346 | IS - MR | 42.5 | BWA-RICAMBI | Ricambi |  | No, non presente | [8 empty] | [no pallet] | 42.5 |  |  | 1X1X1 | 0.001 | 0.001
T000354YB | PROFILO FISSAGGIO A MURO TIPICA S.BRILL | AW | Spare Parts A&W | TIPICA | Parti Di Ricambio | Non Allocato | Ricambi |  | 8014140340300 | IS - MR | 45 | BWA-RICAMBI | Ricambi |  | No, non presente | [8 empty] | [no pallet] | 45 |  |  | 1X1X1 | 0.001 | 0.001
T000355AC | ANTA FISSA TIPICA A 70 TRASP. BEU | AW | Spare Parts A&W | NO SUITE DEFINED | Parti Di Ricambio | Non Allocato | Ricambi |  | 8014140373476 | IS - MR | 172 | BWA-RICAMBI | Ricambi |  | No, non presente | [8 empty] | [no pallet] | 172 |  | Disponibile fino ad esaurimento scorte | 1X1X1 | 0.001 | 0.001
T000355YB | ANTA FISSA TIPICA A 70 TRASP. S.BRILL | AW | Spare Parts A&W | TIPICA | Parti Di Ricambio | Non Allocato | Ricambi |  | 8014140340317 | IS - MR | 201 | BWA-RICAMBI | Ricambi |  | No, non presente | [8 empty] | [no pallet] | 201 |  | Disponibile fino ad esaurimento scorte | 1X1X1 | 0.001 | 0.001
T000356YB | ANTA FISSA TIPICA A 75 TRASPARENTE BRILL | AW | Spare Parts A&W | NO SUITE DEFINED | Parti Di Ricambio | Non Allocato | Ricambi |  | 8014140340362 | IS - MR | 199 | BWA-RICAMBI | Ricambi |  | No, non presente | [8 empty] | [no pallet] | 199 |  | Disponibile fino ad esaurimento scorte | 1X1X1 | 0.001 | 0.001
T000357YB | ANTA FISSA TIPICA A 80 TRASPARENTE BRILL | AW | Spare Parts A&W | TIPICA | Parti Di Ricambio | Non Allocato | Ricambi |  | 8014140340379 | IS - MR | 205 | BWA-RICAMBI | Ricambi |  | No, non presente | [8 empty] | [no pallet] | 205 |  | Disponibile fino ad esaurimento scorte | 1X1X1 | 0.001 | 0.001
T000358YB | ANTA FISSA TIPICA A 85 TRASPARENTE BRILL | AW | Spare Parts A&W | NO SUITE DEFINED | Parti Di Ricambio | Non Allocato | Ricambi |  | 8014140340386 | IS - MR | 185.5 | BWA-RICAMBI | Ricambi |  | No, non presente | [8 empty] | [no pallet] | 185.5 |  | Disponibile fino ad esaurimento scorte | 1X1X1 | 0.001 | 0.001
T000359AC | ANTA FISSA TIPICA A 90 TRASPARENTE BEU | AW | Spare Parts A&W | NO SUITE DEFINED | Parti Di Ricambio | Non Allocato | Ricambi |  | 8014140373599 | IS - MR | 172 | BWA-RICAMBI | Ricambi |  | No, non presente | [8 empty] | [no pallet] | 172 |  | Disponibile fino ad esaurimento scorte | 1X1X1 | 0.001 | 0.001
T000360AC | ANTA FISSA TIPICA A 70 STAMPATO C BEU | AW | Spare Parts A&W | NO SUITE DEFINED | Parti Di Ricambio | Non Allocato | Ricambi |  | 8014140373469 | IS - MR | 195.5 | BWA-RICAMBI | Ricambi |  | No, non presente | [8 empty] | [no pallet] | 195.5 |  | Disponibile fino ad esaurimento scorte | 1X1X1 | 0.001 | 0.001
T000360YB | ANTA FISSA TIPICA A 70 STAMPATO C BRILL | AW | Spare Parts A&W | TIPICA | Parti Di Ricambio | Non Allocato | Ricambi |  | 8014140340409 | IS - MR | 201 | BWA-RICAMBI | Ricambi |  | No, non presente | [8 empty] | [no pallet] | 201 |  | Disponibile fino ad esaurimento scorte | 1X1X1 | 0.001 | 0.001
T000361AC | ANTA FISSA TIPICA A 75 STAMPATO C BEU | AW | Spare Parts A&W | NO SUITE DEFINED | Parti Di Ricambio | Non Allocato | Ricambi |  | 8014140373490 | IS - MR | 172 | BWA-RICAMBI | Ricambi |  | No, non presente | [8 empty] | [no pallet] | 172 |  | Disponibile fino ad esaurimento scorte | 1X1X1 | 0.001 | 0.001
T000361YB | ANTA FISSA TIPICA A 75 STAMPATO C BRILL | AW | Spare Parts A&W | TIPICA | Parti Di Ricambio | Non Allocato | Ricambi |  | 8014140340416 | IS - MR | 201.5 | BWA-RICAMBI | Ricambi |  | No, non presente | [8 empty] | [no pallet] | 201.5 |  | Disponibile fino ad esaurimento scorte | 1X1X1 | 0.001 | 0.001
T000362AC | ANTA FISSA TIPICA A 80 STAMPATO C BEU | AW | Spare Parts A&W | MULTI SUITES - SPARE PART | Parti Di Ricambio | Non Allocato | Ricambi |  | 8014140373520 | IS - MR | 180.5 | BWA-RICAMBI | Ricambi |  | No, non presente | [8 empty] | [no pallet] | 180.5 |  | Disponibile fino ad esaurimento scorte | 1X1X1 | 0.001 | 0.001
T000362YB | ANTA FISSA TIPICA A 80 STAMPATO C BRILL | AW | Spare Parts A&W | TIPICA | Parti Di Ricambio | Non Allocato | Ricambi |  | 8014140340423 | IS - MR | 192 | BWA-RICAMBI | Ricambi |  | No, non presente | [8 empty] | [no pallet] | 192 |  | Disponibile fino ad esaurimento scorte | 1X1X1 | 0.001 | 0.001
T000363AC | ANTA FISSA TIPICA A 85 STAMPATO C BEU | AW | Spare Parts A&W | NO SUITE DEFINED | Parti Di Ricambio | Non Allocato | Ricambi |  | 8014140373551 | IS - MR | 189 | BWA-RICAMBI | Ricambi |  | No, non presente | [8 empty] | [no pallet] | 189 |  | Disponibile fino ad esaurimento scorte | 1X1X1 | 0.001 | 0.001
T000363YB | ANTA FISSA TIPICA A 85 STAMPATO C BRILL | AW | Spare Parts A&W | TIPICA | Parti Di Ricambio | Non Allocato | Ricambi |  | 8014140340430 | IS - MR | 192 | BWA-RICAMBI | Ricambi |  | No, non presente | [8 empty] | [no pallet] | 192 |  | Disponibile fino ad esaurimento scorte | 1X1X1 | 0.001 | 0.001
T000364AC | ANTA FISSA TIPICA A 90 STAMPATO C BEU | AW | Spare Parts A&W | NO SUITE DEFINED | Parti Di Ricambio | Non Allocato | Ricambi |  | 8014140373582 | IS - MR | 177.5 | BWA-RICAMBI | Ricambi |  | No, non presente | [8 empty] | [no pallet] | 177.5 |  | Disponibile fino ad esaurimento scorte | 1X1X1 | 0.001 | 0.001
T000364YB | ANTA FISSA TIPICA A 90 STAMPATO C BRILL | AW | Spare Parts A&W | TIPICA | Parti Di Ricambio | Non Allocato | Ricambi |  | 8014140340447 | IS - MR | 199.5 | BWA-RICAMBI | Ricambi |  | No, non presente | [8 empty] | [no pallet] | 199.5 |  | Disponibile fino ad esaurimento scorte | 1X1X1 | 0.001 | 0.001
T000365YB | ANTA FISSA TIPICA A 70 SINTETICO BRILL | AW | Spare Parts A&W | NO SUITE DEFINED | Parti Di Ricambio | Non Allocato | Ricambi |  | 8014140340454 | IS - MR | 166 | BWA-RICAMBI | Ricambi |  | No, non presente | [8 empty] | [no pallet] | 166 |  | Disponibile fino ad esaurimento scorte | 1X1X1 | 0.001 | 0.001
T000366AC | ANTA FISSA TIPICA A 75 SINTETICO BEU | AW | Spare Parts A&W | NO SUITE DEFINED | Parti Di Ricambio | Non Allocato | Ricambi |  | 8014140373513 | IS - MR | 153.5 | BWA-RICAMBI | Ricambi |  | No, non presente | [8 empty] | [no pallet] | 153.5 |  | Disponibile fino ad esaurimento scorte | 1X1X1 | 0.001 | 0.001
T000366YB | ANTA FISSA TIPICA A 75 SINTETICO BRILL | AW | Spare Parts A&W | NO SUITE DEFINED | Parti Di Ricambio | Non Allocato | Ricambi |  | 8014140340461 | IS - MR | 166 | BWA-RICAMBI | Ricambi |  | No, non presente | [8 empty] | [no pallet] | 166 |  | Disponibile fino ad esaurimento scorte | 1X1X1 | 0.001 | 0.001
T000367YB | ANTA FISSA TIPICA A 80 SINTETICO BRILL | AW | Spare Parts A&W | NO SUITE DEFINED | Acrilico | Non Allocato | Ricambi |  | 8014140340478 | IS - MR | 199.5 | BWA-RICAMBI | Ricambi |  | No, non presente | [8 empty] | [no pallet] | 199.5 |  | Disponibile fino ad esaurimento scorte | 1X1X1 | 0.001 | 0.001
T000368YB | ANTA FISSA TIPICA A 85 SINTETICO BRILL | AW | Spare Parts A&W | NO SUITE DEFINED | Acrilico | Non Allocato | Ricambi |  | 8014140340485 | IS - MR | 172 | BWA-RICAMBI | Ricambi |  | No, non presente | [8 empty] | [no pallet] | 172 |  | Disponibile fino ad esaurimento scorte | 1X1X1 | 0.001 | 0.001
T000369AC | ANTA FISSA TIPICA A 90 SINTETICO BEU | AW | Spare Parts A&W | MULTI SUITES - SPARE PART | Parti Di Ricambio | Non Allocato | Ricambi |  | 8014140373605 | IS - MR | 171 | BWA-RICAMBI | Ricambi |  | No, non presente | [8 empty] | [no pallet] | 171 |  | Disponibile fino ad esaurimento scorte | 1X1X1 | 0.001 | 0.001
T000369YB | ANTA FISSA TIPICA A 90 SINTETICO BRILL | AW | Spare Parts A&W | NO SUITE DEFINED | Acrilico | Non Allocato | Ricambi |  | 8014140340492 | IS - MR | 176 | BWA-RICAMBI | Ricambi |  | No, non presente | [8 empty] | [no pallet] | 176 |  | Disponibile fino ad esaurimento scorte | 1X1X1 | 0.001 | 0.001
T000370AC | ANTA SCORREVOLE TIPICA A70 TRASP. BEU | AW | Spare Parts A&W | NO SUITE DEFINED | Parti Di Ricambio | Non Allocato | Ricambi |  | 8014140373629 | IS - MR | 172 | BWA-RICAMBI | Ricambi |  | No, non presente | [8 empty] | [no pallet] | 172 |  | Disponibile fino ad esaurimento scorte | 1X1X1 | 0.001 | 0.001
T000370YB | ANTA SCORREVOLE TIPICA A70 TRASP. S.BR | AW | Spare Parts A&W | TIPICA | Parti Di Ricambio | Non Allocato | Ricambi |  | 8014140340508 | IS - MR | 203 | BWA-RICAMBI | Ricambi |  | No, non presente | [8 empty] | [no pallet] | 203 |  | Disponibile fino ad esaurimento scorte | 1X1X1 | 0.001 | 0.001
T000371YB | ANTA SCORREVOLE TIPICA A75 TRASP. S.BR | AW | Spare Parts A&W | TIPICA | Parti Di Ricambio | Non Allocato | Ricambi |  | 8014140340515 | IS - MR | 179.5 | BWA-RICAMBI | Ricambi |  | No, non presente | [8 empty] | [no pallet] | 179.5 |  | Disponibile fino ad esaurimento scorte | 1X1X1 | 0.001 | 0.001
T000372AC | ANTA SCORREVOLE TIPICA A80 TRASP. BEU | AW | Spare Parts A&W | NO SUITE DEFINED | Parti Di Ricambio | Non Allocato | Ricambi |  | 8014140373681 | IS - MR | 184.5 | BWA-RICAMBI | Ricambi |  | No, non presente | [8 empty] | [no pallet] | 184.5 |  | Disponibile fino ad esaurimento scorte | 1X1X1 | 0.001 | 0.001
T000372YB | ANTA SCORREVOLE TIPICA A80 TRASP. S.BR | AW | Spare Parts A&W | TIPICA | Parti Di Ricambio | Non Allocato | Ricambi |  | 8014140340522 | IS - MR | 203 | BWA-RICAMBI | Ricambi |  | No, non presente | [8 empty] | [no pallet] | 203 |  | Disponibile fino ad esaurimento scorte | 1X1X1 | 13 | 7
T000373YB | ANTA SCORREVOLE TIPICA A85 TRASP. S.BR | AW | Spare Parts A&W | NO SUITE DEFINED | Parti Di Ricambio | Non Allocato | Ricambi |  | 8014140340539 | IS - MR | 185.5 | BWA-RICAMBI | Ricambi |  | No, non presente | [8 empty] | [no pallet] | 185.5 |  | Disponibile fino ad esaurimento scorte | 1X1X1 | 0.001 | 0.001
T000374YB | ANTA SCORREVOLE TIPICA A90 TRASP. S.BR | AW | Spare Parts A&W | TIPICA | Parti Di Ricambio | Non Allocato | Ricambi |  | 8014140340546 | IS - MR | 209.5 | BWA-RICAMBI | Ricambi |  | No, non presente | [8 empty] | [no pallet] | 209.5 |  | Disponibile fino ad esaurimento scorte | 1X1X1 | 13 | 7
T000375AC | ANTA SCORREVOLE TIPICA A70 STAMP.C BEU | AW | Spare Parts A&W | NO SUITE DEFINED | Parti Di Ricambio | Non Allocato | Ricambi |  | 8014140373612 | IS - MR | 199.5 | BWA-RICAMBI | Ricambi |  | No, non presente | [8 empty] | [no pallet] | 199.5 |  | Disponibile fino ad esaurimento scorte | 1X1X1 | 0.001 | 0.001
T000375YB | ANTA SCORREVOLE TIPICA A70 STAMP.C S.BR | AW | Spare Parts A&W | TIPICA | Parti Di Ricambio | Non Allocato | Ricambi |  | 8014140340553 | IS - MR | 201 | BWA-RICAMBI | Ricambi |  | No, non presente | [8 empty] | [no pallet] | 201 |  | Disponibile fino ad esaurimento scorte | 1X1X1 | 0.001 | 0.001
T000376AC | ANTA SCORREVOLE TIPICA A75 STAMP.C BEU | AW | Spare Parts A&W | NO SUITE DEFINED | Parti Di Ricambio | Non Allocato | Ricambi |  | 8014140373643 | IS - MR | 199.5 | BWA-RICAMBI | Ricambi |  | No, non presente | [8 empty] | [no pallet] | 199.5 |  | Disponibile fino ad esaurimento scorte | 1X1X1 | 0.001 | 0.001
T000376YB | ANTA SCORREVOLE TIPICA A75 STAMP.C S.BR | AW | Spare Parts A&W | TIPICA | Parti Di Ricambio | Non Allocato | Ricambi |  | 8014140340560 | IS - MR | 179.5 | BWA-RICAMBI | Ricambi |  | No, non presente | [8 empty] | [no pallet] | 179.5 |  | Disponibile fino ad esaurimento scorte | 1X1X1 | 0.001 | 0.001
T000377AC | ANTA SCORREVOLE TIPICA A80 STAMP.C BEU | AW | Spare Parts A&W | NO SUITE DEFINED | Parti Di Ricambio | Non Allocato | Ricambi |  | 8014140373674 | IS - MR | 199.5 | BWA-RICAMBI | Ricambi |  | No, non presente | [8 empty] | [no pallet] | 199.5 |  | Disponibile fino ad esaurimento scorte | 1X1X1 | 0.001 | 0.001
T000378AC | ANTA SCORREVOLE TIPICA A85 STAMP.C BEU | AW | Spare Parts A&W | NO SUITE DEFINED | Parti Di Ricambio | Non Allocato | Ricambi |  | 8014140373704 | IS - MR | 172 | BWA-RICAMBI | Ricambi |  | No, non presente | [8 empty] | [no pallet] | 172 |  | Disponibile fino ad esaurimento scorte | 1X1X1 | 0.001 | 0.001
T000378YB | ANTA SCORREVOLE TIPICA A85 STAMP.C S.BR | AW | Spare Parts A&W | TIPICA | Parti Di Ricambio | Non Allocato | Ricambi |  | 8014140340584 | IS - MR | 179.5 | BWA-RICAMBI | Ricambi |  | No, non presente | [8 empty] | [no pallet] | 179.5 |  | Disponibile fino ad esaurimento scorte | 1X1X1 | 0.001 | 0.001
T000379AC | ANTA SCORREVOLE TIPICA A90 STAMP.C BEU | AW | Spare Parts A&W | NO SUITE DEFINED | Parti Di Ricambio | Non Allocato | Ricambi |  | 8014140373735 | IS - MR | 194.5 | BWA-RICAMBI | Ricambi |  | No, non presente | [8 empty] | [no pallet] | 194.5 |  | Disponibile fino ad esaurimento scorte | 1X1X1 | 0.001 | 0.001
T000380AC | ANTA SCORREVOLE TIPICA A 70 SINT.BEU | AW | Spare Parts A&W | NO SUITE DEFINED | Parti Di Ricambio | Non Allocato | Ricambi |  | 8014140373636 | IS - MR | 178 | BWA-RICAMBI | Ricambi |  | No, non presente | [8 empty] | [no pallet] | 178 |  | Disponibile fino ad esaurimento scorte | 1X1X1 | 0.001 | 0.001
T000381AC | ANTA SCORREVOLE TIPICA A 75 SINT. BEU | AW | Spare Parts A&W | NO SUITE DEFINED | Parti Di Ricambio | Non Allocato | Ricambi |  | 8014140373667 | IS - MR | 178 | BWA-RICAMBI | Ricambi |  | No, non presente | [8 empty] | [no pallet] | 178 |  | Disponibile fino ad esaurimento scorte | 1X1X1 | 0.001 | 0.001
T000381YB | ANTA SCORREVOLE TIPICA A 75 SINTETICO BR | AW | Spare Parts A&W | NO SUITE DEFINED | Parti Di Ricambio | Non Allocato | Ricambi |  | 8014140340614 | IS - MR | 166 | BWA-RICAMBI | Ricambi |  | No, non presente | [8 empty] | [no pallet] | 166 |  | Disponibile fino ad esaurimento scorte | 1X1X1 | 0.001 | 0.001
T000382AC | ANTA SCORREVOLE TIPICA A 80 SINT. BEU | AW | Spare Parts A&W | NO SUITE DEFINED | Parti Di Ricambio | Non Allocato | Ricambi |  | 8014140373698 | IS - MR | 170.5 | BWA-RICAMBI | Ricambi |  | No, non presente | [8 empty] | [no pallet] | 170.5 |  | Disponibile fino ad esaurimento scorte | 1X1X1 | 0.001 | 0.001
T000382YB | ANTA SCORREVOLE TIPICA A 80 SINTETICO BR | AW | Spare Parts A&W | TIPICA | Parti Di Ricambio | Non Allocato | Ricambi |  | 8014140340621 | IS - MR | 166.5 | BWA-RICAMBI | Ricambi |  | No, non presente | [8 empty] | [no pallet] | 166.5 |  | Disponibile fino ad esaurimento scorte | 1X1X1 | 0.001 | 0.001
T000383YB | ANTA SCORREVOLE TIPICA A 85 SINTETICO BR | AW | Spare Parts A&W | TIPICA | Parti Di Ricambio | Non Allocato | Ricambi |  | 8014140340638 | IS - MR | 166.5 | BWA-RICAMBI | Ricambi |  | No, non presente | [8 empty] | [no pallet] | 166.5 |  | Disponibile fino ad esaurimento scorte | 1X1X1 | 0.001 | 0.001
T000385AC | ANTA FISSA TIPICA R80 TRASP. BEU R.550 | AW | Spare Parts A&W | NO SUITE DEFINED | Parti Di Ricambio | Non Allocato | Ricambi |  | 8014140372400 | IS - MR | 290 | BWA-RICAMBI | Ricambi |  | No, non presente | [8 empty] | [no pallet] | 290 |  | Disponibile fino ad esaurimento scorte | 1X1X1 | 0.001 | 0.001
T000385YB | ANTA FISSA TIPICA R80 TRASP. S.BR R.550 | AW | Spare Parts A&W | TIPICA | Parti Di Ricambio | Non Allocato | Ricambi |  | 8014140340652 | IS - MR | 302 | BWA-RICAMBI | Ricambi |  | No, non presente | [8 empty] | [no pallet] | 302 |  | Disponibile fino ad esaurimento scorte | 1X1X1 | 0.001 | 0.001
T000386AC | ANTA FISSA TIPICA R90 TRASP. BEU R.550 | AW | Spare Parts A&W | NO SUITE DEFINED | Parti Di Ricambio | Non Allocato | Ricambi |  | 8014140372424 | IS - MR | 290 | BWA-RICAMBI | Ricambi |  | No, non presente | [8 empty] | [no pallet] | 290 |  | Disponibile fino ad esaurimento scorte | 1X1X1 | 0.001 | 0.001
T000386YB | ANTA FISSA TIPICA R90 TRASP. S.BR R.550 | AW | Spare Parts A&W | TIPICA | Parti Di Ricambio | Non Allocato | Ricambi |  | 8014140340669 | IS - MR | 302 | BWA-RICAMBI | Ricambi |  | No, non presente | [8 empty] | [no pallet] | 302 |  | Disponibile fino ad esaurimento scorte | 1X1X1 | 12 | 6
T000389AC | ANTA FISSA TIPICA R80 STAMP C BEU R.550 | AW | Spare Parts A&W | MULTI SUITES - SPARE PART | Parti Di Ricambio | Non Allocato | Ricambi |  | 8014140372394 | IS - MR | 275.5 | BWA-RICAMBI | Ricambi |  | No, non presente | [8 empty] | [no pallet] | 275.5 |  | Disponibile fino ad esaurimento scorte | 1X1X1 | 0.001 | 0.001
T000389YB | ANTA FISSA TIPICA R80 STAMP C S.BR R.550 | AW | Spare Parts A&W | TIPICA | Parti Di Ricambio | Non Allocato | Ricambi |  | 8014140340690 | IS - MR | 307.5 | BWA-RICAMBI | Ricambi |  | No, non presente | [8 empty] | [no pallet] | 307.5 |  | Disponibile fino ad esaurimento scorte | 1X1X1 | 0.001 | 0.001
T000390AC | ANTA FISSA TIPICA R90 STAMP C BEU R.550 | AW | Spare Parts A&W | MULTI SUITES - SPARE PART | Parti Di Ricambio | Non Allocato | Ricambi |  | 8014140371007 | IS - MR | 269.5 | BWA-RICAMBI | Ricambi |  | No, non presente | [8 empty] | [no pallet] | 269.5 |  | Disponibile fino ad esaurimento scorte | 1X1X1 | 0.001 | 0.001
T000390YB | ANTA FISSA TIPICA R90 STAMP C S.BR R.550 | AW | Spare Parts A&W | TIPICA | Parti Di Ricambio | Non Allocato | Ricambi |  | 8014140340706 | IS - MR | 302 | BWA-RICAMBI | Ricambi |  | No, non presente | [8 empty] | [no pallet] | 302 |  | Disponibile fino ad esaurimento scorte | 1X1X1 | 0.001 | 0.001
T000393AC | ANTA FISSA TIPICA R 80 SINT. BEU R.550 | AW | Spare Parts A&W | NO SUITE DEFINED | Parti Di Ricambio | Non Allocato | Ricambi |  | 8014140372417 | IS - MR | 232.5 | BWA-RICAMBI | Ricambi |  | No, non presente | [8 empty] | [no pallet] | 232.5 |  | Disponibile fino ad esaurimento scorte | 1X1X1 | 0.001 | 0.001
T000393YB | ANTA FISSA TIPICA R 80 SINT. S.BR R.550 | AW | Spare Parts A&W | TIPICA | Parti Di Ricambio | Non Allocato | Ricambi |  | 8014140340737 | IS - MR | 246 | BWA-RICAMBI | Ricambi |  | No, non presente | [8 empty] | [no pallet] | 246 |  | Disponibile fino ad esaurimento scorte | 1X1X1 | 0.001 | 0.001
T000394AC | ANTA FISSA TIPICA R 90 SINT. BEU R.550 | AW | Spare Parts A&W | NO SUITE DEFINED | Parti Di Ricambio | Non Allocato | Ricambi |  | 8014140372431 | IS - MR | 232.5 | BWA-RICAMBI | Ricambi |  | No, non presente | [8 empty] | [no pallet] | 232.5 |  | Disponibile fino ad esaurimento scorte | 1X1X1 | 0.001 | 0.001
T000397YB | ANTA SCORR.DX TIPICA R80 SINT.S.BR R.550 | AW | Spare Parts A&W | TIPICA | Parti Di Ricambio | Non Allocato | Ricambi |  | 8014140340775 | IS - MR | 219.5 | BWA-RICAMBI | Ricambi |  | No, non presente | [8 empty] | [no pallet] | 219.5 |  |  | 1X1X1 | 0.001 | 0.001
T000398AC | ANTA SCORR.DX TIPICA R80/90 SNT.BEU R550 | AW | Spare Parts A&W | NO SUITE DEFINED | Parti Di Ricambio | Non Allocato | Ricambi |  | 8014140373391 | IS - MR | 205 | BWA-RICAMBI | Ricambi |  | No, non presente | [8 empty] | [no pallet] | 205 |  | Disponibile fino ad esaurimento scorte | 1X1X1 | 0.001 | 0.001
T000398YB | ANTA SCORR.DX TIPICA R90 SINT.S.BR R.550 | AW | Spare Parts A&W | MULTI SUITES - SPARE PART | Parti Di Ricambio | Non Allocato | Ricambi |  | 8014140340782 | IS - MR | 237.5 | BWA-RICAMBI | Ricambi |  | No, non presente | [8 empty] | [no pallet] | 237.5 |  | Disponibile fino ad esaurimento scorte | 1X1X1 | 0.001 | 0.001
T000401YB | ANTA SCORR.DX TIPICA R80 TRASP.S.BR R550 | AW | Spare Parts A&W | TIPICA | Parti Di Ricambio | Non Allocato | Ricambi |  | 8014140340812 | IS - MR | 270.5 | BWA-RICAMBI | Ricambi |  | No, non presente | [8 empty] | [no pallet] | 270.5 |  |  | 1X1X1 | 0.001 | 0.001
T000402AC | ANTA SCORR.DX TIPICA R80/90 TSP.BEU R550 | AW | Spare Parts A&W | NO SUITE DEFINED | Parti Di Ricambio | Non Allocato | Ricambi |  | 8014140373384 | IS - MR | 250 | BWA-RICAMBI | Ricambi |  | No, non presente | [8 empty] | [no pallet] | 250 |  | Disponibile fino ad esaurimento scorte | 1X1X1 | 0.001 | 0.001
T000402YB | ANTA SCORR.DX TIPICA R80/90 TSP.S.B R550 | AW | Spare Parts A&W | NO SUITE DEFINED | Parti Di Ricambio | Non Allocato | Ricambi |  | 8014140340829 | IS - MR | 282.5 | BWA-RICAMBI | Ricambi |  | No, non presente | [8 empty] | [no pallet] | 282.5 |  | Disponibile fino ad esaurimento scorte | 1X1X1 | 0.001 | 0.001
T000405YB | ANTA SCOR.DX TIPICA R80 STAMP C S.B R550 | AW | Spare Parts A&W | TIPICA | Parti Di Ricambio | Non Allocato | Ricambi |  | 8014140340850 | IS - MR | 270.5 | BWA-RICAMBI | Ricambi |  | No, non presente | [8 empty] | [no pallet] | 270.5 |  |  | 1X1X1 | 0.001 | 0.001
T000406AC | ANTA SCOR.DX TIPICA R80/90 ST.C BEU R550 | AW | Spare Parts A&W | MULTI SUITES - SPARE PART | Parti Di Ricambio | Non Allocato | Ricambi |  | 8014140373377 | IS - MR | 242.5 | BWA-RICAMBI | Ricambi |  | No, non presente | [8 empty] | [no pallet] | 242.5 |  | Disponibile fino ad esaurimento scorte | 1X1X1 | 0.001 | 0.001
T000406YB | ANTA SCOR.DX TIPICA R80/90 ST.C SB R550 | AW | Spare Parts A&W | MULTI SUITES - SPARE PART | Parti Di Ricambio | Non Allocato | Ricambi |  | 8014140340867 | IS - MR | 300.5 | BWA-RICAMBI | Ricambi |  | No, non presente | [8 empty] | [no pallet] | 300.5 |  | Disponibile fino ad esaurimento scorte | 1X1X1 | 13 | 7
T000409YB | ANTA SCORR.SX TIPICA R80 SINT.S.BR R.550 | AW | Spare Parts A&W | TIPICA | Parti Di Ricambio | Non Allocato | Ricambi |  | 8014140341130 | IS - MR | 219.5 | BWA-RICAMBI | Ricambi |  | No, non presente | [8 empty] | [no pallet] | 219.5 |  |  | 1X1X1 | 0.001 | 0.001
T000411YB | ANTA SCORR. SX TIPICA R80 TSP S.BR R.550 | AW | Spare Parts A&W | TIPICA | Parti Di Ricambio | Non Allocato | Ricambi |  | 8014140341154 | IS - MR | 270.5 | BWA-RICAMBI | Ricambi |  | No, non presente | [8 empty] | [no pallet] | 270.5 |  |  | 1X1X1 | 0.001 | 0.001
T000412AC | ANTA SCORR.SX TIPICA R80/90 TSP.BEU R550 | AW | Spare Parts A&W | NO SUITE DEFINED | Parti Di Ricambio | Non Allocato | Ricambi |  | 8014140373445 | IS - MR | 273.5 | BWA-RICAMBI | Ricambi |  | No, non presente | [8 empty] | [no pallet] | 273.5 |  | Disponibile fino ad esaurimento scorte | 1X1X1 | 0.001 | 0.001
T000412YB | ANTA SCORR.SX TIPICA R80/90 TSP.SB R.550 | AW | Spare Parts A&W | NO SUITE DEFINED | Parti Di Ricambio | Non Allocato | Ricambi |  | 8014140341161 | IS - MR | 277 | BWA-RICAMBI | Ricambi |  | No, non presente | [8 empty] | [no pallet] | 277 |  | Disponibile fino ad esaurimento scorte | 1X1X1 | 0.001 | 0.001
T000413YB | ANTA SCORR.SX TIPICA R80 STM C.S.BR R550 | AW | Spare Parts A&W | TIPICA | Parti Di Ricambio | Non Allocato | Ricambi |  | 8014140341178 | IS - MR | 270.5 | BWA-RICAMBI | Ricambi |  | No, non presente | [8 empty] | [no pallet] | 270.5 |  |  | 1X1X1 | 0.001 | 0.001
T000414AC | ANTA SCORR.SX TIPICA R80/90 ST.C BE R550 | AW | Accessoiries A&W | MULTI SUITES - SPARE PART | Parti Di Ricambio | Non Allocato | Ricambi |  | 8014140373438 | IS - MR | 337.5 | BWA-RICAMBI | Ricambi |  | No, non presente | [8 empty] | [no pallet] | 337.5 |  | Disponibile fino ad esaurimento scorte | 1X1X1 | 0.001 | 0.001
T000414YB | ANTA SCORR.SX TIPICA R80/90 ST.C SB R550 | AW | Accessoiries A&W | NO SUITE DEFINED | Parti Di Ricambio | Non Allocato | Ricambi |  | 8014140341185 | IS - MR | 491 | BWA-RICAMBI | Ricambi |  | No, non presente | [8 empty] | [no pallet] | 491 |  | Disponibile fino ad esaurimento scorte | 1X1X1 | 0.001 | 0.001
T000428NU | CUSCINETTI DI SCORRIMENTO CONNECT P 6 PZ | AW | Spare Parts A&W | MULTI SUITES - SPARE PART | Parti Di Ricambio | Non Allocato | Ricambi |  | 8014140446477 | IS - MR | 42.5 | BWA-RICAMBI | Ricambi |  | No, non presente | [8 empty] | [no pallet] | 42.5 |  |  | 0,001X0,001X0,001 | 0.1 | 0.1
T000430AA | DOCCETTA 3 FUNZIONI CROMO | SB | Spare Parts Fittings | MULTI SUITES - SPARE PART | Altri | Non Allocato | Ricambi |  | 8014140335467 | IS - MR | 54 | SBA-RICAMBI | Ricambi |  | No, non presente | [8 empty] | [no pallet] | 54 |  |  | 1X1X1 | 1 | 1
T000431AA | SENSES 70 ASTA DOCCIA 60CM CR | SB | Spare Parts Fittings | SENSES | Idroterapia | Non Allocato | Mass Market |  | 8014140341765 | IS - MM | 115.5 | VAS-IS-AD-ACCESSORI+RICAMBI | Aste+Doccette+Minikit |  | No, non presente | [8 empty] | [no pallet] | 115.5 |  |  | n.a. | n.a. | n.a.
T000433AA | SENSES 90 ASTA DOCCIA 60CM CR | SB | Spare Parts Fittings | SENSES | Idroterapia | Non Allocato | Mass Market |  | 8014140341789 | IS - MM | 154.5 | VAS-IS-AD-ACCESSORI+RICAMBI | Aste+Doccette+Minikit |  | No, non presente | [8 empty] | [no pallet] | 154.5 |  |  | n.a. | n.a. | n.a.
T000434AA | SENSES 90 ASTA DOCCIA 90CM CR | SB | Spare Parts Fittings | SENSES | Idroterapia | Non Allocato | Mass Market |  | 8014140341796 | IS - MM | 178.5 | VAS-IS-AD-ACCESSORI+RICAMBI | Aste+Doccette+Minikit |  | No, non presente | [8 empty] | [no pallet] | 178.5 |  |  | n.a. | n.a. | n.a.
T000437AA | SENSES 90 PORTASAPONE CR | SB | Spare Parts Fittings | SENSES | Idroterapia | Non Allocato | Mass Market |  | 8014140341826 | IS - MM | 49 | VAS-IS-AD-ACCESSORI+RICAMBI | Aste+Doccette+Minikit |  | No, non presente | [8 empty] | [no pallet] | 49 |  |  | n.a. | n.a. | n.a.
T000439AA | SENSES 230 PORTASAPONE CR | SB | Spare Parts Fittings | SENSES | Idroterapia | Non Allocato | Mass Market |  | 8014140341840 | IS - MM | 150 | RUB-IS-RA-RICAMBI | Aste+Doccette+Minikit |  | No, non presente | [8 empty] | [no pallet] | 150 |  | Disponibile fino ad esaurimento scorte | n.a. | n.a. | n.a.
T000441AA | SENSES 90 CORPO CENTR.SCORR. CR | SB | Spare Parts Fittings | SENSES | Idroterapia | Non Allocato | Mass Market |  | 8014140341864 | IS - MM | 43 | RUB-IS-RA-RICAMBI | Aste+Doccette+Minikit |  | No, non presente | [8 empty] | [no pallet] | 43 |  |  | n.a. | n.a. | n.a.
T000442AA | SENSES 110 CORPO CENTR.SCORR. CR | SB | Spare Parts Fittings | SENSES | Idroterapia | Non Allocato | Mass Market |  | 8014140341871 | IS - MM | 46.5 | RUB-IS-RA-RICAMBI | Aste+Doccette+Minikit |  | No, non presente | [8 empty] | [no pallet] | 46.5 |  |  | n.a. | n.a. | n.a.
T000450NU | KIT FIX PANN LATERALE FIRST C/IMB | AW | Spare Parts A&W | NO SUITE DEFINED | Parti Di Ricambio | Non Allocato | Ricambi |  | 8014140342106 | IS - MR | 182 | BWA-RICAMBI | Ricambi |  | No, non presente | [8 empty] | [no pallet] | 182 |  |  | 1X1X1 | 0.001 | 0.001
T000452NU | KIT FISS. PANN. UNIVERS. ANGOLARE C/IMB | AW | Spare Parts A&W | MULTI SUITES - SPARE PART | Parti Di Ricambio | Non Allocato | Ricambi |  | 8014140342120 | IS - MR | 255.5 | BWA-RICAMBI | Ricambi |  | No, non presente | [8 empty] | [no pallet] | 255.5 |  |  | 35X20X12 | 1.018 | 1.018
T000453NU | KIT FIX PANN FRONTALE FIRST C/IMB | AW | Spare Parts A&W | NO SUITE DEFINED | Parti Di Ricambio | Non Allocato | Ricambi |  | 8014140342137 | IS - MR | 172.5 | BWA-RICAMBI | Ricambi |  | No, non presente | [8 empty] | [no pallet] | 172.5 |  |  | 1X1X1 | 0.303 | 0.303
T000454NU | COLONNA SCARICO FIRST NEW | AW | Spare Parts A&W | MULTI SUITES - SPARE PART | Parti Di Ricambio | Non Allocato | Minuteria |  | 8014140343271 | IS - SR | 217 | VAS-IS-AD-ACCESSORI+RICAMBI | Minuteria |  | No, non presente | [8 empty] | [no pallet] | 217 |  |  | 65X25X10 | 2 | 2
T000466YB | MANIGLIONE PORTASCIUG.DE LUXE C+LF CROMO | AW | Spare Parts A&W | NO SUITE DEFINED | Parti Di Ricambio | Non Allocato | Ricambi |  | 8014140345466 | IS - MR | 347 | BWA-RICAMBI | Ricambi |  | No, non presente | [8 empty] | [no pallet] | 347 |  |  | 1X1X1 | 0.001 | 0.001
T000467AC | KIT PROF.SAG.A PAV.DE LUXE C/C+LF DX BEU | AW | Spare Parts A&W | NO SUITE DEFINED | Parti Di Ricambio | Non Allocato | Ricambi |  | 8014140345244 | IS - MR | 77.5 | BWA-RICAMBI | Ricambi |  | No, non presente | [8 empty] | [no pallet] | 77.5 |  |  | 1X1X1 | 0.001 | 0.001
T000467YB | KIT PROF.SAG.A PAV.DE LUXE C/C+LF DX CR | AW | Spare Parts A&W | NO SUITE DEFINED | Parti Di Ricambio | Non Allocato | Ricambi |  | 8014140345251 | IS - MR | 86.5 | BWA-RICAMBI | Ricambi |  | No, non presente | [8 empty] | [no pallet] | 86.5 |  |  | 1X1X1 | 0.001 | 0.001
T000468YB | KIT PROF.SAG.A PAV.DE LUXE C/C+LF SX CR | AW | Spare Parts A&W | NO SUITE DEFINED | Parti Di Ricambio | Non Allocato | Ricambi |  | 8014140345473 | IS - MR | 93.5 | BWA-RICAMBI | Ricambi |  | No, non presente | [8 empty] | [no pallet] | 93.5 |  |  | 1X1X1 | 0.001 | 0.001
T000469NU | KIT GUARNIZIONI SAG.DE LUXE C/C+LF DX | AW | Spare Parts A&W | MULTI SUITES - SPARE PART | Parti Di Ricambio | Non Allocato | Ricambi |  | 8014140345497 | IS - MR | 54.5 | BWA-RICAMBI | Ricambi |  | No, non presente | [8 empty] | [no pallet] | 54.5 |  |  | 1X1X1 | 0.001 | 0.001
T000470NU | KIT GUARNIZIONI SAG.DE LUXE C/C+LF SX | AW | Spare Parts A&W | MULTI SUITES - SPARE PART | Parti Di Ricambio | Non Allocato | Ricambi |  | 8014140345503 | IS - MR | 54.5 | BWA-RICAMBI | Ricambi |  | No, non presente | [8 empty] | [no pallet] | 54.5 |  |  | 1X1X1 | 0.001 | 0.001
T000471AC | KIT PROF. SAG.A PAV.DE LUXE ESSE DX BEU | AW | Spare Parts A&W | NO SUITE DEFINED | Parti Di Ricambio | Non Allocato | Ricambi |  | 8014140345527 | IS - MR | 96 | BWA-RICAMBI | Ricambi |  | No, non presente | [8 empty] | [no pallet] | 96 |  |  | 1X1X1 | 0.001 | 0.001
T000471YB | KIT PROFILI SAG.A PAV.DE LUXE ESSE DX CR | AW | Spare Parts A&W | NO SUITE DEFINED | Parti Di Ricambio | Non Allocato | Ricambi |  | 8014140345510 | IS - MR | 129 | BWA-RICAMBI | Ricambi |  | No, non presente | [8 empty] | [no pallet] | 129 |  |  | 1X1X1 | 0.001 | 0.001
T000472AC | KIT PROF. SAG.A PAV.DE LUXE ESSE SX BEU | AW | Spare Parts A&W | NO SUITE DEFINED | Parti Di Ricambio | Non Allocato | Ricambi |  | 8014140345541 | IS - MR | 96 | BWA-RICAMBI | Ricambi |  | No, non presente | [8 empty] | [no pallet] | 96 |  |  | 1X1X1 | 0.001 | 0.001
T000472YB | KIT PROFILI SAG.A PAV.DE LUXE ESSE SX CR | AW | Spare Parts A&W | MULTI SUITES - SPARE PART | Parti Di Ricambio | Non Allocato | Ricambi |  | 8014140345534 | IS - MR | 120.5 | BWA-RICAMBI | Ricambi |  | No, non presente | [8 empty] | [no pallet] | 120.5 |  |  | 1X1X1 | 0.001 | 0.001
T000475YB | CANALINA PIATTO DOCCIA EASY/SMALL+ S.BR | AW | Spare Parts A&W | NO SUITE DEFINED | Parti Di Ricambio | Non Allocato | Ricambi |  | 8014140345572 | IS - MR | 38.5 | BWA-RICAMBI | Ricambi |  | No, non presente | [8 empty] | [no pallet] | 38.5 |  |  | 1X1X1 | 0.001 | 0.001
T000476AC | TAPPI COPER.PROF.A MURO EASY 106A(DX-SX) | AW | Spare Parts A&W | NO SUITE DEFINED | Parti Di Ricambio | Non Allocato | Ricambi |  | 8014140345596 | IS - MR | 18 | BWA-RICAMBI | Ricambi |  | No, non presente | [8 empty] | [no pallet] | 18 |  |  | 1X1X1 | 0.001 | 0.001
T000476YB | TAPPI COPER.PROF.A MURO EASY 106A(DX-SX) | AW | Spare Parts A&W | MULTI SUITES - SPARE PART | Parti Di Ricambio | Non Allocato | Ricambi |  | 8014140345589 | IS - MR | 17 | BWA-RICAMBI | Ricambi |  | No, non presente | [8 empty] | [no pallet] | 17 |  |  | 1X1X1 | 0.001 | 0.001
T000477NU | GUARN.MAGNETICA EASY/SMALL+ 1CP H=1900 | AW | Spare Parts A&W | MULTI SUITES - SPARE PART | Parti Di Ricambio | Non Allocato | Ricambi |  | 8014140345602 | IS - MR | 58.5 | BWA-RICAMBI | Ricambi |  | No, non presente | [8 empty] | [no pallet] | 58.5 |  |  | 1X1X1 | 0.001 | 0.001
T000478YB | STAFFA EASY/SMALL+ LATO CERNIERA S.BR | AW | Spare Parts A&W | NO SUITE DEFINED | Parti Di Ricambio | Non Allocato | Ricambi |  | 8014140345619 | IS - MR | 216.5 | BWA-RICAMBI | Ricambi |  | No, non presente | [8 empty] | [no pallet] | 216.5 |  |  | 1X1X1 | 0.001 | 0.001
T000479YB | STAFFA EASY/SMALL+ ATTACCO VETRO S.BR | AW | Spare Parts A&W | NO SUITE DEFINED | Parti Di Ricambio | Non Allocato | Ricambi |  | 8014140345626 | IS - MR | 197.5 | BWA-RICAMBI | Ricambi |  | No, non presente | [8 empty] | [no pallet] | 197.5 |  |  | 1X1X1 | 0.001 | 0.001
T000490NU | SERBATOIO PER DISINFETTANTE C/IMB | AW | Spare Parts A&W | MULTI SUITES - SPARE PART | Parti Di Ricambio | Non Allocato | Ricambi |  | 8014140347002 | IS - MR | 163.5 | BWA-RICAMBI | Ricambi |  | No, non presente | [8 empty] | [no pallet] | 163.5 |  |  | 1X1X1 | 1 | 1
T000491NU | SENSORE DI LIVELLO STEPON | AW | Spare Parts A&W | MULTI SUITES - SPARE PART | Parti Di Ricambio | Non Allocato | Ricambi |  | 8014140347019 | IS - MR | 163.5 | BWA-RICAMBI | Ricambi |  | No, non presente | [8 empty] | [no pallet] | 163.5 |  |  | 1X1X1 | 1 | 1
T000496AA | COPERTURA CROMATA MANOPOLA SCARICO FIRST | AW | Spare Parts A&W | MULTI SUITES - SPARE PART | Parti Di Ricambio | Non Allocato | Ricambi |  | 8014140347057 | IS - MR | 12 | BWA-RICAMBI | Ricambi |  | No, non presente | [8 empty] | [no pallet] | 12 |  |  | 1X1X1 | 1 | 1
T000497AC | TAPPI DI COPERT.PROF.A MURO PRESTIGE BEU | AW | Spare Parts A&W | NO SUITE DEFINED | Parti Di Ricambio | Non Allocato | Ricambi |  | 8014140347286 | IS - MR | 15.5 | BWA-RICAMBI | Ricambi |  | No, non presente | [8 empty] | [no pallet] | 15.5 |  |  | 1X1X1 | 0.001 | 0.001
T000497YB | TAPPI DI COPERT.PROF.A MURO PRESTIGE S.B | AW | Spare Parts A&W | NO SUITE DEFINED | Parti Di Ricambio | Non Allocato | Ricambi |  | 8014140347293 | IS - MR | 21 | BWA-RICAMBI | Ricambi |  | No, non presente | [8 empty] | [no pallet] | 21 |  |  | 1X1X1 | 0.001 | 0.001
T000501 | TESI BATH 170X70 WHITE NTH | AW | Non-Whirlpool Tub | TESI | Acrilico | Vasca Rettangolare | Mass Market |  | 5017830518518 | IS - MM | 650 | VAS-IS-VI-ALTRE | Vasche |  | No, non presente | [7 empty] | A stock | 14 | 650 |  |  | 170,5X70,5X40,5 | 21 | 20
T000524NU | TUBI TETTO PER AGG. A MURO C\IMB | AW | Spare Parts A&W | NO SUITE DEFINED | Parti Di Ricambio | Non Allocato | Ricambi |  | 8014140351733 | IS - MR | 516 | BWA-RICAMBI | Ricambi |  | No, non presente | [8 empty] | [no pallet] | 516 |  |  | 1X1X1 | 0.001 | 0.001
T000526NU | VITERIA PER TUBI AGG. MURO C\IMB | AW | Spare Parts A&W | NO SUITE DEFINED | Parti Di Ricambio | Non Allocato | Ricambi |  | 8014140351757 | IS - MR | 208 | BWA-RICAMBI | Ricambi |  | No, non presente | [8 empty] | [no pallet] | 208 |  |  | 1X1X1 | 0.001 | 0.001
T000533NU | PROFILO PVC VERT. 8 MM C/IMB | AW | Spare Parts A&W | NO SUITE DEFINED | Parti Di Ricambio | Non Allocato | Ricambi |  | 8014140353324 | IS - MR | 43.5 | BWA-RICAMBI | Ricambi |  | No, non presente | [8 empty] | [no pallet] | 43.5 |  |  | 1X1X1 | 0.001 | 0.001
T000535AA | KIT SCOCCA SUPPORTO.DEV.SENSES 230CR C/I | SB | Spare Parts Fittings | MULTI SUITES - SPARE PART | Parti Di Ricambio | Non Allocato | Ricambi |  | 8014140353348 | IS - MR | 341 | SBA-RICAMBI | Ricambi |  | No, non presente | [8 empty] | [no pallet] | 341 |  |  | 35X27X27 | 0.123 | 0.123
T000536AA | SOFFIONE + VITE N.3 SENSES 230 | SB | Spare Parts Fittings | MULTI SUITES - SPARE PART | Parti Di Ricambio | Non Allocato | Ricambi |  | 8014140353355 | IS - MR | 839 | SBA-RICAMBI | Ricambi |  | No, non presente | [8 empty] | [no pallet] | 839 |  |  | 1X1X1 | 0.001 | 0.001
T000537NU | KIT GUARNIZIONI CARTUCCIA SENSES230 C/IM | AW | Spare Parts A&W | NO SUITE DEFINED | Parti Di Ricambio | Non Allocato | Ricambi |  | 8014140353362 | IS - MR | 13.5 | BWA-RICAMBI | Ricambi |  | No, non presente | [8 empty] | [no pallet] | 13.5 |  |  | 1X1X1 | 0.001 | 0.001
T000540AA | CARTUCCIA SENSES 230 DEVIATORE AUTOM.C/I | SB | Spare Parts Fittings | MULTI SUITES - SPARE PART | Parti Di Ricambio | Non Allocato | Ricambi |  | 8014140353393 | IS - MR | 113.5 | SBA-RICAMBI | Ricambi |  | No, non presente | [8 empty] | [no pallet] | 113.5 |  |  | 16X15X3 | 0.081 | 0.081
T000542NU | ATTACCO ACQUA SENSES 230 | AW | Spare Parts A&W | MULTI SUITES - SPARE PART | Parti Di Ricambio | Non Allocato | Ricambi |  | 8014140353416 | IS - MR | 132.5 | BWA-RICAMBI | Ricambi |  | No, non presente | [8 empty] | [no pallet] | 132.5 |  |  | 6,5X4X4 | 0.001 | 0.001
T000561NU | GUARNIZIONI MAGNETICHE TONAX C/IMB | AW | Spare Parts A&W | NO SUITE DEFINED | Parti Di Ricambio | Non Allocato | Ricambi |  | 8014140354192 | IS - MR | 291 | BWA-RICAMBI | Ricambi |  | No, non presente | [8 empty] | [no pallet] | 291 |  |  | 1X1X1 | 0.1 | 0.1
T000567NU | KIT TAPPI PROFILO ART.916 DX SX C/IMB | AW | Spare Parts A&W | NO SUITE DEFINED | Parti Di Ricambio | Non Allocato | Ricambi |  | 8014140354253 | IS - MR | 147 | BWA-RICAMBI | Ricambi |  | No, non presente | [8 empty] | [no pallet] | 147 |  |  | 1X1X1 | 0.001 | 0.001
T000570NU | CENTRAL.AS.0607.X VAP.TONAX C\IMB | AW | Spare Parts A&W | NO SUITE DEFINED | Parti Di Ricambio | Non Allocato | Ricambi |  | 8014140354284 | IS - MR | 559 | BWA-RICAMBI | Ricambi |  | No, non presente | [8 empty] | [no pallet] | 559 |  |  | 1X1X1 | 0.001 | 0.001
T000601AA | PORTA OGGETTI MAGNUM C\IMB CROMO | AW | Spare Parts A&W | MULTI SUITES - SPARE PART | Parti Di Ricambio | Non Allocato | Ricambi |  | 8014140354697 | IS - MR | 139.5 | BWA-RICAMBI | Ricambi |  | No, non presente | [8 empty] | [no pallet] | 139.5 |  |  | 1X1X1 | 0.001 | 0.001
T000602NU | RACC INST MIX MOMENTS DX C\IMB | AW | Spare Parts A&W | NO SUITE DEFINED | Parti Di Ricambio | Non Allocato | Ricambi |  | 8014140354703 | IS - MR | 171.5 | BWA-RICAMBI | Ricambi |  | No, non presente | [8 empty] | [no pallet] | 171.5 |  |  | 1X1X1 | 0.001 | 0.001
T000603NU | RACC INST MIX MOMENTS SX C\IMB | AW | Spare Parts A&W | NO SUITE DEFINED | Parti Di Ricambio | Non Allocato | Ricambi |  | 8014140354710 | IS - MR | 173 | BWA-RICAMBI | Ricambi |  | No, non presente | [8 empty] | [no pallet] | 173 |  | Disponibile fino ad esaurimento scorte | n.a. | n.a. | n.a.
T000631AA | TAPPO COPRIVITE CON GUARNIZIONE C/IMB | AW | Spare Parts A&W | NO SUITE DEFINED | Parti Di Ricambio | Non Allocato | Ricambi |  | 8014140355427 | IS - MR | 280 | BWA-RICAMBI | Ricambi |  | No, non presente | [8 empty] | [no pallet] | 280 |  |  | 9X6,5X3 | 0.061 | 0.049
T00063401 | COLONNA SCARICO VASCA SOFT C/IMB | AW | Spare Parts A&W | MULTI SUITES - SPARE PART | Parti Di Ricambio | Non Allocato | Minuteria |  | 8014140355458 | IS - SR | 423 | VAS-IS-AD-ACCESSORI+RICAMBI | Minuteria |  | No, non presente | [8 empty] | [no pallet] | 423 |  |  | 6X3X0,2 | 1.73 | 1.72
T000646NU | PRODOTTO SIDAP NO ALGAL BLOOM C/IMB | AW | Spare Parts A&W | MULTI SUITES - SPARE PART | Parti Di Ricambio | Non Allocato | Ricambi |  | 8014140355892 | IS - MR | 163.5 | BWA-RICAMBI | Ricambi |  | No, non presente | [8 empty] | [no pallet] | 163.5 |  |  | 1X1X1 | 0.001 | 0.001
T000647AA | TAPPO COL.T603767/T6492AA CR.C/IMB | AW | Spare Parts A&W | MULTI SUITES - SPARE PART | Parti Di Ricambio | Non Allocato | Ricambi |  | 8014140355977 | IS - MR | 17.5 | BWA-RICAMBI | Ricambi |  | No, non presente | [8 empty] | [no pallet] | 17.5 |  |  | 1X1X1 | 0.09 | 0.09
T000671AA | COMANDO COL.SCARICO FIRST /CONNECT C\IMB | AW | Spare Parts A&W | MULTI SUITES - SPARE PART | Parti Di Ricambio | Non Allocato | Ricambi |  | 8014140356400 | IS - MR | 217.5 | BWA-RICAMBI | Ricambi |  | No, non presente | [8 empty] | [no pallet] | 217.5 |  |  | 1X1X1 | 0.001 | 0.001
T000673NU | KIT FIX PANN ANGOLARE FIRST LEGNO | AW | Spare Parts A&W | NO SUITE DEFINED | Parti Di Ricambio | Non Allocato | Ricambi |  | 8014140356424 | IS - MR | 350 | BWA-RICAMBI | Ricambi |  | No, non presente | [8 empty] | [no pallet] | 350 |  |  | n.a. | n.a. | n.a.
T000675NU | KIT FIX PANN FRONTALE FIRST LEGNO | AW | Spare Parts A&W | NO SUITE DEFINED | Parti Di Ricambio | Non Allocato | Ricambi |  | 8014140356448 | IS - MR | 239.5 | BWA-RICAMBI | Ricambi |  | No, non presente | [8 empty] | [no pallet] | 239.5 |  |  | 1X1X1 | 0.001 | 0.001
T000691AA | MANOPOLA COL.T603767 FIN.CR.C/IMB | AW | Spare Parts A&W | MULTI SUITES - SPARE PART | Parti Di Ricambio | Non Allocato | Ricambi |  | 8014140356707 | IS - MR | 48 | BWA-RICAMBI | Ricambi |  | No, non presente | [8 empty] | [no pallet] | 48 |  |  | 1X1X1 | 0.001 | 0.001
T000710NU | MOTORE ASTRA E1500 230/50 CS H/HP C/IMB | AW | Spare Parts A&W | NO SUITE DEFINED | Parti Di Ricambio | Non Allocato | Ricambi |  | 8014140357483 | IS - MR | 1090 | BWA-RICAMBI | Ricambi |  | No, non presente | [8 empty] | [no pallet] | 1090 |  |  | 1X1X1 | 0.001 | 0.001
T000715NU | CENTRAL.MFOX AB0907X BASIC SY C/IMB | AW | Spare Parts A&W | MULTI SUITES - SPARE PART | Parti Di Ricambio | Non Allocato | Ricambi |  | 8014140357506 | IS - MR | 358 | BWA-RICAMBI | Ricambi |  | No, non presente | [8 empty] | [no pallet] | 358 |  |  | 1X1X1 | 0.001 | 0.001
T000720NU | CONNECT GUARNIZIONE INFERIORE SOPRAVASCA | AW | Spare Parts A&W | MULTI SUITES - SPARE PART | Parti Di Ricambio | Non Allocato | Ricambi |  | 8014140358497 | IS - MR | 28.5 | BWA-RICAMBI | Ricambi |  | No, non presente | [8 empty] | [no pallet] | 28.5 |  | Disponibile fino ad esaurimento scorte | 1X1X1 | 1.1 | 1
T000731YB | CONFEZ.ACCESS. MONTAGGIO IDEAL 3A S.BR | AW | Spare Parts A&W | NO SUITE DEFINED | Parti Di Ricambio | Non Allocato | Ricambi |  | 8014140358053 | IS - MR | 59 | BWA-RICAMBI | Ricambi |  | No, non presente | [8 empty] | [no pallet] | 59 |  |  | 1X1X1 | 0.001 | 0.001
T000734YB | RACC. DRITTO DE LUXE ESSE (ART. 069)S.BR | AW | Spare Parts A&W | NO SUITE DEFINED | Parti Di Ricambio | Non Allocato | Ricambi |  | 8014140358213 | IS - MR | 11 | BWA-RICAMBI | Ricambi |  | No, non presente | [8 empty] | [no pallet] | 11 |  |  | 1X1X1 | 0.001 | 0.001
T000735NU | GUARN.MAGN.DE LUXE C+LF H=190 (1 COPPIA) | AW | Spare Parts A&W | MULTI SUITES - SPARE PART | Parti Di Ricambio | Non Allocato | Ricambi |  | 8014140358220 | IS - MR | 40 | BWA-RICAMBI | Ricambi |  | No, non presente | [8 empty] | [no pallet] | 40 |  |  | 1X1X1 | 0.001 | 0.001
T000736YB | PROFILO DI CONGIUNZIONE TIPICA L S.BRILL | AW | Spare Parts A&W | MULTI SUITES - SPARE PART | Parti Di Ricambio | Non Allocato | Ricambi |  | 8014140358237 | IS - MR | 49.5 | BWA-RICAMBI | Ricambi |  | No, non presente | [8 empty] | [no pallet] | 49.5 |  |  | 1X1X1 | 0.001 | 0.001
T000737AC | FERMAC.X PRESTIGE A -PSC-IDEAL TONDO BEU | AW | Spare Parts A&W | NO SUITE DEFINED | Parti Di Ricambio | Non Allocato | Ricambi |  | 8014140358244 | IS - MR | 18 | BWA-RICAMBI | Ricambi |  | No, non presente | [8 empty] | [no pallet] | 18 |  |  | 1X1X1 | 0.001 | 0.001
T000737YB | FERMAC.X PRESTIGE A -PSC-IDEAL TONDO S.B | AW | Spare Parts A&W | NO SUITE DEFINED | Parti Di Ricambio | Non Allocato | Ricambi |  | 8014140358251 | IS - MR | 22 | BWA-RICAMBI | Ricambi |  | No, non presente | [8 empty] | [no pallet] | 22 |  |  | 1X1X1 | 0.001 | 0.001
T000738NU | GUARN.ROMPI-FLUSSO PRESTIGE PV-PS MT.1 | AW | Spare Parts A&W | MULTI SUITES - SPARE PART | Parti Di Ricambio | Non Allocato | Ricambi |  | 8014140358268 | IS - MR | 18 | BWA-RICAMBI | Ricambi |  | No, non presente | [8 empty] | [no pallet] | 18 |  |  | 1X1X1 | 0.001 | 0.001
T000739NU | GUARN.MAGNET.EASY O-O+LF H=190(1COPPIA) | AW | Spare Parts A&W | MULTI SUITES - SPARE PART | Parti Di Ricambio | Non Allocato | Ricambi |  | 8014140358275 | IS - MR | 38 | BWA-RICAMBI | Ricambi |  | No, non presente | [8 empty] | [no pallet] | 38 |  |  | 1X1X1 | 0.001 | 0.001
T000746NU | KIT FISSAGGIO VASCA A MURO C\IMB | AW | Spare Parts A&W | NO SUITE DEFINED | Parti Di Ricambio | Non Allocato | Ricambi |  | 8014140360025 | IS - MR | 153 | BWA-RICAMBI | Ricambi |  | No, non presente | [8 empty] | [no pallet] | 153 |  |  | 1X1X1 | 0.001 | 0.001
T000766NU | MOT.ASTRA DOGE800 + CENTR.ASTREL C\IMB | AW | Spare Parts A&W | NO SUITE DEFINED | Parti Di Ricambio | Non Allocato | Ricambi |  | 8014140360704 | IS - MR | 1222 | BWA-RICAMBI | Ricambi |  | No, non presente | [8 empty] | [no pallet] | 1222 |  |  | n.a. | n.a. | n.a.
T00077001 | SIFONE VASCA SNODATO C/IMB | AW | Spare Parts A&W | MULTI SUITES - SPARE PART | Parti Di Ricambio | Non Allocato | Ricambi |  | 8014140360742 | IS - MR | 153.5 | BWA-RICAMBI | Ricambi |  | No, non presente | [8 empty] | [no pallet] | 153.5 |  |  | 17X14X10 | 0.25 | 0.15
T000780NU | CALDAIA MFOX 087260 VERT.230-2,45 KW C\I | AW | Spare Parts A&W | NO SUITE DEFINED | Parti Di Ricambio | Non Allocato | Ricambi |  | 8014140360896 | IS - MR | 970 | BWA-RICAMBI | Ricambi |  | No, non presente | [8 empty] | [no pallet] | 970 |  |  | 1X1X1 | 1.7 | 1.7
T000801NU | CONNETTORE TH 400+CAVO C\IMB | AW | Spare Parts A&W | NO SUITE DEFINED | Parti Di Ricambio | Non Allocato | Ricambi |  | 8014140361640 | IS - MR | 162.5 | BWA-RICAMBI | Ricambi |  | No, non presente | [8 empty] | [no pallet] | 162.5 |  |  | 1X1X1 | 0.001 | 0.001
T000804NU | KIT COL.SCAR.D70 CONNECT EU(50MM) C\IMB | AW | Spare Parts A&W | MULTI SUITES - SPARE PART | Parti Di Ricambio | Non Allocato | Minuteria |  | 8014140361770 | IS - SR | 354.5 | ALP-IS-AL-ALTRI_PRODOTTI | Minuteria |  | No, non presente | [8 empty] | [no pallet] | 354.5 |  |  | 64X26X10 | 0.001 | 0.001
T000820AA | BOCCHETTA ASPIRAZ.FLAT FIRST C/IMB | AW | Spare Parts A&W | NO SUITE DEFINED | Parti Di Ricambio | Non Allocato | Ricambi |  | 8014140361732 | IS - MR | 169 | BWA-RICAMBI | Ricambi |  | No, non presente | [8 empty] | [no pallet] | 169 |  |  | 1X1X1 | 0.001 | 0.001
T000821NU | LINEA ASPIRAZIONE GENERICA C\IMB | AW | Spare Parts A&W | NO SUITE DEFINED | Parti Di Ricambio | Non Allocato | Ricambi |  | 8014140361534 | IS - MR | 257.5 | BWA-RICAMBI | Ricambi |  | No, non presente | [8 empty] | [no pallet] | 257.5 |  |  | 1X1X1 | 0.001 | 0.001
T000822AA | MANIGLIA MOMENTS CROMO | AW | Spare Parts A&W | NO SUITE DEFINED | Parti Di Ricambio | Non Allocato | Ricambi |  | 8014140361961 | IS - MR | 166.5 | BWA-RICAMBI | Ricambi |  | No, non presente | [8 empty] | [no pallet] | 166.5 |  |  | 1X1X1 | 0.001 | 0.001
T000823NU | RACC.GOCC.EASY P-PF-S (098AB-105ABC) TSP | AW | Spare Parts A&W | MULTI SUITES - SPARE PART | Parti Di Ricambio | Non Allocato | Ricambi |  | 8014140361978 | IS - MR | 26 | BWA-RICAMBI | Ricambi |  | No, non presente | [8 empty] | [no pallet] | 26 |  |  | 1X1X1 | 0.001 | 0.001
T000825NU | GUARN.VERT. TRASP. PVC (ART. 042) L=1900 | AW | Spare Parts A&W | MULTI SUITES - SPARE PART | Parti Di Ricambio | Non Allocato | Ricambi |  | 8014140362005 | IS - MR | 21.5 | BWA-RICAMBI | Ricambi |  | No, non presente | [8 empty] | [no pallet] | 21.5 |  |  | 1X1X1 | 0.001 | 0.001
T000826NU | GUARNIZ.VETRO/VETRO CURVA MOMENTS DX | AW | Spare Parts A&W | MULTI SUITES - SPARE PART | Parti Di Ricambio | Non Allocato | Ricambi |  | 8014140362012 | IS - MR | 38 | BWA-RICAMBI | Ricambi |  | No, non presente | [8 empty] | [no pallet] | 38 |  | Disponibile fino ad esaurimento scorte | 1X1X1 | 0.001 | 0.001
T000828YB | COPERCHI COPRI SUPP PREST 8 PZ (028A) SB | AW | Spare Parts A&W | NO SUITE DEFINED | Parti Di Ricambio | Non Allocato | Ricambi |  | 8014140362036 | IS - MR | 33 | BWA-RICAMBI | Ricambi |  | No, non presente | [8 empty] | [no pallet] | 33 |  |  | 1X1X1 | 0.001 | 0.001
T000829YB | STAFFA LUNGA IRRIGIDIM. VETRO MOMENTS SB | AW | Spare Parts A&W | NO SUITE DEFINED | Parti Di Ricambio | Non Allocato | Ricambi |  | 8014140362050 | IS - MR | 207 | BWA-RICAMBI | Ricambi |  | No, non presente | [8 empty] | [no pallet] | 207 |  |  | 1X1X1 | 0.001 | 0.001
T000830NU | TELAIO X TEL.CONNECT RETTANGOL. C/IMB | AW | Spare Parts A&W | MULTI SUITES - SPARE PART | Parti Di Ricambio | Non Allocato | Ricambi |  | 8014140362074 | IS - MR | 292.5 | BWA-RICAMBI | Ricambi |  | No, non presente | [8 empty] | [no pallet] | 292.5 |  |  | 1X1X1 | 0.001 | 0.001
T000831NU | TELAIO X CONNECT WATER SAVING C\IMB | AW | Spare Parts A&W | NO SUITE DEFINED | Parti Di Ricambio | Non Allocato | Ricambi |  | 8014140362081 | IS - MR | 373.5 | BWA-RICAMBI | Ricambi |  | No, non presente | [8 empty] | [no pallet] | 373.5 |  |  | 1X1X1 | 0.001 | 0.001
T000832NU | TELAIO X CONNECT SHOWER BATH C\IMB | AW | Spare Parts A&W | NO SUITE DEFINED | Parti Di Ricambio | Non Allocato | Ricambi |  | 8014140362098 | IS - MR | 361 | BWA-RICAMBI | Ricambi |  | No, non presente | [8 empty] | [no pallet] | 361 |  |  | 1X1X1 | 0.001 | 0.001
T000833NU | TELAIO X CONNECT 175/75 DUO C\IMB | AW | Spare Parts A&W | NO SUITE DEFINED | Parti Di Ricambio | Non Allocato | Ricambi |  | 8014140362104 | IS - MR | 299.5 | BWA-RICAMBI | Ricambi |  | No, non presente | [8 empty] | [no pallet] | 299.5 |  |  | 1X1X1 | 0.001 | 0.001
T000834NU | TELAIO X CONNECT ANGOLARE 140/150 C\IMB | AW | Spare Parts A&W | NO SUITE DEFINED | Parti Di Ricambio | Non Allocato | Ricambi |  | 8014140362111 | IS - MR | 157 | BWA-RICAMBI | Ricambi |  | No, non presente | [8 empty] | [no pallet] | 157 |  |  | 1X1X1 | 0.001 | 0.001
T000846NU | PIEDINO REGOLABILE M10X80 C\IMB | AW | Spare Parts A&W | NO SUITE DEFINED | Parti Di Ricambio | Non Allocato | Ricambi |  | 8014140363392 | IS - MR | 239.5 | BWA-RICAMBI | Ricambi |  | No, non presente | [8 empty] | [no pallet] | 239.5 |  |  | 1X1X1 | 0.001 | 0.001
T000847AA | COPERTURA CROM.COL.SCARICO CONNECT C/IMB | AW | Spare Parts A&W | MULTI SUITES - SPARE PART | Parti Di Ricambio | Non Allocato | Ricambi |  | 8014140363408 | IS - MR | 142 | BWA-RICAMBI | Ricambi |  | No, non presente | [8 empty] | [no pallet] | 142 |  |  | 1X1X1 | 0.015 | 0.015
T000862AA | BOCCA EROGAZIONE FIRST H.160 CROM. C/IMB | AW | Spare Parts A&W | NO SUITE DEFINED | Parti Di Ricambio | Non Allocato | Ricambi |  | 8014140363804 | IS - MR | 176 | BWA-RICAMBI | Ricambi |  | No, non presente | [8 empty] | [no pallet] | 176 |  |  | 1X1X1 | 0.001 | 0.001
T000887NU | TUBO PE DE 10 DE8 ARANCIO EJ (1MT) C\IMB | AW | Spare Parts A&W | MULTI SUITES - SPARE PART | Parti Di Ricambio | Non Allocato | Ricambi |  | 8014140365310 | IS - MR | 26.5 | BWA-RICAMBI | Ricambi |  | No, non presente | [8 empty] | [no pallet] | 26.5 |  |  | 1X1X1 | 0.001 | 0.001
T000897NU | KIT FIX EU PAN FRO 350 C/IMB | AW | Spare Parts A&W | MULTI SUITES - SPARE PART | Parti Di Ricambio | Non Allocato | Ricambi |  | 8014140365785 | IS - MR | 73 | BWA-RICAMBI | Ricambi |  | No, non presente | [8 empty] | [no pallet] | 73 |  |  | 1X1X1 | 0.06 | 0.06
T000902AA | MANOPOLA COL.T6492AA FIN. CR. C/IMB | AW | Spare Parts A&W | NO SUITE DEFINED | Parti Di Ricambio | Non Allocato | Ricambi |  | 8014140365969 | IS - MR | 39 | BWA-RICAMBI | Ricambi |  | No, non presente | [8 empty] | [no pallet] | 39 |  |  | 1X1X1 | 0.001 | 0.001
T00095801 | PANN.FRO.ACTIVE ANG 140 BEU C/IMB | AW | Spare Parts A&W | MULTI SUITES - SPARE PART | Parti Di Ricambio | Non Allocato | Ricambi |  | 8014140369684 | IS - MR | 432 | BWA-RICAMBI | Ricambi |  | No, non presente | [8 empty] | [no pallet] | 432 |  |  | 1X1X1 | 0.001 | 0.001
T000964NU | TERMOFUS. STSF0004 16A 144°C CAL. TRIS | AW | Spare Parts A&W | MULTI SUITES - SPARE PART | Parti Di Ricambio | Non Allocato | Ricambi |  | 8014140369943 | IS - MR | 163.5 | BWA-RICAMBI | Ricambi |  | No, non presente | [8 empty] | [no pallet] | 163.5 |  |  | 1X1X1 | 0.001 | 0.001
T000968NU | CARTUCCIA MISC.TERMOSTATICO TONAX C\IMB | AW | Spare Parts A&W | NO SUITE DEFINED | Parti Di Ricambio | Non Allocato | Ricambi |  | 8014140370277 | IS - MR | 570.5 | BWA-RICAMBI | Ricambi |  | No, non presente | [8 empty] | [no pallet] | 570.5 |  |  | 1X1X1 | 0.001 | 0.001
T000977AA | ROSONE PER SENSES 230 C/IMB | AW | Spare Parts A&W | NO SUITE DEFINED | Parti Di Ricambio | Non Allocato | Ricambi |  | 8014140370345 | IS - MR | 99 | BWA-RICAMBI | Ricambi |  | No, non presente | [8 empty] | [no pallet] | 99 |  |  | 1X1X1 | 0.001 | 0.001
T000978AA | COPERTURA CROM. X PILETTA J3417AA / 2 | AW | Spare Parts A&W | MULTI SUITES - SPARE PART | Parti Di Ricambio | Non Allocato | Minuteria |  | 8014140370222 | IS - SR | 54 | VAS-IS-AD-ACCESSORI+RICAMBI | Minuteria |  | No, non presente | [8 empty] | [no pallet] | 54 |  |  | 1X1X1 | 0.001 | 0.001
T00097901 | PANN. FRONT.140 CRISTALLO BEU EG C/IMB | AW | Spare Parts A&W | NO SUITE DEFINED | Parti Di Ricambio | Non Allocato | Ricambi |  | 8014140370352 | IS - MR | 359 | BWA-RICAMBI | Ricambi |  | No, non presente | [8 empty] | [no pallet] | 359 |  |  | 1X1X1 | 0.001 | 0.001
T000988NU | IMBALLO COMPLETO MAGNUM PSC+L | AW | Spare Parts A&W | NO SUITE DEFINED | Parti Di Ricambio | Non Allocato | Ricambi |  | 8014140372318 | IS - MR | 155 | BWA-RICAMBI | Ricambi |  | No, non presente | [8 empty] | [no pallet] | 155 |  |  | 1X1X1 | 0.001 | 0.001
T000989NU | IMBALLO COMPLETO MAGNUM LATERALE FISSO | AW | Spare Parts A&W | NO SUITE DEFINED | Parti Di Ricambio | Non Allocato | Ricambi |  | 8014140372325 | IS - MR | 109 | BWA-RICAMBI | Ricambi |  | No, non presente | [8 empty] | [no pallet] | 109 |  |  | 1X1X1 | 0.001 | 0.001
T000990NU | IMBALLO COMPLETO MAGNUM PSC NICCHIA | AW | Spare Parts A&W | NO SUITE DEFINED | Parti Di Ricambio | Non Allocato | Ricambi |  | 8014140372332 | IS - MR | 142 | BWA-RICAMBI | Ricambi |  | No, non presente | [8 empty] | [no pallet] | 142 |  |  | 1X1X1 | 0.001 | 0.001
T000991NU | IMBALLO COMPLETO MAGNUM ANGOLO | AW | Spare Parts A&W | NO SUITE DEFINED | Parti Di Ricambio | Non Allocato | Ricambi |  | 8014140372349 | IS - MR | 145.5 | BWA-RICAMBI | Ricambi |  | No, non presente | [8 empty] | [no pallet] | 145.5 |  |  | 1X1X1 | 0.001 | 0.001
T000992YE | PROF.FISSAGGIO A MURO MAGNUM (1 DX+1 SX) | AW | Spare Parts A&W | MULTI SUITES - SPARE PART | Parti Di Ricambio | Non Allocato | Ricambi |  | 8014140372356 | IS - MR | 130.5 | BWA-RICAMBI | Ricambi |  | No, non presente | [8 empty] | [no pallet] | 130.5 |  |  | 1X1X1 | 0.001 | 0.001
T000993YE | PROF. COPERTURA MAGNUM BRILL (1 DX+1 SX) | AW | Spare Parts A&W | MULTI SUITES - SPARE PART | Parti Di Ricambio | Non Allocato | Ricambi |  | 8014140372769 | IS - MR | 114.5 | BWA-RICAMBI | Ricambi |  | No, non presente | [8 empty] | [no pallet] | 114.5 |  | Disponibile fino ad esaurimento scorte | 1X1X1 | 0.001 | 0.001
T000994YE | PROF.FISSAGGIO A MURO MAGNUM PSC (1 PZ) | AW | Spare Parts A&W | MULTI SUITES - SPARE PART | Parti Di Ricambio | Non Allocato | Ricambi |  | 8014140372776 | IS - MR | 59.5 | BWA-RICAMBI | Ricambi |  | No, non presente | [8 empty] | [no pallet] | 59.5 |  |  | 1X1X1 | 0.001 | 0.001
T000995YE | PROFILO COPRIVITI MAGNUM PSC BRILL | AW | Spare Parts A&W | MULTI SUITES - SPARE PART | Parti Di Ricambio | Non Allocato | Ricambi |  | 8014140372783 | IS - MR | 54.5 | BWA-RICAMBI | Ricambi |  | No, non presente | [8 empty] | [no pallet] | 54.5 |  |  | 1X1X1 | 0.001 | 0.001
T000996NU | GUARN GOCCIOLATOIO MAGNUM PSC+L (H=2000) | AW | Spare Parts A&W | MULTI SUITES - SPARE PART | Parti Di Ricambio | Non Allocato | Ricambi |  | 8014140372790 | IS - MR | 38 | BWA-RICAMBI | Ricambi |  | No, non presente | [8 empty] | [no pallet] | 38 |  |  | 1X1X1 | 0.001 | 0.001
T000997NU | GUARNIZIONE A BAFFO MAGNUM (1 PZ H=2000) | AW | Spare Parts A&W | MULTI SUITES - SPARE PART | Parti Di Ricambio | Non Allocato | Ricambi |  | 8014140372806 | IS - MR | 49 | BWA-RICAMBI | Ricambi |  | No, non presente | [8 empty] | [no pallet] | 49 |  |  | 1X1X1 | 0.001 | 0.001
T000998NU | GUARNIZ MAGN MAGNUM ANGOLO (2 PZ H=2000) | AW | Spare Parts A&W | MULTI SUITES - SPARE PART | Parti Di Ricambio | Non Allocato | Ricambi |  | 8014140372813 | IS - MR | 59.5 | BWA-RICAMBI | Ricambi |  | No, non presente | [8 empty] | [no pallet] | 59.5 |  |  | 1X1X1 | 0.001 | 0.001
T000999NU | GUARN MAGNETICA MAGNUM PSC (2 PZ H=2000) | AW | Spare Parts A&W | MULTI SUITES - SPARE PART | Parti Di Ricambio | Non Allocato | Ricambi |  | 8014140372820 | IS - MR | 59.5 | BWA-RICAMBI | Ricambi |  | No, non presente | [8 empty] | [no pallet] | 59.5 |  |  | 1X1X1 | 0.001 | 0.001
T001000YE | BLOCCH REGOL VETRO FISSO MAGNUM (N.8 PZ) | AW | Spare Parts A&W | MULTI SUITES - SPARE PART | Parti Di Ricambio | Non Allocato | Ricambi |  | 8014140372837 | IS - MR | 24 | BWA-RICAMBI | Ricambi |  | No, non presente | [8 empty] | [no pallet] | 24 |  |  | 1X1X1 | 0.001 | 0.001
T001001YE | TAPPO MONT ANTA FISSA MAGNUM (1 DX+1 SX) | AW | Spare Parts A&W | MULTI SUITES - SPARE PART | Parti Di Ricambio | Non Allocato | Ricambi |  | 8014140372844 | IS - MR | 28.5 | BWA-RICAMBI | Ricambi |  | No, non presente | [8 empty] | [no pallet] | 28.5 |  |  | 1X1X1 | 0.001 | 0.001
T001002NU | SACCHETTO VITI DI FISSAGGIO MAGNUM PSC+L | AW | Spare Parts A&W | NO SUITE DEFINED | Parti Di Ricambio | Non Allocato | Ricambi |  | 8014140372851 | IS - MR | 25.5 | BWA-RICAMBI | Ricambi |  | No, non presente | [8 empty] | [no pallet] | 25.5 |  |  | 1X1X1 | 0.001 | 0.001
T001003NU | SACCH VITI FISSAGGIO MAGNUM PSC NICCHIA | AW | Spare Parts A&W | NO SUITE DEFINED | Parti Di Ricambio | Non Allocato | Ricambi |  | 8014140372868 | IS - MR | 22 | BWA-RICAMBI | Ricambi |  | No, non presente | [8 empty] | [no pallet] | 22 |  |  | 1X1X1 | 0.001 | 0.001
T001004NU | SACCHETTO VITI FISSAGGIO MAGNUM ANGOLO | AW | Spare Parts A&W | NO SUITE DEFINED | Parti Di Ricambio | Non Allocato | Ricambi |  | 8014140372875 | IS - MR | 25 | BWA-RICAMBI | Ricambi |  | No, non presente | [8 empty] | [no pallet] | 25 |  |  | 1X1X1 | 0.001 | 0.001
T001005YE | ANTA SCORREVOLE DESTRA MAGNUM ANGOLO TSP | AW | Spare Parts A&W | NO SUITE DEFINED | Parti Di Ricambio | Non Allocato | Ricambi |  | 8014140372882 | IS - MR | 775 | BWA-RICAMBI | Ricambi |  | No, non presente | [8 empty] | [no pallet] | 775 |  |  | 1X1X1 | 0.001 | 0.001
T001006YE | ANTA SCORR SINISTRA MAGNUM ANGOLO TRASP | AW | Spare Parts A&W | NO SUITE DEFINED | Parti Di Ricambio | Non Allocato | Ricambi |  | 8014140372899 | IS - MR | 775 | BWA-RICAMBI | Ricambi |  | No, non presente | [8 empty] | [no pallet] | 775 |  |  | 1X1X1 | 0.001 | 0.001
T001007YE | ANTA SCORREVOLE MAGNUM PSC120 DESTRO TSP | AW | Spare Parts A&W | MULTI SUITES - SPARE PART | Parti Di Ricambio | Non Allocato | Ricambi |  | 8014140372905 | IS - MR | 1000.5 | BWA-RICAMBI | Ricambi |  | No, non presente | [8 empty] | [no pallet] | 1000.5 |  |  | 1X1X1 | 0.001 | 0.001
T001008YE | ANTA SCORR MAGNUM PSC 120 SINISTRO TRASP | AW | Spare Parts A&W | NO SUITE DEFINED | Parti Di Ricambio | Non Allocato | Ricambi |  | 8014140372912 | IS - MR | 1089 | BWA-RICAMBI | Ricambi |  | No, non presente | [8 empty] | [no pallet] | 1089 |  |  | 1X1X1 | 0.001 | 0.001
T001009YE | ANTA SCORREVOLE MAGNUM PSC140 DESTRO TSP | AW | Spare Parts A&W | NO SUITE DEFINED | Parti Di Ricambio | Non Allocato | Ricambi |  | 8014140372929 | IS - MR | 1148.5 | BWA-RICAMBI | Ricambi |  | No, non presente | [8 empty] | [no pallet] | 1148.5 |  |  | 1X1X1 | 0.001 | 0.001
T001010YE | ANTA SCORREVOLE MAGNUM PSC 140 SX TRASP | AW | Spare Parts A&W | NO SUITE DEFINED | Parti Di Ricambio | Non Allocato | Ricambi |  | 8014140372936 | IS - MR | 1044.5 | BWA-RICAMBI | Ricambi |  | No, non presente | [8 empty] | [no pallet] | 1044.5 |  |  | 1X1X1 | 0.001 | 0.001
T001011YE | ANTA SCORREVOLE MAGNUM PSC160 DESTRO TSP | AW | Spare Parts A&W | MULTI SUITES - SPARE PART | Parti Di Ricambio | Non Allocato | Ricambi |  | 8014140372943 | IS - MR | 1186 | BWA-RICAMBI | Ricambi |  | No, non presente | [8 empty] | [no pallet] | 1186 |  |  | 1X1X1 | 0.001 | 0.001
T001012YE | ANTA SCORR MAGNUM PSC 160 SINISTRO TRASP | AW | Spare Parts A&W | NO SUITE DEFINED | Parti Di Ricambio | Non Allocato | Ricambi |  | 8014140372950 | IS - MR | 1130.5 | BWA-RICAMBI | Ricambi |  | No, non presente | [8 empty] | [no pallet] | 1130.5 |  |  | 1X1X1 | 0.001 | 0.001
T001013YE | ANTA SCORREVOLE MAGNUM PSC170 DESTRO TSP | AW | Spare Parts A&W | MULTI SUITES - SPARE PART | Parti Di Ricambio | Non Allocato | Ricambi |  | 8014140372967 | IS - MR | 1268.5 | BWA-RICAMBI | Ricambi |  | No, non presente | [8 empty] | [no pallet] | 1268.5 |  |  | 1X1X1 | 0.001 | 0.001
T001014YE | ANTA SCORREVOLE MAGNUM PSC 170 SX TRASP | AW | Spare Parts A&W | NO SUITE DEFINED | Parti Di Ricambio | Non Allocato | Ricambi |  | 8014140372974 | IS - MR | 1242.5 | BWA-RICAMBI | Ricambi |  | No, non presente | [8 empty] | [no pallet] | 1242.5 |  |  | 1X1X1 | 0.001 | 0.001
T001015YE | ANTA SCORREVOLE MAGNUM PSC180 DESTRO TSP | AW | Spare Parts A&W | NO SUITE DEFINED | Parti Di Ricambio | Non Allocato | Ricambi |  | 8014140372981 | IS - MR | 1333 | BWA-RICAMBI | Ricambi |  | No, non presente | [8 empty] | [no pallet] | 1333 |  |  | 1X1X1 | 0.001 | 0.001
T001016YE | ANTA SCORR MAGNUM PSC 180 SINISTRO TRASP | AW | Spare Parts A&W | MULTI SUITES - SPARE PART | Parti Di Ricambio | Non Allocato | Ricambi |  | 8014140372998 | IS - MR | 1296 | BWA-RICAMBI | Ricambi |  | No, non presente | [8 empty] | [no pallet] | 1296 |  |  | 1X1X1 | 0.001 | 0.001
T001017YE | ANTA FISSA DESTRA MAGNUM ANGOLO 100 TSP | AW | Spare Parts A&W | NO SUITE DEFINED | Parti Di Ricambio | Non Allocato | Ricambi |  | 8014140373001 | IS - MR | 775 | BWA-RICAMBI | Ricambi |  | No, non presente | [8 empty] | [no pallet] | 775 |  |  | 1X1X1 | 0.001 | 0.001
T001018YE | ANTA FISSA SINISTRA MAGNUM ANGOLO100 TSP | AW | Spare Parts A&W | NO SUITE DEFINED | Parti Di Ricambio | Non Allocato | Ricambi |  | 8014140373018 | IS - MR | 775 | BWA-RICAMBI | Ricambi |  | No, non presente | [8 empty] | [no pallet] | 775 |  |  | 1X1X1 | 0.001 | 0.001
T001019YE | ANTA FISSA DESTRA MAGNUM ANGOLO 120 TSP | AW | Spare Parts A&W | NO SUITE DEFINED | Parti Di Ricambio | Non Allocato | Ricambi |  | 8014140373025 | IS - MR | 792.5 | BWA-RICAMBI | Ricambi |  | No, non presente | [8 empty] | [no pallet] | 792.5 |  |  | 1X1X1 | 0.001 | 0.001
T001020YE | ANTA FISSA SINISTRA MAGNUM ANGOLO120 TSP | AW | Spare Parts A&W | NO SUITE DEFINED | Parti Di Ricambio | Non Allocato | Ricambi |  | 8014140373032 | IS - MR | 792.5 | BWA-RICAMBI | Ricambi |  | No, non presente | [8 empty] | [no pallet] | 792.5 |  |  | 1X1X1 | 0.001 | 0.001
T001021YE | ANTA FISSA MAGNUM PSC 120 DESTRO TRASP | AW | Spare Parts A&W | NO SUITE DEFINED | Parti Di Ricambio | Non Allocato | Ricambi |  | 8014140373049 | IS - MR | 1165.5 | BWA-RICAMBI | Ricambi |  | No, non presente | [8 empty] | [no pallet] | 1165.5 |  |  | 1X1X1 | 0.001 | 0.001
T001022YE | ANTA FISSA MAGNUM PSC 120 SINISTRO TRASP | AW | Spare Parts A&W | NO SUITE DEFINED | Parti Di Ricambio | Non Allocato | Ricambi |  | 8014140373056 | IS - MR | 1165.5 | BWA-RICAMBI | Ricambi |  | No, non presente | [8 empty] | [no pallet] | 1165.5 |  |  | 1X1X1 | 0.001 | 0.001
T001023YE | ANTA FISSA MAGNUM PSC 140 DESTRO TRASP | AW | Spare Parts A&W | NO SUITE DEFINED | Parti Di Ricambio | Non Allocato | Ricambi |  | 8014140373063 | IS - MR | 1044.5 | BWA-RICAMBI | Ricambi |  | No, non presente | [8 empty] | [no pallet] | 1044.5 |  |  | 1X1X1 | 0.001 | 0.001
T001024YE | ANTA FISSA MAGNUM PSC 140 SINISTRO TRASP | AW | Spare Parts A&W | NO SUITE DEFINED | Parti Di Ricambio | Non Allocato | Ricambi |  | 8014140373070 | IS - MR | 1044.5 | BWA-RICAMBI | Ricambi |  | No, non presente | [8 empty] | [no pallet] | 1044.5 |  |  | 8X1,5X20 | 34 | 32.5
T001025YE | ANTA FISSA MAGNUM PSC 160 DESTRO TRASP | AW | Spare Parts A&W | NO SUITE DEFINED | Parti Di Ricambio | Non Allocato | Ricambi |  | 8014140373087 | IS - MR | 1100.5 | BWA-RICAMBI | Ricambi |  | No, non presente | [8 empty] | [no pallet] | 1100.5 |  |  | 1X1X1 | 0.001 | 0.001
T001026YE | ANTA FISSA MAGNUM PSC 160 SINISTRO TRASP | AW | Spare Parts A&W | NO SUITE DEFINED | Parti Di Ricambio | Non Allocato | Ricambi |  | 8014140373094 | IS - MR | 1100.5 | BWA-RICAMBI | Ricambi |  | No, non presente | [8 empty] | [no pallet] | 1100.5 |  |  | 1X1X1 | 0.001 | 0.001
T001027YE | ANTA FISSA MAGNUM PSC 170 DESTRO TRASP | AW | Spare Parts A&W | NO SUITE DEFINED | Parti Di Ricambio | Non Allocato | Ricambi |  | 8014140373100 | IS - MR | 1242.5 | BWA-RICAMBI | Ricambi |  | No, non presente | [8 empty] | [no pallet] | 1242.5 |  |  | 1X1X1 | 0.001 | 0.001
T001028YE | ANTA FISSA MAGNUM PSC 170 SINISTRO TRASP | AW | Spare Parts A&W | NO SUITE DEFINED | Parti Di Ricambio | Non Allocato | Ricambi |  | 8014140373117 | IS - MR | 1242.5 | BWA-RICAMBI | Ricambi |  | No, non presente | [8 empty] | [no pallet] | 1242.5 |  |  | 1X1X1 | 0.001 | 0.001
T001029YE | ANTA FISSA MAGNUM PSC 180 DESTRO TRASP | AW | Spare Parts A&W | NO SUITE DEFINED | Parti Di Ricambio | Non Allocato | Ricambi |  | 8014140373124 | IS - MR | 1333 | BWA-RICAMBI | Ricambi |  | No, non presente | [8 empty] | [no pallet] | 1333 |  |  | 1X1X1 | 0.001 | 0.001
T001030YE | ANTA FISSA MAGNUM PSC 180 SINISTRO TRASP | AW | Spare Parts A&W | NO SUITE DEFINED | Parti Di Ricambio | Non Allocato | Ricambi |  | 8014140373131 | IS - MR | 1333 | BWA-RICAMBI | Ricambi |  | No, non presente | [8 empty] | [no pallet] | 1333 |  |  | 1X1X1 | 0.001 | 0.001
T001063NU | OZONIZZATORE ESTERNO TRUMP C/IMB | AW | Spare Parts A&W | NO SUITE DEFINED | Parti Di Ricambio | Non Allocato | Ricambi |  | 8014140375524 | IS - MR | 336.5 | BWA-RICAMBI | Ricambi |  | No, non presente | [8 empty] | [no pallet] | 336.5 |  |  | 26X12,5X13 | 0.716 | 0.577
T001064AA | GRUPPO ROTELLA QUADRA C/IMB | AW | Spare Parts A&W | NO SUITE DEFINED | Parti Di Ricambio | Non Allocato | Ricambi |  | 8014140375876 | IS - MR | 153.5 | BWA-RICAMBI | Ricambi |  | No, non presente | [8 empty] | [no pallet] | 153.5 |  |  | 1X1X1 | 0.001 | 0.001
T001068AA | TUBOLARE RETTANG.PER BZ C/IMB | AW | Spare Parts A&W | NO SUITE DEFINED | Parti Di Ricambio | Non Allocato | Ricambi |  | 8014140375920 | IS - MR | 444.5 | BWA-RICAMBI | Ricambi |  | No, non presente | [8 empty] | [no pallet] | 444.5 |  |  | 1X1X1 | 0.001 | 0.001
T001070AA | GUIDA A TERRA ATTACCO A VETRO C/IMB | AW | Spare Parts A&W | NO SUITE DEFINED | Parti Di Ricambio | Non Allocato | Ricambi |  | 8014140375944 | IS - MR | 327 | BWA-RICAMBI | Ricambi |  | No, non presente | [8 empty] | [no pallet] | 327 |  |  | 1X1X1 | 0.001 | 0.001
T001074AA | TAPPO BARRA DI CONTENIMENTO C/IMB | AW | Spare Parts A&W | NO SUITE DEFINED | Parti Di Ricambio | Non Allocato | Ricambi |  | 8014140375982 | IS - MR | 95 | BWA-RICAMBI | Ricambi |  | No, non presente | [8 empty] | [no pallet] | 95 |  |  | 1X1X1 | 0.001 | 0.001
T001075AA | GRUPPO BORCHIA ATT.TUBO A VETRO C/IMB | AW | Spare Parts A&W | NO SUITE DEFINED | Parti Di Ricambio | Non Allocato | Ricambi |  | 8014140375999 | IS - MR | 164 | BWA-RICAMBI | Ricambi |  | No, non presente | [8 empty] | [no pallet] | 164 |  |  | 1X1X1 | 0.001 | 0.001
T001076AA | TERMINALE ATTACCO A VETRO C/IMB | AW | Spare Parts A&W | NO SUITE DEFINED | Parti Di Ricambio | Non Allocato | Ricambi |  | 8014140376002 | IS - MR | 176 | BWA-RICAMBI | Ricambi |  | No, non presente | [8 empty] | [no pallet] | 176 |  |  | 1X1X1 | 0.001 | 0.001
T001078AA | CHIAVE SERRAGGIO CHIUSURA MAGNUM C/IMB | AW | Spare Parts A&W | MULTI SUITES - SPARE PART | Parti Di Ricambio | Non Allocato | Ricambi |  | 8014140376026 | IS - MR | 52.5 | BWA-RICAMBI | Ricambi |  | No, non presente | [8 empty] | [no pallet] | 52.5 |  |  | 1X1X1 | 0.001 | 0.001
T001079NU | KIT SOST.TAPPO/PILETTA CONNECT C/IMB | AW | Spare Parts A&W | MULTI SUITES - SPARE PART | Parti Di Ricambio | Non Allocato | Minuteria |  | 8014140376064 | IS - SR | 89 | ALP-IS-AL-ALTRI_PRODOTTI | Minuteria |  | No, non presente | [8 empty] | [no pallet] | 89 |  |  | 1X1X1 | 0.15 | 0.15
T001094EO | PROFILO DI CONGIUNZIONE KUBO L S. BRILL | AW | Spare Parts A&W | KUBO | Parti Di Ricambio | Non Allocato | Ricambi |  | 8014140376750 | IS - MR | 66 | BWA-RICAMBI | Ricambi |  | No, non presente | [8 empty] | [no pallet] | 66 |  |  | 1X1X1 | 1.3 | 1.3
T001095EO | PROFILO ALLUNGAMENTO KUBO 25 MM S.BRILL | AW | Spare Parts A&W | KUBO | Parti Di Ricambio | Non Allocato | Ricambi |  | 8014140376767 | IS - MR | 76 | BWA-RICAMBI | Ricambi |  | No, non presente | [8 empty] | [no pallet] | 76 |  |  | 1X1X1 | 0.001 | 0.001
T001096NU | SET TAPPI COPERTURA KUBO A (2 DX+2 SX) | AW | Spare Parts A&W | KUBO | Parti Di Ricambio | Non Allocato | Ricambi |  | 8014140376774 | IS - MR | 36 | BWA-RICAMBI | Ricambi |  | No, non presente | [8 empty] | [no pallet] | 36 |  |  | 1X1X1 | 0.026 | 0.026
T001097NU | SET TAPPI DI COPERT. KUBO R (2 DX+2 SX) | AW | Spare Parts A&W | KUBO | Parti Di Ricambio | Non Allocato | Ricambi |  | 8014140376781 | IS - MR | 38.5 | BWA-RICAMBI | Ricambi |  | No, non presente | [8 empty] | [no pallet] | 38.5 |  |  | 1X1X1 | 0.018 | 0.018
T001098EO | COPPIA DI MAGNETI KUBO A-R SCORR.S.BRG | AW | Spare Parts A&W | KUBO | Parti Di Ricambio | Non Allocato | Ricambi |  | 8014140376798 | IS - MR | 47.5 | BWA-RICAMBI | Ricambi |  | No, non presente | [8 empty] | [no pallet] | 47.5 |  |  | 1X1X1 | 1.01 | 1.01
T001099EO | SET COPERCHI CUSCINETTO X KUBO A-R S.BRG | AW | Spare Parts A&W | KUBO | Parti Di Ricambio | Non Allocato | Ricambi |  | 8014140376804 | IS - MR | 31.5 | BWA-RICAMBI | Ricambi |  | No, non presente | [8 empty] | [no pallet] | 31.5 |  |  | 1X1X1 | 0.2 | 0.2
T001100EO | PROFILO COPRIVITI KUBO H=195 S.BRILL | AW | Spare Parts A&W | KUBO | Parti Di Ricambio | Non Allocato | Ricambi |  | 8014140376811 | IS - MR | 52 | BWA-RICAMBI | Ricambi |  | No, non presente | [8 empty] | [no pallet] | 52 |  |  | 1X1X1 | 1.1 | 1.1
T001103NU | SET FERMAPORTA PER KUBO R (4 PZ) | AW | Spare Parts A&W | KUBO | Parti Di Ricambio | Non Allocato | Ricambi |  | 8014140376842 | IS - MR | 22 | BWA-RICAMBI | Ricambi |  | No, non presente | [8 empty] | [no pallet] | 22 |  |  | 1X1X1 | 0.001 | 0.001
T001104NU | SET COMPLETO VITI PER PROFILO MURO KUBO | AW | Spare Parts A&W | KUBO | Parti Di Ricambio | Non Allocato | Ricambi |  | 8014140376866 | IS - MR | 20 | BWA-RICAMBI | Ricambi |  | No, non presente | [8 empty] | [no pallet] | 20 |  |  | 1X1X1 | 0.03 | 0.03
T001105NU | SET TAPPI COPERTURA KUBO L (2 DX+2 SX) | AW | Spare Parts A&W | KUBO | Parti Di Ricambio | Non Allocato | Ricambi |  | 8014140376873 | IS - MR | 34 | BWA-RICAMBI | Ricambi |  | No, non presente | [8 empty] | [no pallet] | 34 |  |  | 1X1X1 | 0.023 | 0.023
T001106NU | TAPPI COP.KUBO R PROFILO MAGN (2DX+2SX) | AW | Spare Parts A&W | KUBO | Parti Di Ricambio | Non Allocato | Ricambi |  | 8014140376880 | IS - MR | 31.5 | BWA-RICAMBI | Ricambi |  | No, non presente | [8 empty] | [no pallet] | 31.5 |  |  | 1X1X1 | 0.001 | 0.001
T001107EO | FISSO DI RICAMBIO KUBO A 70 TRASP S.BRG | AW | Spare Parts A&W | KUBO | Parti Di Ricambio | Non Allocato | Ricambi |  | 8014140376903 | IS - MR | 235 | BWA-RICAMBI | Ricambi |  | No, non presente | [8 empty] | [no pallet] | 235 |  |  | 1X1X1 | 0.001 | 0.001
T001108EO | FISSO DI RICAMBIO KUBO A 75 TRASP S.BRG | AW | Spare Parts A&W | KUBO | Parti Di Ricambio | Non Allocato | Ricambi |  | 8014140376910 | IS - MR | 235 | BWA-RICAMBI | Ricambi |  | No, non presente | [8 empty] | [no pallet] | 235 |  |  | 1X1X1 | 0.001 | 0.001
T001109EO | FISSO DI RICAMBIO KUBO A 80 TRASP S.BRG | AW | Spare Parts A&W | KUBO | Parti Di Ricambio | Non Allocato | Ricambi |  | 8014140376927 | IS - MR | 251.5 | BWA-RICAMBI | Ricambi |  | No, non presente | [8 empty] | [no pallet] | 251.5 |  |  | 1X1X1 | 0.001 | 0.001
T001110EO | FISSO DI RICAMBIO KUBO A 85 TRASP S.BRG | AW | Spare Parts A&W | KUBO | Parti Di Ricambio | Non Allocato | Ricambi |  | 8014140376934 | IS - MR | 225.5 | BWA-RICAMBI | Ricambi |  | No, non presente | [8 empty] | [no pallet] | 225.5 |  |  | 1X1X1 | 0.001 | 0.001
T001111EO | FISSO DI RICAMBIO KUBO A 90 TRASP S.BRG | AW | Spare Parts A&W | KUBO | Parti Di Ricambio | Non Allocato | Ricambi |  | 8014140376941 | IS - MR | 234.5 | BWA-RICAMBI | Ricambi |  | No, non presente | [8 empty] | [no pallet] | 234.5 |  |  | 1X1X1 | 0.001 | 0.001
T001113EO | FISSO DI RICAMBIO KUBO A 100 TRASP S.BRG | AW | Spare Parts A&W | KUBO | Parti Di Ricambio | Non Allocato | Ricambi |  | 8014140376965 | IS - MR | 284.5 | BWA-RICAMBI | Ricambi |  | No, non presente | [8 empty] | [no pallet] | 284.5 |  |  | 1X1X1 | 0.001 | 0.001
T001114EO | FISSO DI RICAMBIO KUBO A 110 TRASP S.BRG | AW | Spare Parts A&W | KUBO | Parti Di Ricambio | Non Allocato | Ricambi |  | 8014140376972 | IS - MR | 252.5 | BWA-RICAMBI | Ricambi |  | No, non presente | [8 empty] | [no pallet] | 252.5 |  |  | 1X1X1 | 0.001 | 0.001
T001115EO | FISSO DI RICAMBIO KUBO A 120 TRASP S.BRG | AW | Spare Parts A&W | KUBO | Parti Di Ricambio | Non Allocato | Ricambi |  | 8014140376989 | IS - MR | 271.5 | BWA-RICAMBI | Ricambi |  | No, non presente | [8 empty] | [no pallet] | 271.5 |  |  | 1X1X1 | 0.001 | 0.001
T001116EO | FISSO DI RICAMBIO KUBO A 140 TRASP S.BRG | AW | Spare Parts A&W | KUBO | Parti Di Ricambio | Non Allocato | Ricambi |  | 8014140376996 | IS - MR | 281.5 | BWA-RICAMBI | Ricambi |  | No, non presente | [8 empty] | [no pallet] | 281.5 |  |  | 1X1X1 | 0.001 | 0.001
T001117EO | FISSO DI RICAMBIO KUBO A 70 SATIN S.BRG | AW | Spare Parts A&W | KUBO | Parti Di Ricambio | Non Allocato | Ricambi |  | 8014140377009 | IS - MR | 228.5 | BWA-RICAMBI | Ricambi |  | No, non presente | [8 empty] | [no pallet] | 228.5 |  |  | 1X1X1 | 0.001 | 0.001
T001118EO | FISSO DI RICAMBIO KUBO A 75 SATIN S.BRG | AW | Spare Parts A&W | KUBO | Parti Di Ricambio | Non Allocato | Ricambi |  | 8014140377016 | IS - MR | 240.5 | BWA-RICAMBI | Ricambi |  | No, non presente | [8 empty] | [no pallet] | 240.5 |  |  | 1X1X1 | 0.001 | 0.001
T001119EO | FISSO DI RICAMBIO KUBO A 80 SATIN S.BRG | AW | Spare Parts A&W | KUBO | Parti Di Ricambio | Non Allocato | Ricambi |  | 8014140377023 | IS - MR | 272.5 | BWA-RICAMBI | Ricambi |  | No, non presente | [8 empty] | [no pallet] | 272.5 |  |  | 1X1X1 | 0.001 | 0.001
T001120EO | FISSO DI RICAMBIO KUBO A 85 SATIN S.BRG | AW | Spare Parts A&W | KUBO | Parti Di Ricambio | Non Allocato | Ricambi |  | 8014140377030 | IS - MR | 245.5 | BWA-RICAMBI | Ricambi |  | No, non presente | [8 empty] | [no pallet] | 245.5 |  |  | 1X1X1 | 0.001 | 0.001
T001121EO | FISSO DI RICAMBIO KUBO A 90 SATIN S.BRG | AW | Spare Parts A&W | KUBO | Parti Di Ricambio | Non Allocato | Ricambi |  | 8014140377047 | IS - MR | 238 | BWA-RICAMBI | Ricambi |  | No, non presente | [8 empty] | [no pallet] | 238 |  |  | 1X1X1 | 0.001 | 0.001
T001123EO | FISSO DI RICAMBIO KUBO A 100 SATIN S.BRG | AW | Spare Parts A&W | KUBO | Parti Di Ricambio | Non Allocato | Ricambi |  | 8014140377061 | IS - MR | 297 | BWA-RICAMBI | Ricambi |  | No, non presente | [8 empty] | [no pallet] | 297 |  |  | 1X1X1 | 0.001 | 0.001
T001124EO | FISSO DI RICAMBIO KUBO A 110 SATIN S.BRG | AW | Spare Parts A&W | KUBO | Parti Di Ricambio | Non Allocato | Ricambi |  | 8014140377078 | IS - MR | 276.5 | BWA-RICAMBI | Ricambi |  | No, non presente | [8 empty] | [no pallet] | 276.5 |  |  | 1X1X1 | 0.001 | 0.001
T001125EO | FISSO DI RICAMBIO KUBO A 120 SATIN S.BRG | AW | Spare Parts A&W | KUBO | Parti Di Ricambio | Non Allocato | Ricambi |  | 8014140377085 | IS - MR | 289 | BWA-RICAMBI | Ricambi |  | No, non presente | [8 empty] | [no pallet] | 289 |  |  | 1X1X1 | 0.001 | 0.001
T001126EO | FISSO DI RICAMBIO KUBO A 140 SATIN S.BRG | AW | Spare Parts A&W | KUBO | Parti Di Ricambio | Non Allocato | Ricambi |  | 8014140377092 | IS - MR | 308.5 | BWA-RICAMBI | Ricambi |  | No, non presente | [8 empty] | [no pallet] | 308.5 |  |  | 1X1X1 | 0.001 | 0.001
T001127EO | PORTA DI RICAMBIO KUBO A 70 TRASP S.BRG | AW | Spare Parts A&W | KUBO | Parti Di Ricambio | Non Allocato | Ricambi |  | 8014140377108 | IS - MR | 234 | BWA-RICAMBI | Ricambi |  | No, non presente | [8 empty] | [no pallet] | 234 |  |  | 1X1X1 | 0.001 | 0.001
T001128EO | PORTA DI RICAMBIO KUBO A 75 TRASP S.BRG | AW | Spare Parts A&W | KUBO | Parti Di Ricambio | Non Allocato | Ricambi |  | 8014140377115 | IS - MR | 244 | BWA-RICAMBI | Ricambi |  | No, non presente | [8 empty] | [no pallet] | 244 |  |  | 1X1X1 | 0.001 | 0.001
T001129EO | PORTA DI RICAMBIO KUBO A 80 TRASP S.BRG | AW | Spare Parts A&W | KUBO | Parti Di Ricambio | Non Allocato | Ricambi |  | 8014140377122 | IS - MR | 242 | BWA-RICAMBI | Ricambi |  | No, non presente | [8 empty] | [no pallet] | 242 |  |  | 1X1X1 | 0.001 | 0.001
T001130EO | PORTA DI RICAMBIO KUBO A 85 TRASP S.BRG | AW | Spare Parts A&W | KUBO | Parti Di Ricambio | Non Allocato | Ricambi |  | 8014140377139 | IS - MR | 240.5 | BWA-RICAMBI | Ricambi |  | No, non presente | [8 empty] | [no pallet] | 240.5 |  |  | 1X1X1 | 0.001 | 0.001
T001131EO | PORTA DI RICAMBIO KUBO A 90 TRASP S.BRG | AW | Spare Parts A&W | KUBO | Parti Di Ricambio | Non Allocato | Ricambi |  | 8014140377146 | IS - MR | 252.5 | BWA-RICAMBI | Ricambi |  | No, non presente | [8 empty] | [no pallet] | 252.5 |  |  | 1X1X1 | 0.001 | 0.001
T001133EO | PORTA DI RICAMBIO KUBO A 100 TRASP S.BRG | AW | Spare Parts A&W | KUBO | Parti Di Ricambio | Non Allocato | Ricambi |  | 8014140377160 | IS - MR | 281.5 | BWA-RICAMBI | Ricambi |  | No, non presente | [8 empty] | [no pallet] | 281.5 |  |  | 1X1X1 | 0.001 | 0.001
T001134EO | PORTA DI RICAMBIO KUBO A 110 TRASP S.BRG | AW | Spare Parts A&W | KUBO | Parti Di Ricambio | Non Allocato | Ricambi |  | 8014140377177 | IS - MR | 240.5 | BWA-RICAMBI | Ricambi |  | No, non presente | [8 empty] | [no pallet] | 240.5 |  |  | 1X1X1 | 0.001 | 0.001
T001135EO | PORTA DI RICAMBIO KUBO A 120 TRASP S.BRG | AW | Spare Parts A&W | KUBO | Parti Di Ricambio | Non Allocato | Ricambi |  | 8014140377184 | IS - MR | 306.5 | BWA-RICAMBI | Ricambi |  | No, non presente | [8 empty] | [no pallet] | 306.5 |  |  | 1X1X1 | 0.001 | 0.001
T001136EO | PORTA DI RICAMBIO KUBO A 140 TRASP S.BRG | AW | Spare Parts A&W | KUBO | Parti Di Ricambio | Non Allocato | Ricambi |  | 8014140377191 | IS - MR | 270.5 | BWA-RICAMBI | Ricambi |  | No, non presente | [8 empty] | [no pallet] | 270.5 |  |  | 1X1X1 | 0.001 | 0.001
T001137EO | PORTA DI RICAMBIO KUBO A 70 SATIN S.BRG | AW | Spare Parts A&W | KUBO | Parti Di Ricambio | Non Allocato | Ricambi |  | 8014140377207 | IS - MR | 263 | BWA-RICAMBI | Ricambi |  | No, non presente | [8 empty] | [no pallet] | 263 |  |  | 1X1X1 | 15 | 15
T001138EO | PORTA DI RICAMBIO KUBO A 75 SATIN S.BRG | AW | Spare Parts A&W | KUBO | Parti Di Ricambio | Non Allocato | Ricambi |  | 8014140377214 | IS - MR | 271.5 | BWA-RICAMBI | Ricambi |  | No, non presente | [8 empty] | [no pallet] | 271.5 |  |  | 1X1X1 | 0.001 | 0.001
T001139EO | PORTA DI RICAMBIO KUBO A 80 SATIN S.BRG | AW | Spare Parts A&W | KUBO | Parti Di Ricambio | Non Allocato | Ricambi |  | 8014140377221 | IS - MR | 271.5 | BWA-RICAMBI | Ricambi |  | No, non presente | [8 empty] | [no pallet] | 271.5 |  |  | 1X1X1 | 0.001 | 0.001
T001140EO | PORTA DI RICAMBIO KUBO A 85 SATIN S.BRG | AW | Spare Parts A&W | KUBO | Parti Di Ricambio | Non Allocato | Ricambi |  | 8014140377238 | IS - MR | 230 | BWA-RICAMBI | Ricambi |  | No, non presente | [8 empty] | [no pallet] | 230 |  |  | 1X1X1 | 17 | 17
T001141EO | PORTA DI RICAMBIO KUBO A 90 SATIN S.BRG | AW | Spare Parts A&W | KUBO | Parti Di Ricambio | Non Allocato | Ricambi |  | 8014140377245 | IS - MR | 279 | BWA-RICAMBI | Ricambi |  | No, non presente | [8 empty] | [no pallet] | 279 |  |  | 1X1X1 | 0.001 | 0.001
T001143EO | PORTA DI RICAMBIO KUBO A 100 SATIN S.BRG | AW | Spare Parts A&W | KUBO | Parti Di Ricambio | Non Allocato | Ricambi |  | 8014140377269 | IS - MR | 284.5 | BWA-RICAMBI | Ricambi |  | No, non presente | [8 empty] | [no pallet] | 284.5 |  |  | 1X1X1 | 0.001 | 0.001
T001144EO | PORTA DI RICAMBIO KUBO A 110 SATIN S.BRG | AW | Spare Parts A&W | KUBO | Parti Di Ricambio | Non Allocato | Ricambi |  | 8014140377276 | IS - MR | 259.5 | BWA-RICAMBI | Ricambi |  | No, non presente | [8 empty] | [no pallet] | 259.5 |  |  | 1X1X1 | 0.001 | 0.001
T001145EO | PORTA DI RICAMBIO KUBO A 120 SATIN S.BRG | AW | Spare Parts A&W | KUBO | Parti Di Ricambio | Non Allocato | Ricambi |  | 8014140377283 | IS - MR | 307.5 | BWA-RICAMBI | Ricambi |  | No, non presente | [8 empty] | [no pallet] | 307.5 |  |  | 1X1X1 | 0.001 | 0.001
T001147EO | FISSO DI RICAMBIO KUBO R 80 R550 TSP S.B | AW | Spare Parts A&W | KUBO | Parti Di Ricambio | Non Allocato | Ricambi |  | 8014140376583 | IS - MR | 559 | BWA-RICAMBI | Ricambi |  | No, non presente | [8 empty] | [no pallet] | 559 |  |  | 1X1X1 | 0.001 | 0.001
T001148EO | FISSO DI RICAMBIO KUBO R 90 R550 TSP S.B | AW | Spare Parts A&W | KUBO | Parti Di Ricambio | Non Allocato | Ricambi |  | 8014140376590 | IS - MR | 477.5 | BWA-RICAMBI | Ricambi |  | No, non presente | [8 empty] | [no pallet] | 477.5 |  |  | 1X1X1 | 0.001 | 0.001
T001149EO | FISSO DI RICAMBIO KUBO R80 R550 SATIN SB | AW | Spare Parts A&W | KUBO | Parti Di Ricambio | Non Allocato | Ricambi |  | 8014140376606 | IS - MR | 514 | BWA-RICAMBI | Ricambi |  | No, non presente | [8 empty] | [no pallet] | 514 |  |  | 1X1X1 | 0.001 | 0.001
T001150EO | FISSO DI RICAMBIO KUBO R90 R550 SATIN SB | AW | Spare Parts A&W | KUBO | Parti Di Ricambio | Non Allocato | Ricambi |  | 8014140376613 | IS - MR | 507.5 | BWA-RICAMBI | Ricambi |  | No, non presente | [8 empty] | [no pallet] | 507.5 |  |  | 1X1X1 | 0.001 | 0.001
T001151EO | PORTA RIC. KUBO R 80/90/100 R 550 TSP SB | AW | Spare Parts A&W | KUBO | Parti Di Ricambio | Non Allocato | Ricambi |  | 8014140376620 | IS - MR | 614.5 | BWA-RICAMBI | Ricambi |  | No, non presente | [8 empty] | [no pallet] | 614.5 |  |  | 1X1X1 | 0.001 | 0.001
T001152EO | PORTA RIC. KUBO R 80/90/100 R 550 STN SB | AW | Spare Parts A&W | KUBO | Parti Di Ricambio | Non Allocato | Ricambi |  | 8014140376637 | IS - MR | 665 | BWA-RICAMBI | Ricambi |  | No, non presente | [8 empty] | [no pallet] | 665 |  |  | 1X1X1 | 0.001 | 0.001
T001153EO | FISSO DI RIC 70 KUBO R 70X90 R380 TSP SB | AW | Spare Parts A&W | KUBO | Parti Di Ricambio | Non Allocato | Ricambi |  | 8014140376644 | IS - MR | 440 | BWA-RICAMBI | Ricambi |  | No, non presente | [8 empty] | [no pallet] | 440 |  |  | 1X1X1 | 0.001 | 0.001
T001154EO | FISSO DI RIC 75 KUBO R 75X95 R380 TSP SB | AW | Spare Parts A&W | KUBO | Parti Di Ricambio | Non Allocato | Ricambi |  | 8014140376651 | IS - MR | 462.5 | BWA-RICAMBI | Ricambi |  | No, non presente | [8 empty] | [no pallet] | 462.5 |  |  | 1X1X1 | 0.001 | 0.001
T001155EO | FISSO RIC 80 KUBO R80X100/120 R380 TSP S | AW | Spare Parts A&W | KUBO | Parti Di Ricambio | Non Allocato | Ricambi |  | 8014140377368 | IS - MR | 498 | BWA-RICAMBI | Ricambi |  | No, non presente | [8 empty] | [no pallet] | 498 |  |  | 1X1X1 | 0.001 | 0.001
T001156EO | FISSO DI RIC 90 KUBO R 70X90 R380 TSP SB | AW | Spare Parts A&W | KUBO | Parti Di Ricambio | Non Allocato | Ricambi |  | 8014140377375 | IS - MR | 496 | BWA-RICAMBI | Ricambi |  | No, non presente | [8 empty] | [no pallet] | 496 |  |  | 1X1X1 | 0.001 | 0.001
T001157EO | FISSO DI RIC 95 KUBO R 75X95 R380 TSP SB | AW | Spare Parts A&W | KUBO | Parti Di Ricambio | Non Allocato | Ricambi |  | 8014140377382 | IS - MR | 541.5 | BWA-RICAMBI | Ricambi |  | No, non presente | [8 empty] | [no pallet] | 541.5 |  |  | 1X1X1 | 0.001 | 0.001
T001158EO | FISSO RIC 100 KUBO R 80X100 R380 TSP S.B | AW | Spare Parts A&W | KUBO | Parti Di Ricambio | Non Allocato | Ricambi |  | 8014140377399 | IS - MR | 564 | BWA-RICAMBI | Ricambi |  | No, non presente | [8 empty] | [no pallet] | 564 |  |  | 1X1X1 | 0.001 | 0.001
T001159EO | FISSO RIC 120 KUBO R 80X120 R380 TSP B.L | AW | Spare Parts A&W | KUBO | Parti Di Ricambio | Non Allocato | Ricambi |  | 8014140377405 | IS - MR | 524 | BWA-RICAMBI | Ricambi |  | No, non presente | [8 empty] | [no pallet] | 524 |  |  | 1X1X1 | 0.001 | 0.001
T001160EO | FISSO DI RIC 70 KUBO R 70X90 R380 STN SB | AW | Spare Parts A&W | KUBO | Parti Di Ricambio | Non Allocato | Ricambi |  | 8014140377412 | IS - MR | 500.5 | BWA-RICAMBI | Ricambi |  | No, non presente | [8 empty] | [no pallet] | 500.5 |  |  | 1X1X1 | 0.001 | 0.001
T001161EO | FISSO DI RIC 75 KUBO R 75X95 R380 STN SB | AW | Spare Parts A&W | KUBO | Parti Di Ricambio | Non Allocato | Ricambi |  | 8014140377429 | IS - MR | 543.5 | BWA-RICAMBI | Ricambi |  | No, non presente | [8 empty] | [no pallet] | 543.5 |  |  | 1X1X1 | 0.001 | 0.001
T001162EO | FISSO RIC 80 KUBO R80X100/120 R380 STN S | AW | Spare Parts A&W | KUBO | Parti Di Ricambio | Non Allocato | Ricambi |  | 8014140377436 | IS - MR | 500.5 | BWA-RICAMBI | Ricambi |  | No, non presente | [8 empty] | [no pallet] | 500.5 |  |  | 1X1X1 | 0.001 | 0.001
T001163EO | FISSO DI RIC 90 KUBO R 70X90 R380 STN SB | AW | Spare Parts A&W | KUBO | Parti Di Ricambio | Non Allocato | Ricambi |  | 8014140377443 | IS - MR | 502 | BWA-RICAMBI | Ricambi |  | No, non presente | [8 empty] | [no pallet] | 502 |  |  | 1X1X1 | 0.001 | 0.001
T001164EO | FISSO DI RIC 95 KUBO R 75X95 R380 STN SB | AW | Spare Parts A&W | KUBO | Parti Di Ricambio | Non Allocato | Ricambi |  | 8014140377450 | IS - MR | 535 | BWA-RICAMBI | Ricambi |  | No, non presente | [8 empty] | [no pallet] | 535 |  |  | 1X1X1 | 0.001 | 0.001
T001165EO | FISSO DI RIC 100 KUBO R80X100 R380 STN S | AW | Spare Parts A&W | KUBO | Parti Di Ricambio | Non Allocato | Ricambi |  | 8014140377467 | IS - MR | 553 | BWA-RICAMBI | Ricambi |  | No, non presente | [8 empty] | [no pallet] | 553 |  |  | 1X1X1 | 0.001 | 0.001
T001166EO | FISSO DI RIC 120 KUBO R80X120 R380 STN S | AW | Spare Parts A&W | KUBO | Parti Di Ricambio | Non Allocato | Ricambi |  | 8014140377474 | IS - MR | 602.5 | BWA-RICAMBI | Ricambi |  | No, non presente | [8 empty] | [no pallet] | 602.5 |  |  | 1X1X1 | 0.001 | 0.001
T001167EO | PORTA DI RICAMBIO KUBO R R380 TSP S.BR | AW | Spare Parts A&W | KUBO | Parti Di Ricambio | Non Allocato | Ricambi |  | 8014140377481 | IS - MR | 614.5 | BWA-RICAMBI | Ricambi |  | No, non presente | [8 empty] | [no pallet] | 614.5 |  |  | 1X1X1 | 0.001 | 0.001
T001168EO | PORTA DI RICAMBIO KUBO R R380 STN S.BR | AW | Spare Parts A&W | KUBO | Parti Di Ricambio | Non Allocato | Ricambi |  | 8014140377498 | IS - MR | 646 | BWA-RICAMBI | Ricambi |  | No, non presente | [8 empty] | [no pallet] | 646 |  |  | 1X1X1 | 0.001 | 0.001
T001169EO | FISSO DI RICAMBIO KUBO R 100 R550 TSP SB | AW | Spare Parts A&W | KUBO | Parti Di Ricambio | Non Allocato | Ricambi |  | 8014140377504 | IS - MR | 564 | BWA-RICAMBI | Ricambi |  | No, non presente | [8 empty] | [no pallet] | 564 |  |  | 1X1X1 | 0.001 | 0.001
T001170NU | SET FERMAPORTA PER KUBO A | AW | Spare Parts A&W | KUBO | Parti Di Ricambio | Non Allocato | Ricambi |  | 8014140376859 | IS - MR | 26 | BWA-RICAMBI | Ricambi |  | No, non presente | [8 empty] | [no pallet] | 26 |  |  | 1X1X1 | 0.001 | 0.001
T001171NU | TAPPI COP.KUBO A PROFILO MAGN (2DX+2SX) | AW | Spare Parts A&W | KUBO | Parti Di Ricambio | Non Allocato | Ricambi |  | 8014140376897 | IS - MR | 28 | BWA-RICAMBI | Ricambi |  | No, non presente | [8 empty] | [no pallet] | 28 |  |  | 1X1X1 | 0.001 | 0.001
T001172EO | PROFILO DI FISSAGGIO A MURO KUBO S.BRILL | AW | Spare Parts A&W | KUBO | Parti Di Ricambio | Non Allocato | Ricambi |  | 8014140376415 | IS - MR | 61 | BWA-RICAMBI | Ricambi |  | No, non presente | [8 empty] | [no pallet] | 61 |  |  | 1X1X1 | 0.85 | 0.85
T001173NU | CUSCINETTO COMPLETO PER KUBO R (1 PZ) | AW | Spare Parts A&W | KUBO | Parti Di Ricambio | Non Allocato | Ricambi |  | 8014140376422 | IS - MR | 43 | BWA-RICAMBI | Ricambi |  | No, non presente | [8 empty] | [no pallet] | 43 |  |  | 1X1X1 | 0.001 | 0.001
T001174NU | CUSCINETTO COMPLETO PER KUBO A (1 PZ) | AW | Spare Parts A&W | KUBO | Parti Di Ricambio | Non Allocato | Ricambi |  | 8014140376439 | IS - MR | 43 | BWA-RICAMBI | Ricambi |  | No, non presente | [8 empty] | [no pallet] | 43 |  |  | 1X1X1 | 0.001 | 0.001
T001175EO | GIUNZIONE AD ANGOLO KUBO A + VITI SB 1PZ | AW | Spare Parts A&W | KUBO | Parti Di Ricambio | Non Allocato | Ricambi |  | 8014140376446 | IS - MR | 31.5 | BWA-RICAMBI | Ricambi |  | No, non presente | [8 empty] | [no pallet] | 31.5 |  |  | 1X1X1 | 0.018 | 0.018
T001177EO | COPPIA BINARI KUBO R 80 R 550 SILVER BRG | AW | Spare Parts A&W | KUBO | Parti Di Ricambio | Non Allocato | Ricambi |  | 8014140376668 | IS - MR | 84.5 | BWA-RICAMBI | Ricambi |  | No, non presente | [8 empty] | [no pallet] | 84.5 |  |  | 1X1X1 | 0.001 | 0.001
T001178EO | COPPIA BINARI KUBO R 70X90 R380 S.BRG | AW | Spare Parts A&W | KUBO | Parti Di Ricambio | Non Allocato | Ricambi |  | 8014140376675 | IS - MR | 94 | BWA-RICAMBI | Ricambi |  | No, non presente | [8 empty] | [no pallet] | 94 |  |  | 1X1X1 | 0.001 | 0.001
T001179EO | COPPIA BINARI KUBO R 75X95 R380 S.BRG | AW | Spare Parts A&W | KUBO | Parti Di Ricambio | Non Allocato | Ricambi |  | 8014140376682 | IS - MR | 102 | BWA-RICAMBI | Ricambi |  | No, non presente | [8 empty] | [no pallet] | 102 |  |  | 1X1X1 | 0.001 | 0.001
T001180EO | COPPIA BINARI KUBO R80X100 R380 S.BRG | AW | Spare Parts A&W | KUBO | Parti Di Ricambio | Non Allocato | Ricambi |  | 8014140376699 | IS - MR | 97.5 | BWA-RICAMBI | Ricambi |  | No, non presente | [8 empty] | [no pallet] | 97.5 |  |  | 1X1X1 | 0.001 | 0.001
T001181EO | COPPIA BINARI KUBO R80X120 R380 S.BRG | AW | Spare Parts A&W | KUBO | Parti Di Ricambio | Non Allocato | Ricambi |  | 8014140376705 | IS - MR | 95.5 | BWA-RICAMBI | Ricambi |  | No, non presente | [8 empty] | [no pallet] | 95.5 |  |  | 1X1X1 | 0.001 | 0.001
T001182NU | CONFEZ. VITI E ACCESSORI MONT. KUBO R | AW | Spare Parts A&W | KUBO | Parti Di Ricambio | Non Allocato | Ricambi |  | 8014140376712 | IS - MR | 27 | BWA-RICAMBI | Ricambi |  | No, non presente | [8 empty] | [no pallet] | 27 |  |  | 1X1X1 | 0.054 | 0.054
T001183NU | CONFEZ. VITI E ACCESSORI MONT. KUBO A | AW | Spare Parts A&W | KUBO | Parti Di Ricambio | Non Allocato | Ricambi |  | 8014140376729 | IS - MR | 27.5 | BWA-RICAMBI | Ricambi |  | No, non presente | [8 empty] | [no pallet] | 27.5 |  |  | 1X1X1 | 0.001 | 0.001
T001184AA | MANIGLIA KUBO CROMO COMPLETA DI VITI | AW | Spare Parts A&W | KUBO | Parti Di Ricambio | Non Allocato | Ricambi |  | 8014140376736 | IS - MR | 76 | BWA-RICAMBI | Ricambi |  | No, non presente | [8 empty] | [no pallet] | 76 |  |  | 1X1X1 | 1.1 | 1.1
T001185NU | VITI E GUARNIZIONI PER MANIGLIA KUBO | AW | Spare Parts A&W | KUBO | Parti Di Ricambio | Non Allocato | Ricambi |  | 8014140376743 | IS - MR | 30 | BWA-RICAMBI | Ricambi |  | No, non presente | [8 empty] | [no pallet] | 30 |  |  | 1X1X1 | 0.001 | 0.001
T001186NU | CONFEZ.VITI/ACCESS.DI MONTAGGIO KUBO L | AW | Spare Parts A&W | KUBO | Parti Di Ricambio | Non Allocato | Ricambi |  | 8014140378068 | IS - MR | 26 | BWA-RICAMBI | Ricambi |  | No, non presente | [8 empty] | [no pallet] | 26 |  |  | 1X1X1 | 0.01 | 0.01
T00118701 | PANNELLO ANG.CRISTALLO 130 C/IMB | AW | Spare Parts A&W | MULTI SUITES - SPARE PART | Parti Di Ricambio | Non Allocato | Ricambi |  | 8014140376330 | IS - MR | 408 | BWA-RICAMBI | Ricambi |  | No, non presente | [8 empty] | [no pallet] | 408 |  |  | 1X1X1 | 0.001 | 0.001
T001188EO | FISSO DI RICAMBIO KUBO R 100 R550 STN SB | AW | Spare Parts A&W | KUBO | Parti Di Ricambio | Non Allocato | Ricambi |  | 8014140377511 | IS - MR | 553 | BWA-RICAMBI | Ricambi |  | No, non presente | [8 empty] | [no pallet] | 553 |  |  | 1X1X1 | 0.001 | 0.001
T00119001 | PANNELLO FRO.ACTIVE ANG 150 BEU C/IMB | AW | Spare Parts A&W | MULTI SUITES - SPARE PART | Acrilico | Non Allocato | Ricambi |  | 8014140377740 | IS - MR | 478.5 | BWA-RICAMBI | Ricambi |  | No, non presente | [8 empty] | [no pallet] | 478.5 |  |  | 74,5X15,5X8,5 | 1 | 1
T001196NU | GUARNIZIONE MAGNETICA TIPICA PV | AW | Spare Parts A&W | MULTI SUITES - SPARE PART | Parti Di Ricambio | Non Allocato | Ricambi |  | 8014140379041 | IS - MR | 34.5 | BWA-RICAMBI | Ricambi |  | No, non presente | [8 empty] | [no pallet] | 34.5 |  |  | 1X1X1 | 0.001 | 0.001
T001197AC | BLOCCO CERNIERA TIPICA PS BEU | AW | Spare Parts A&W | MULTI SUITES - SPARE PART | Parti Di Ricambio | Non Allocato | Ricambi |  | 8014140379058 | IS - MR | 27.5 | BWA-RICAMBI | Ricambi |  | No, non presente | [8 empty] | [no pallet] | 27.5 |  |  | 1X1X1 | 0.001 | 0.001
T001197YB | BLOCCO CERNIERA TIPICA PS S.BRILL | AW | Spare Parts A&W | MULTI SUITES - SPARE PART | Parti Di Ricambio | Non Allocato | Ricambi |  | 8014140379362 | IS - MR | 30 | BWA-RICAMBI | Ricambi |  | No, non presente | [8 empty] | [no pallet] | 30 |  |  | 1X1X1 | 0.001 | 0.001
T001198AC | CONFEZ.ACCESS.MONTAGGIO TIPICA PSC BEU | AW | Spare Parts A&W | NO SUITE DEFINED | Parti Di Ricambio | Non Allocato | Ricambi |  | 8014140379379 | IS - MR | 53 | BWA-RICAMBI | Ricambi |  | No, non presente | [8 empty] | [no pallet] | 53 |  |  | 1X1X1 | 0.001 | 0.001
T001198YB | CONFEZ. ACCESS.MONTAGGIO TIPICA PSC S.BR | AW | Spare Parts A&W | NO SUITE DEFINED | Parti Di Ricambio | Non Allocato | Ricambi |  | 8014140379386 | IS - MR | 57.5 | BWA-RICAMBI | Ricambi |  | No, non presente | [8 empty] | [no pallet] | 57.5 |  |  | 1X1X1 | 0.001 | 0.001
T001199AC | BLOCCO CERNIERA TIPICA V1 BEU | AW | Spare Parts A&W | NO SUITE DEFINED | Parti Di Ricambio | Non Allocato | Ricambi |  | 8014140379409 | IS - MR | 40.5 | BWA-RICAMBI | Ricambi |  | No, non presente | [8 empty] | [no pallet] | 40.5 |  |  | 1X1X1 | 0.001 | 0.001
T001199YB | BLOCCO CERNIERA TIPICA V1 S.BRILL | AW | Spare Parts A&W | NO SUITE DEFINED | Parti Di Ricambio | Non Allocato | Ricambi |  | 8014140379393 | IS - MR | 41 | BWA-RICAMBI | Ricambi |  | No, non presente | [8 empty] | [no pallet] | 41 |  |  | 1X1X1 | 0.001 | 0.001
T001200NU | GUARNIZIONI VERTICALI TIPICA V1 | AW | Spare Parts A&W | MULTI SUITES - SPARE PART | Parti Di Ricambio | Non Allocato | Ricambi |  | 8014140379416 | IS - MR | 38 | BWA-RICAMBI | Ricambi |  | No, non presente | [8 empty] | [no pallet] | 38 |  |  | 1X1X1 | 0.001 | 0.001
T001201NU | GUARNIZIONE GOCCIOLATOIO TIPICA V1 | AW | Spare Parts A&W | MULTI SUITES - SPARE PART | Parti Di Ricambio | Non Allocato | Ricambi |  | 8014140379423 | IS - MR | 25 | BWA-RICAMBI | Ricambi |  | No, non presente | [8 empty] | [no pallet] | 25 |  |  | 1X1X1 | 0.001 | 0.001
T001203NU | GUARNIZ. VERT. PORTA/FISSO KUBO R 2 MT | AW | Spare Parts A&W | KUBO | Acrilico | Non Allocato | Ricambi |  | 8014140378976 | IS - MR | 29 | BWA-RICAMBI | Ricambi |  | No, non presente | [8 empty] | [no pallet] | 29 |  |  | 74,5X15,5X8,5 | 1 | 1
T001213AC | ANTA SCORREVOLE TIPICA A73 BEU TRASP. | AW | Spare Parts A&W | NO SUITE DEFINED | Parti Di Ricambio | Non Allocato | Ricambi |  | 8014140379447 | IS - MR | 172 | BWA-RICAMBI | Ricambi |  | No, non presente | [8 empty] | [no pallet] | 172 |  | Disponibile fino ad esaurimento scorte | 1X1X1 | 0.001 | 0.001
T001214AC | ANTA SCORREVOLE TIPICA A73 BEU STAMP C | AW | Spare Parts A&W | NO SUITE DEFINED | Parti Di Ricambio | Non Allocato | Ricambi |  | 8014140379461 | IS - MR | 189 | BWA-RICAMBI | Ricambi |  | No, non presente | [8 empty] | [no pallet] | 189 |  | Disponibile fino ad esaurimento scorte | 1X1X1 | 0.001 | 0.001
T001219AC | ANTA FISSA TIPICA A73 BEU TRASP. | AW | Spare Parts A&W | NO SUITE DEFINED | Parti Di Ricambio | Non Allocato | Ricambi |  | 8014140379638 | IS - MR | 172 | BWA-RICAMBI | Ricambi |  | No, non presente | [8 empty] | [no pallet] | 172 |  | Disponibile fino ad esaurimento scorte | 1X1X1 | 0.001 | 0.001
T001220AC | ANTA FISSA TIPICA A73 BEU STAMP C | AW | Spare Parts A&W | NO SUITE DEFINED | Parti Di Ricambio | Non Allocato | Ricambi |  | 8014140379652 | IS - MR | 172 | BWA-RICAMBI | Ricambi |  | No, non presente | [8 empty] | [no pallet] | 172 |  | Disponibile fino ad esaurimento scorte | 1X1X1 | 0.001 | 0.001
T001222AC | ANTA FISSA TIPICA A91 BEU TRASP. | AW | Spare Parts A&W | NO SUITE DEFINED | Parti Di Ricambio | Non Allocato | Ricambi |  | 8014140379690 | IS - MR | 176 | BWA-RICAMBI | Ricambi |  | No, non presente | [8 empty] | [no pallet] | 176 |  | Disponibile fino ad esaurimento scorte | 1X1X1 | 0.001 | 0.001
T001223AC | ANTA FISSA TIPICA A91 BEU STAMPATO C | AW | Spare Parts A&W | NO SUITE DEFINED | Parti Di Ricambio | Non Allocato | Ricambi |  | 8014140379713 | IS - MR | 176 | BWA-RICAMBI | Ricambi |  | No, non presente | [8 empty] | [no pallet] | 176 |  | Disponibile fino ad esaurimento scorte | 1X1X1 | 0.001 | 0.001
T001226NU | GUARN VERT CONTENIM KUBO-CONNECT PS 2 PZ | AW | Spare Parts A&W | KUBO | Parti Di Ricambio | Non Allocato | Ricambi |  | 8014140379751 | IS - MR | 41.5 | BWA-RICAMBI | Ricambi |  | No, non presente | [8 empty] | [no pallet] | 41.5 |  |  | 1X1X1 | 0.001 | 0.001
T001227AA | CERNIERA FISSA KUBO/CONNECT PS + FERMAP. | AW | Spare Parts A&W | KUBO | Parti Di Ricambio | Non Allocato | Ricambi |  | 8014140379768 | IS - MR | 41.5 | BWA-RICAMBI | Ricambi |  | No, non presente | [8 empty] | [no pallet] | 41.5 |  |  | 1X1X1 | 0.001 | 0.001
T001228AA | CUSCINETTO KUBO/CONNECT PS DX+SX C/PERNO | AW | Spare Parts A&W | KUBO | Parti Di Ricambio | Non Allocato | Ricambi |  | 8014140379775 | IS - MR | 70.5 | BWA-RICAMBI | Ricambi |  | No, non presente | [8 empty] | [no pallet] | 70.5 |  |  | 1X1X1 | 1.01 | 1.01
T001229AC | GIUNZIONE CENTRALE KUBO PS(1SUP+1INF)BEU | AW | Spare Parts A&W | NO SUITE DEFINED | Parti Di Ricambio | Non Allocato | Ricambi |  | 8014140385745 | IS - MR | 33.5 | BWA-RICAMBI | Ricambi |  | No, non presente | [8 empty] | [no pallet] | 33.5 |  |  | 1X1X1 | 0.001 | 0.001
T001229EO | GIUNZ.CENTR. KUBO/CONNECT PS 1 SUP+1 INF | AW | Spare Parts A&W | CONNECT | Parti Di Ricambio | Non Allocato | Ricambi |  | 8014140379782 | IS - MR | 42.5 | BWA-RICAMBI | Ricambi |  | No, non presente | [8 empty] | [no pallet] | 42.5 |  |  | 1X1X1 | 0.02 | 0.02
T001230EO | SET TAPPI COPERTURA PER KUBO PS | AW | Spare Parts A&W | KUBO | Parti Di Ricambio | Non Allocato | Ricambi |  | 8014140379812 | IS - MR | 36 | BWA-RICAMBI | Ricambi |  | No, non presente | [8 empty] | [no pallet] | 36 |  |  | 1X1X1 | 0.017 | 0.017
T001231AA | MANIGLIA COMPLETA KUBO PS CROMO CON VITI | AW | Spare Parts A&W | KUBO | Parti Di Ricambio | Non Allocato | Ricambi |  | 8014140379829 | IS - MR | 71.5 | BWA-RICAMBI | Ricambi |  | No, non presente | [8 empty] | [no pallet] | 71.5 |  |  | 1X1X1 | 0.001 | 0.001
T001232NU | GUARNIZ GOCCIOL KUBO PV 1 PZ H=1 MT | AW | Spare Parts A&W | KUBO | Parti Di Ricambio | Non Allocato | Ricambi |  | 8014140379836 | IS - MR | 27.5 | BWA-RICAMBI | Ricambi |  | No, non presente | [8 empty] | [no pallet] | 27.5 |  |  | 1X1X1 | 1.01 | 1.01
T001233NU | GUARNIZIONE VERTICALE PER KUBO PV | AW | Spare Parts A&W | KUBO | Parti Di Ricambio | Non Allocato | Ricambi |  | 8014140379843 | IS - MR | 30 | BWA-RICAMBI | Ricambi |  | No, non presente | [8 empty] | [no pallet] | 30 |  |  | 1X1X1 | 1.01 | 1.01
T001234NU | COPPIA GUARN. MAGNETICHE KUBO PV + TAPPI | AW | Spare Parts A&W | KUBO | Parti Di Ricambio | Non Allocato | Ricambi |  | 8014140379850 | IS - MR | 48.5 | BWA-RICAMBI | Ricambi |  | No, non presente | [8 empty] | [no pallet] | 48.5 |  |  | 1X1X1 | 0.37 | 0.37
T001235EO | CERNIERA PER KUBO PV CON VITI FISSAGGIO | AW | Spare Parts A&W | KUBO | Parti Di Ricambio | Non Allocato | Ricambi |  | 8014140379867 | IS - MR | 88 | BWA-RICAMBI | Ricambi |  | No, non presente | [8 empty] | [no pallet] | 88 |  |  | 1X1X1 | 0.35 | 0.35
T001236EO | SET TAPPI COPERTURA PER KUBO PV | AW | Spare Parts A&W | KUBO | Parti Di Ricambio | Non Allocato | Ricambi |  | 8014140379874 | IS - MR | 35.5 | BWA-RICAMBI | Ricambi |  | No, non presente | [8 empty] | [no pallet] | 35.5 |  |  | 1X1X1 | 0.015 | 0.015
T001237EO | TAPPI COPERT PROF MANIGLIA KUBO PSC-PSC2 | AW | Spare Parts A&W | KUBO | Parti Di Ricambio | Non Allocato | Ricambi |  | 8014140379881 | IS - MR | 31.5 | BWA-RICAMBI | Ricambi |  | No, non presente | [8 empty] | [no pallet] | 31.5 |  |  | 1X1X1 | 0.012 | 0.012
T001238EO | BLOCCHETTO DI FISSAGGIO PER CARTER 5 PZ | AW | Spare Parts A&W | KUBO | Parti Di Ricambio | Non Allocato | Ricambi |  | 8014140379898 | IS - MR | 30 | BWA-RICAMBI | Ricambi |  | No, non presente | [8 empty] | [no pallet] | 30 |  |  | 1X1X1 | 0.012 | 0.012
T001240NU | MOTORE ASD ATL2560G4B 230/50 CS WB C/IMB | AW | Spare Parts A&W | MULTI SUITES - SPARE PART | Parti Di Ricambio | Non Allocato | Ricambi |  | 8014140379904 | IS - MR | 528 | BWA-RICAMBI | Ricambi |  | No, non presente | [8 empty] | [no pallet] | 528 |  |  | 1X1X1 | 0.001 | 0.001
T001242NU | MOTORE ASD ATL2560G4B 230/50 C/IMB | AW | Spare Parts A&W | MULTI SUITES - SPARE PART | Parti Di Ricambio | Non Allocato | Ricambi |  | 8014140379928 | IS - MR | 392 | BWA-RICAMBI | Ricambi |  | No, non presente | [8 empty] | [no pallet] | 392 |  |  | 1X1X1 | 0.001 | 0.001
T001244NU | TAST. ASTREL PFATIC020000 WB ASS. C/IMB | AW | Spare Parts A&W | MULTI SUITES - SPARE PART | Parti Di Ricambio | Non Allocato | Ricambi |  | 8014140379942 | IS - MR | 106.5 | BWA-RICAMBI | Ricambi |  | No, non presente | [8 empty] | [no pallet] | 106.5 |  |  | 1X1X1 | 0.001 | 0.001
T001247AA | BOCC. MAND. FLANGIA+GHIERA+GUARN. C/IMB | AW | Spare Parts A&W | MULTI SUITES - SPARE PART | Parti Di Ricambio | Non Allocato | Ricambi |  | 8014140379973 | IS - MR | 40.5 | BWA-RICAMBI | Ricambi |  | No, non presente | [8 empty] | [no pallet] | 40.5 |  |  | 1X1X1 | 0.001 | 0.001
T001248NU | CORPO BOCCHETTA MINI ABS C/IMB | AW | Spare Parts A&W | NO SUITE DEFINED | Parti Di Ricambio | Non Allocato | Ricambi |  | 8014140379980 | IS - MR | 44.5 | BWA-RICAMBI | Ricambi |  | No, non presente | [8 empty] | [no pallet] | 44.5 |  |  | 1X1X1 | 0.001 | 0.001
T001250NU | COLLETTORE ORIZZ. CMR 4 VIE DX ABS C/IMB | AW | Spare Parts A&W | MULTI SUITES - SPARE PART | Parti Di Ricambio | Non Allocato | Ricambi |  | 8014140380009 | IS - MR | 44 | BWA-RICAMBI | Ricambi |  | No, non presente | [8 empty] | [no pallet] | 44 |  |  | 1X1X1 | 0.001 | 0.001
T001251NU | COLLETTORE ORIZZ. CMR 4 VIE SX ABS C/IMB | AW | Spare Parts A&W | MULTI SUITES - SPARE PART | Parti Di Ricambio | Non Allocato | Ricambi |  | 8014140380016 | IS - MR | 43.5 | BWA-RICAMBI | Ricambi |  | No, non presente | [8 empty] | [no pallet] | 43.5 |  |  | 1X1X1 | 0.001 | 0.001
T001258NU | CENTRAL.ASTREL 1102.X HY/HB/HP 1R C/IMB | AW | Spare Parts A&W | NO SUITE DEFINED | Parti Di Ricambio | Non Allocato | Ricambi |  | 8014140380054 | IS - MR | 308.5 | BWA-RICAMBI | Ricambi |  | No, non presente | [8 empty] | [no pallet] | 308.5 |  |  | 1X1X1 | 0.001 | 0.001
T001259NU | REGOLATORE ARIA ASD HYGIENE EASY C/IMB | AW | Spare Parts A&W | NO SUITE DEFINED | Parti Di Ricambio | Non Allocato | Ricambi |  | 8014140380061 | IS - MR | 71.5 | BWA-RICAMBI | Ricambi |  | No, non presente | [8 empty] | [no pallet] | 71.5 |  |  | 1X1X1 | 0.001 | 0.001
T001260NU | TAST.ASTREL PFWT2IC20010 HB ASSEMB C/IMB | AW | Spare Parts A&W | MULTI SUITES - SPARE PART | Parti Di Ricambio | Non Allocato | Ricambi |  | 8014140380078 | IS - MR | 137.5 | BWA-RICAMBI | Ricambi |  | No, non presente | [8 empty] | [no pallet] | 137.5 |  |  | 1X1X1 | 0.001 | 0.001
T001263AA | TASTIERA ASTREL C/LED BICOLORE BS C/IMB | AW | Spare Parts A&W | MULTI SUITES - SPARE PART | Parti Di Ricambio | Non Allocato | Ricambi |  | 8014140380368 | IS - MR | 168 | BWA-RICAMBI | Ricambi |  | No, non presente | [8 empty] | [no pallet] | 168 |  |  | 1X1X1 | 0.001 | 0.001
T001264AA | TASTIERA ASTREL C/LED BICOLORE HY C/IMB | AW | Spare Parts A&W | MULTI SUITES - SPARE PART | Parti Di Ricambio | Non Allocato | Ricambi |  | 8014140380375 | IS - MR | 235 | BWA-RICAMBI | Ricambi |  | No, non presente | [8 empty] | [no pallet] | 235 |  |  | 1X1X1 | 0.001 | 0.001
T001265NU | MOTORE ASTRA D800 230/50 0,8KW CS BS C/I | AW | Spare Parts A&W | MULTI SUITES - SPARE PART | Parti Di Ricambio | Non Allocato | Ricambi |  | 8014140380382 | IS - MR | 606.5 | BWA-RICAMBI | Ricambi |  | No, non presente | [8 empty] | [no pallet] | 606.5 |  |  | 1X1X1 | 0.001 | 0.001
T00127201 | PANN.FRONT.150 ACT-CRI-CON 2011 BEU C/I | AW | Spare Parts A&W | MULTI SUITES - SPARE PART | Acrilico | Non Allocato | Ricambi |  | 8014140380764 | IS - MR | 435.5 | BWA-RICAMBI | Ricambi |  | Sì, presente | Listino 2026 | Vasche | Vasche rettangolari | Connect AIR | Vasca rettangolare, disponibile nelle versioni solo guscio da incasso, oppure completa di telaio, pannelli e colonna di scarico. | Pannello frontale 150 cm - RICAMBIO |  |  | [no pallet] | 435.5 |  |  | 74,5X15,5X8,5 | 1 | 1
T00127301 | PANN. FRONT.160 ACT-CRI-CON 2011 BEU C/I | AW | Spare Parts A&W | MULTI SUITES - SPARE PART | Acrilico | Non Allocato | Ricambi |  | 8014140380771 | IS - MR | 488.5 | BWA-RICAMBI | Ricambi |  | Sì, presente | Listino 2026 | Vasche | Vasche rettangolari | Connect AIR | Vasca rettangolare, disponibile nelle versioni solo guscio da incasso, oppure completa di telaio, pannelli e colonna di scarico. | Pannello frontale 160 cm - RICAMBIO |  |  | [no pallet] | 488.5 |  |  | 74,5X15,5X8,5 | 1 | 1
T00127401 | PANN. FRONT.170 ACT-CRI-CON 2011 BEU C/I | AW | Spare Parts A&W | MULTI SUITES - SPARE PART | Acrilico | Non Allocato | Ricambi |  | 8014140380788 | IS - MR | 540.5 | BWA-RICAMBI | Ricambi |  | Sì, presente | Listino 2026 | Vasche | Vasche rettangolari | Connect AIR | Vasca rettangolare, disponibile nelle versioni solo guscio da incasso, oppure completa di telaio, pannelli e colonna di scarico. | Pannello frontale 170 cm - RICAMBIO |  |  | [no pallet] | 540.5 |  |  | 74,5X15,5X8,5 | 5 | 5
T00127501 | PANN. FRONT.180 ACT-CRI-CON 2011 BEU C/I | AW | Spare Parts A&W | MULTI SUITES - SPARE PART | Acrilico | Non Allocato | Ricambi |  | 8014140380795 | IS - MR | 596.5 | BWA-RICAMBI | Ricambi |  | Sì, presente | Listino 2026 | Vasche | Vasche rettangolari | Connect AIR | Vasca rettangolare, disponibile nelle versioni solo guscio da incasso, oppure completa di telaio, pannelli e colonna di scarico. | Pannello frontale 180 cm - RICAMBIO |  |  | [no pallet] | 596.5 |  |  | 74,5X15,5X8,5 | 1 | 1
T00127601 | PANN. LAT. 70 ACT-CRI-CON 2011 BEU C/I | AW | Spare Parts A&W | MULTI SUITES - SPARE PART | Acrilico | Non Allocato | Ricambi |  | 8014140380801 | IS - MR | 379 | BWA-RICAMBI | Ricambi |  | Sì, presente | Listino 2026 | Vasche | Vasche rettangolari | Connect AIR | Vasca rettangolare, disponibile nelle versioni solo guscio da incasso, oppure completa di telaio, pannelli e colonna di scarico. | Pannello laterale 70 cm - RICAMBIO |  |  | [no pallet] | 379 |  |  | 74,5X15,5X8,5 | 1 | 1
T00127701 | PANN. LAT. 75 ACT-CRI-CON 2011 BEU C/I | AW | Spare Parts A&W | MULTI SUITES - SPARE PART | Acrilico | Non Allocato | Ricambi |  | 8014140380818 | IS - MR | 408 | BWA-RICAMBI | Ricambi |  | Sì, presente | Listino 2026 | Vasche | Vasche rettangolari | Connect AIR | Vasca rettangolare, disponibile nelle versioni solo guscio da incasso, oppure completa di telaio, pannelli e colonna di scarico. | Pannello laterale 75 cm - RICAMBIO |  |  | [no pallet] | 408 |  |  | 74,5X15,5X8,5 | 1 | 1
T00127801 | PANN. LAT. 80 ACT-CRI-CON 2011 BEU C/I | AW | Spare Parts A&W | MULTI SUITES - SPARE PART | Acrilico | Non Allocato | Ricambi |  | 8014140380825 | IS - MR | 431.5 | BWA-RICAMBI | Ricambi |  | Sì, presente | Listino 2026 | Vasche | Vasche rettangolari | Connect AIR | Vasca rettangolare, disponibile nelle versioni solo guscio da incasso, oppure completa di telaio, pannelli e colonna di scarico. | Pannello laterale 80 cm - RICAMBIO |  |  | [no pallet] | 431.5 |  |  | 74,5X15,5X8,5 | 1 | 1
T001279NU | KIT FISS. PANNELLI UNIVERSALI F+L C/IMB | AW | Spare Parts A&W | MULTI SUITES - SPARE PART | Acrilico | Non Allocato | Ricambi |  | 8014140381389 | IS - MR | 66 | BWA-RICAMBI | Ricambi |  | Sì, presente | Listino 2026 | Vasche | Vasche rettangolari | Connect AIR | Vasca rettangolare, disponibile nelle versioni solo guscio da incasso, oppure completa di telaio, pannelli e colonna di scarico. | Kit fissaggio pannelli |  |  | [no pallet] | 66 |  |  | 74,5X15,5X8,5 | 1 | 1
T001280NU | KIT FISS. PANN. STAFFE LUNGHE F+L C/IMB | AW | Spare Parts A&W | NO SUITE DEFINED | Acrilico | Non Allocato | Ricambi |  | 8014140381396 | IS - MR | 108.5 | BWA-RICAMBI | Ricambi |  | No, non presente | [8 empty] | [no pallet] | 108.5 |  |  | 74,5X15,5X8,5 | 1 | 1
T001282EO | PROFILO FISSAGGIO S. ALETTA KUBO S.BRILL | AW | Spare Parts A&W | NO SUITE DEFINED | Acrilico | Non Allocato | Ricambi |  | 8014140381273 | IS - MR | 58.5 | BWA-RICAMBI | Ricambi |  | No, non presente | [8 empty] | [no pallet] | 58.5 |  |  | 74,5X15,5X8,5 | 1 | 1
T001283EO | PROFILO FISSAGGIO LATERALE KUBO S. BRILL | AW | Spare Parts A&W | MULTI SUITES - SPARE PART | Acrilico | Non Allocato | Ricambi |  | 8014140381280 | IS - MR | 104 | BWA-RICAMBI | Ricambi |  | No, non presente | [8 empty] | [no pallet] | 104 |  |  | 74,5X15,5X8,5 | 1 | 1
T001284EO | PROFILO FISSAGGIO IN LINEA KUBO S. BRILL | AW | Spare Parts A&W | MULTI SUITES - SPARE PART | Acrilico | Non Allocato | Ricambi |  | 8014140381297 | IS - MR | 102.5 | BWA-RICAMBI | Ricambi |  | No, non presente | [8 empty] | [no pallet] | 102.5 |  |  | 74,5X15,5X8,5 | 1 | 1
T001289AC | PROFILO FISSAGGIO A MURO CONNECT BIANCO | AW | Spare Parts A&W | CONNECT | Acrilico | Non Allocato | Ricambi |  | 8014140385585 | IS - MR | 58 | BWA-RICAMBI | Ricambi |  | No, non presente | [8 empty] | [no pallet] | 58 |  |  | 74,5X15,5X8,5 | 1 | 1
T001289EO | PROFILO FISSAGGIO A MURO CONNECT S.BRILL | AW | Spare Parts A&W | CONNECT | Acrilico | Non Allocato | Ricambi |  | 8014140383765 | IS - MR | 61 | BWA-RICAMBI | Ricambi |  | No, non presente | [8 empty] | [no pallet] | 61 |  |  | 74,5X15,5X8,5 | 1 | 1
T001290AC | TAPPO COP.PROF.MURO CONNECT 1DX+1SX B.CO | AW | Spare Parts A&W | CONNECT | Acrilico | Non Allocato | Ricambi |  | 8014140385592 | IS - MR | 25 | BWA-RICAMBI | Ricambi |  | No, non presente | [8 empty] | [no pallet] | 25 |  |  | 74,5X15,5X8,5 | 1 | 1
T001290EO | TAPPO COP.PROF.MURO CONNECT 1DX+1SX BRIL | AW | Spare Parts A&W | CONNECT | Acrilico | Non Allocato | Ricambi |  | 8014140383772 | IS - MR | 27 | BWA-RICAMBI | Ricambi |  | No, non presente | [8 empty] | [no pallet] | 27 |  |  | 74,5X15,5X8,5 | 1 | 1
T001291AC | TAPPO COP.PROF.VERT CONNECT 1DX+1SX B.CO | AW | Spare Parts A&W | CONNECT | Acrilico | Non Allocato | Ricambi |  | 8014140385608 | IS - MR | 20 | BWA-RICAMBI | Ricambi |  | No, non presente | [8 empty] | [no pallet] | 20 |  |  | 74,5X15,5X8,5 | 1 | 1
T001291EO | TAPPO COP.PROF.VERT CONNECT 1DX+1SX BRIL | AW | Spare Parts A&W | CONNECT | Acrilico | Non Allocato | Ricambi |  | 8014140383789 | IS - MR | 21.5 | BWA-RICAMBI | Ricambi |  | No, non presente | [8 empty] | [no pallet] | 21.5 |  |  | 74,5X15,5X8,5 | 1 | 1
T001292EO | COPERCHIO CUSCINETTO CONNECT A/PSC 4 PZ | AW | Spare Parts A&W | CONNECT | Acrilico | Non Allocato | Ricambi |  | 8014140383796 | IS - MR | 21.5 | BWA-RICAMBI | Ricambi |  | No, non presente | [8 empty] | [no pallet] | 21.5 |  |  | 74,5X15,5X8,5 | 1 | 1
T001293AC | PROFILO COPRIVITI A MURO CONNECT BIANCO | AW | Spare Parts A&W | CONNECT | Acrilico | Non Allocato | Ricambi |  | 8014140385622 | IS - MR | 45.5 | BWA-RICAMBI | Ricambi |  | No, non presente | [8 empty] | [no pallet] | 45.5 |  |  | 74,5X15,5X8,5 | 1 | 1
T001293EO | PROFILO COPRIVITI A MURO CONNECT S.BRILL | AW | Spare Parts A&W | CONNECT | Acrilico | Non Allocato | Ricambi |  | 8014140383802 | IS - MR | 51 | BWA-RICAMBI | Ricambi |  | No, non presente | [8 empty] | [no pallet] | 51 |  |  | 74,5X15,5X8,5 | 1 | 1
T001294AC | GIUNZIONE COMPLETA CONNECT A B.CO (2 PZ) | AW | Spare Parts A&W | CONNECT | Acrilico | Non Allocato | Ricambi |  | 8014140385639 | IS - MR | 39.5 | BWA-RICAMBI | Ricambi |  | No, non presente | [8 empty] | [no pallet] | 39.5 |  |  | 74,5X15,5X8,5 | 1 | 1
T001294EO | GIUNZIONE COMPLETA CONNECT A S.BR (2 PZ) | AW | Spare Parts A&W | CONNECT | Acrilico | Non Allocato | Ricambi |  | 8014140383819 | IS - MR | 43 | BWA-RICAMBI | Ricambi |  | No, non presente | [8 empty] | [no pallet] | 43 |  |  | 74,5X15,5X8,5 | 1 | 1
T001295AC | PROFILO ALLUNGAMENTO CONNECT 25MM BIANCO | AW | Spare Parts A&W | CONNECT | Acrilico | Non Allocato | Ricambi |  | 8014140385646 | IS - MR | 58 | BWA-RICAMBI | Ricambi |  | No, non presente | [8 empty] | [no pallet] | 58 |  |  | 74,5X15,5X8,5 | 1 | 1
T001295EO | PROFILO ALLUNGAMENTO CONNECT 25 MM S.BR | AW | Spare Parts A&W | CONNECT | Acrilico | Non Allocato | Ricambi |  | 8014140383826 | IS - MR | 61 | BWA-RICAMBI | Ricambi |  | No, non presente | [8 empty] | [no pallet] | 61 |  |  | 74,5X15,5X8,5 | 1 | 1
T001296AC | TAPPO PER PROF.ALLUNGAMENTO CONNECT B.CO | AW | Spare Parts A&W | CONNECT | Acrilico | Non Allocato | Ricambi |  | 8014140385653 | IS - MR | 15 | BWA-RICAMBI | Ricambi |  | No, non presente | [8 empty] | [no pallet] | 15 |  |  | 74,5X15,5X8,5 | 1 | 1
T001296EO | TAPPO PER PROF.ALLUNGAMENTO CONNECT S.BR | AW | Spare Parts A&W | CONNECT | Acrilico | Non Allocato | Ricambi |  | 8014140383833 | IS - MR | 13 | BWA-RICAMBI | Ricambi |  | No, non presente | [8 empty] | [no pallet] | 13 |  |  | 74,5X15,5X8,5 | 1 | 1
T001297EO | CUSCINETTO C/COPERCHIO CONNECT A/PSC 1PZ | AW | Spare Parts A&W | CONNECT | Acrilico | Non Allocato | Ricambi |  | 8014140383840 | IS - MR | 43 | BWA-RICAMBI | Ricambi |  | No, non presente | [8 empty] | [no pallet] | 43 |  |  | 74,5X15,5X8,5 | 1 | 1
T001298EO | CUSCINETTO SUP C/COP CONNECT R/SWIM 1 PZ | AW | Spare Parts A&W | CONNECT | Acrilico | Non Allocato | Ricambi |  | 8014140383857 | IS - MR | 43 | BWA-RICAMBI | Ricambi |  | No, non presente | [8 empty] | [no pallet] | 43 |  |  | 74,5X15,5X8,5 | 1 | 1
T001299EO | CUSCINETTO INF C/COP CONNECT R/SWIM 1 PZ | AW | Spare Parts A&W | CONNECT | Acrilico | Non Allocato | Ricambi |  | 8014140383864 | IS - MR | 43 | BWA-RICAMBI | Ricambi |  | No, non presente | [8 empty] | [no pallet] | 43 |  |  | 74,5X15,5X8,5 | 1 | 1
T001300EO | COP.CUSCINETTO CONNECT R/SWIM 4 SUP+4INF | AW | Spare Parts A&W | CONNECT | Acrilico | Non Allocato | Ricambi |  | 8014140383871 | IS - MR | 27 | BWA-RICAMBI | Ricambi |  | No, non presente | [8 empty] | [no pallet] | 27 |  |  | 74,5X15,5X8,5 | 1 | 1
T001301AC | COPPIA BINARI CONNECT R 80 BIANCO | AW | Spare Parts A&W | CONNECT | Acrilico | Non Allocato | Ricambi |  | 8014140385677 | IS - MR | 77 | BWA-RICAMBI | Ricambi |  | No, non presente | [8 empty] | [no pallet] | 77 |  | Disponibile fino ad esaurimento scorte | 74,5X15,5X8,5 | 1 | 1
T001301EO | COPPIA BINARI CONNECT R 80 S. BRILL | AW | Spare Parts A&W | CONNECT | Acrilico | Non Allocato | Ricambi |  | 8014140383888 | IS - MR | 91 | BWA-RICAMBI | Ricambi |  | No, non presente | [8 empty] | [no pallet] | 91 |  | Disponibile fino ad esaurimento scorte | 74,5X15,5X8,5 | 1 | 1
T001302AC | COPPIA BINARI CONNECT R 90 BIANCO | AW | Spare Parts A&W | CONNECT | Acrilico | Non Allocato | Ricambi |  | 8014140385684 | IS - MR | 81 | BWA-RICAMBI | Ricambi |  | No, non presente | [8 empty] | [no pallet] | 81 |  | Disponibile fino ad esaurimento scorte | 74,5X15,5X8,5 | 1 | 1
T001302EO | COPPIA BINARI CONNECT R 90 S. BRILL | AW | Spare Parts A&W | CONNECT | Acrilico | Non Allocato | Ricambi |  | 8014140383895 | IS - MR | 84 | BWA-RICAMBI | Ricambi |  | No, non presente | [8 empty] | [no pallet] | 84 |  | Disponibile fino ad esaurimento scorte | 74,5X15,5X8,5 | 1 | 1
T001303AC | COPPIA BINARI CONNECT R 70X90 BIANCO | AW | Spare Parts A&W | CONNECT | Acrilico | Non Allocato | Ricambi |  | 8014140385691 | IS - MR | 94.5 | BWA-RICAMBI | Ricambi |  | No, non presente | [8 empty] | [no pallet] | 94.5 |  | Disponibile fino ad esaurimento scorte | 74,5X15,5X8,5 | 1 | 1
T001303EO | COPPIA BINARI CONNECT R 70X90 S. BRILL | AW | Spare Parts A&W | CONNECT | Acrilico | Non Allocato | Ricambi |  | 8014140383901 | IS - MR | 99 | BWA-RICAMBI | Ricambi |  | No, non presente | [8 empty] | [no pallet] | 99 |  | Disponibile fino ad esaurimento scorte | 74,5X15,5X8,5 | 1 | 1
T001304AC | COPPIA BINARI CONNECT R 75X95 BIANCO | AW | Spare Parts A&W | CONNECT | Acrilico | Non Allocato | Ricambi |  | 8014140385707 | IS - MR | 86 | BWA-RICAMBI | Ricambi |  | No, non presente | [8 empty] | [no pallet] | 86 |  | Disponibile fino ad esaurimento scorte | 74,5X15,5X8,5 | 1 | 1
T001304EO | COPPIA BINARI CONNECT R 75X95 S. BRILL | AW | Spare Parts A&W | CONNECT | Acrilico | Non Allocato | Ricambi |  | 8014140383918 | IS - MR | 89.5 | BWA-RICAMBI | Ricambi |  | No, non presente | [8 empty] | [no pallet] | 89.5 |  | Disponibile fino ad esaurimento scorte | 74,5X15,5X8,5 | 1 | 1
T001305AC | COPPIA BINARI CONNECT R 80X100 BIANCO | AW | Spare Parts A&W | CONNECT | Acrilico | Non Allocato | Ricambi |  | 8014140385714 | IS - MR | 91.5 | BWA-RICAMBI | Ricambi |  | No, non presente | [8 empty] | [no pallet] | 91.5 |  | Disponibile fino ad esaurimento scorte | 74,5X15,5X8,5 | 1 | 1
T001305EO | COPPIA BINARI CONNECT R 80X100 S. BRILL | AW | Spare Parts A&W | CONNECT | Acrilico | Non Allocato | Ricambi |  | 8014140383925 | IS - MR | 106.5 | BWA-RICAMBI | Ricambi |  | No, non presente | [8 empty] | [no pallet] | 106.5 |  | Disponibile fino ad esaurimento scorte | 74,5X15,5X8,5 | 1 | 1
T001306AC | COPPIA BINARI CONNECT R 80X120 BIANCO | AW | Spare Parts A&W | CONNECT | Acrilico | Non Allocato | Ricambi |  | 8014140385721 | IS - MR | 95 | BWA-RICAMBI | Ricambi |  | No, non presente | [8 empty] | [no pallet] | 95 |  | Disponibile fino ad esaurimento scorte | 74,5X15,5X8,5 | 1 | 1
T001306EO | COPPIA BINARI CONNECT R 80X120 S. BRILL | AW | Spare Parts A&W | CONNECT | Acrilico | Non Allocato | Ricambi |  | 8014140383932 | IS - MR | 98.5 | BWA-RICAMBI | Ricambi |  | No, non presente | [8 empty] | [no pallet] | 98.5 |  | Disponibile fino ad esaurimento scorte | 74,5X15,5X8,5 | 1 | 1
T001307AC | TAPPO COP.PROF.VERT CONNECT PS(1D+1S)BCO | AW | Spare Parts A&W | CONNECT | Acrilico | Non Allocato | Ricambi |  | 8014140385738 | IS - MR | 25 | BWA-RICAMBI | Ricambi |  | No, non presente | [8 empty] | [no pallet] | 25 |  |  | 74,5X15,5X8,5 | 1 | 1
T001307EO | TAPPO COP.PROF.VERT CONNECT PS(1D+1S) BR | AW | Spare Parts A&W | CONNECT | Acrilico | Non Allocato | Ricambi |  | 8014140383949 | IS - MR | 27 | BWA-RICAMBI | Ricambi |  | No, non presente | [8 empty] | [no pallet] | 27 |  |  | 74,5X15,5X8,5 | 1 | 1
T001308AC | COP. PER CERNIERA CONNECT PV (2PZ) BCO | AW | Spare Parts A&W | CONNECT | Acrilico | Non Allocato | Ricambi |  | 8014140385752 | IS - MR | 10.5 | BWA-RICAMBI | Ricambi |  | No, non presente | [8 empty] | [no pallet] | 10.5 |  |  | 74,5X15,5X8,5 | 1 | 1
T001308EO | COP.X CERNIERA CONNECT PV (2PZ) S.BR | AW | Spare Parts A&W | CONNECT | Acrilico | Non Allocato | Ricambi |  | 8014140383956 | IS - MR | 11.5 | BWA-RICAMBI | Ricambi |  | No, non presente | [8 empty] | [no pallet] | 11.5 |  |  | 74,5X15,5X8,5 | 1 | 1
T001309AC | TAPPI COP.PROF.VERT. CONNECT PV/PSC BCO | AW | Spare Parts A&W | CONNECT | Acrilico | Non Allocato | Ricambi |  | 8014140385769 | IS - MR | 25 | BWA-RICAMBI | Ricambi |  | No, non presente | [8 empty] | [no pallet] | 25 |  |  | 74,5X15,5X8,5 | 1 | 1
T001309EO | TAPPI COP.PROF.VERT.CONNECT PV/PSC S.BR | AW | Spare Parts A&W | CONNECT | Acrilico | Non Allocato | Ricambi |  | 8014140383963 | IS - MR | 27 | BWA-RICAMBI | Ricambi |  | No, non presente | [8 empty] | [no pallet] | 27 |  |  | 74,5X15,5X8,5 | 1 | 1
T001310AC | TAPPI COP.PROF.VERT.CONNECT P(1D+1S) BCO | AW | Spare Parts A&W | CONNECT | Acrilico | Non Allocato | Ricambi |  | 8014140385776 | IS - MR | 25 | BWA-RICAMBI | Ricambi |  | No, non presente | [8 empty] | [no pallet] | 25 |  |  | 74,5X15,5X8,5 | 1 | 1
T001310EO | TAPPI COP.PROF.VERT CONNECT P 1DX+1SX BR | AW | Spare Parts A&W | CONNECT | Acrilico | Non Allocato | Ricambi |  | 8014140383970 | IS - MR | 27 | BWA-RICAMBI | Ricambi |  | No, non presente | [8 empty] | [no pallet] | 27 |  |  | 74,5X15,5X8,5 | 1 | 1
T001311AC | PROF. COPRIVITI ANG. CONNECT L BIANCO | AW | Spare Parts A&W | CONNECT | Acrilico | Non Allocato | Ricambi |  | 8014140385783 | IS - MR | 44.5 | BWA-RICAMBI | Ricambi |  | No, non presente | [8 empty] | [no pallet] | 44.5 |  |  | 74,5X15,5X8,5 | 1 | 1
T001311EO | PROF. COPRIVITI ANG. CONNECT L S.BRILL | AW | Spare Parts A&W | MULTI SUITES - SPARE PART | Acrilico | Non Allocato | Ricambi |  | 8014140383987 | IS - MR | 45 | BWA-RICAMBI | Ricambi |  | No, non presente | [8 empty] | [no pallet] | 45 |  |  | 74,5X15,5X8,5 | 1 | 1
T001312AC | TAPPO COP.PROF.ANG.CONNECT L (1D+1S) BCO | AW | Spare Parts A&W | CONNECT | Acrilico | Non Allocato | Ricambi |  | 8014140385790 | IS - MR | 25 | BWA-RICAMBI | Ricambi |  | No, non presente | [8 empty] | [no pallet] | 25 |  |  | 74,5X15,5X8,5 | 1 | 1
T001312EO | TAPPO COP.PROF.ANG.CONNECT L 1D+1S S.BR | AW | Spare Parts A&W | CONNECT | Acrilico | Non Allocato | Ricambi |  | 8014140383994 | IS - MR | 27 | BWA-RICAMBI | Ricambi |  | No, non presente | [8 empty] | [no pallet] | 27 |  |  | 74,5X15,5X8,5 | 1 | 1
T001313AC | PROFILO CONGIUNZIONE CONNECT L BIANCO | AW | Spare Parts A&W | CONNECT | Acrilico | Non Allocato | Ricambi |  | 8014140385806 | IS - MR | 57 | BWA-RICAMBI | Ricambi |  | No, non presente | [8 empty] | [no pallet] | 57 |  |  | 74,5X15,5X8,5 | 1 | 1
T001313EO | PROFILO DI CONGIUNZIONE CONNECT L S.BRIL | AW | Spare Parts A&W | CONNECT | Acrilico | Non Allocato | Ricambi |  | 8014140384007 | IS - MR | 58 | BWA-RICAMBI | Ricambi |  | No, non presente | [8 empty] | [no pallet] | 58 |  |  | 74,5X15,5X8,5 | 1 | 1
T001314EO | CONNECT PROFILO A MURO VASCA+TAPPO COP. | AW | Spare Parts A&W | NO SUITE DEFINED | Acrilico | Non Allocato | Ricambi |  | 8014140384014 | IS - MR | 48 | BWA-RICAMBI | Ricambi |  | No, non presente | [8 empty] | [no pallet] | 48 |  |  | 74,5X15,5X8,5 | 1 | 1
T001315AC | CONNECT TAPPI COP.PROF.MURO VASCA 1D+1SX | AW | Spare Parts A&W | NO SUITE DEFINED | Acrilico | Non Allocato | Ricambi |  | 8014140385820 | IS - MR | 21.5 | BWA-RICAMBI | Ricambi |  | No, non presente | [8 empty] | [no pallet] | 21.5 |  |  | 74,5X15,5X8,5 | 1 | 1
T001315EO | CONNECT TAPPI COP.PROF.MURO VASCA 1D+1SX | AW | Spare Parts A&W | CONNECT | Acrilico | Non Allocato | Ricambi |  | 8014140384021 | IS - MR | 24.5 | BWA-RICAMBI | Ricambi |  | No, non presente | [8 empty] | [no pallet] | 24.5 |  |  | 74,5X15,5X8,5 | 1 | 1
T001316NU | CONNECT CONF.VITI FISSAGGIO PROF.A MURO | AW | Spare Parts A&W | CONNECT | Acrilico | Non Allocato | Ricambi |  | 8014140384038 | IS - MR | 14.5 | BWA-RICAMBI | Ricambi |  | No, non presente | [8 empty] | [no pallet] | 14.5 |  |  | 74,5X15,5X8,5 | 1 | 1
T001317NU | CONNECT R/SWIM CONF.VITI FISSAGGIO | AW | Spare Parts A&W | CONNECT | Acrilico | Non Allocato | Ricambi |  | 8014140384045 | IS - MR | 11.5 | BWA-RICAMBI | Ricambi |  | No, non presente | [8 empty] | [no pallet] | 11.5 |  |  | 74,5X15,5X8,5 | 1 | 1
T001318NU | GUARNIZIONE GOCCIOLATOIO CONNECT PV 1 MT | AW | Spare Parts A&W | CONNECT | Acrilico | Non Allocato | Ricambi |  | 8014140384052 | IS - MR | 25 | BWA-RICAMBI | Ricambi |  | No, non presente | [8 empty] | [no pallet] | 25 |  |  | 74,5X15,5X8,5 | 1 | 1
T001319NU | GUARNIZIONE GOCCIOLATOIO CONNECT PS 1 MT | AW | Spare Parts A&W | CONNECT | Acrilico | Non Allocato | Ricambi |  | 8014140384069 | IS - MR | 25 | BWA-RICAMBI | Ricambi |  | No, non presente | [8 empty] | [no pallet] | 25 |  |  | 74,5X15,5X8,5 | 1 | 1
T001320NU | CONNECT COPPIA GUARNIZIONI MAGNETICHE | AW | Spare Parts A&W | CONNECT | Acrilico | Non Allocato | Ricambi |  | 8014140384076 | IS - MR | 43 | BWA-RICAMBI | Ricambi |  | No, non presente | [8 empty] | [no pallet] | 43 |  |  | 74,5X15,5X8,5 | 1 | 1
T001323NU | GUARN.CONTENIMENTO ACQUA SOPRAV.PIEGH. | AW | Spare Parts A&W | CONNECT | Acrilico | Non Allocato | Ricambi |  | 8014140384106 | IS - MR | 30 | BWA-RICAMBI | Ricambi |  | No, non presente | [8 empty] | [no pallet] | 30 |  |  | 74,5X15,5X8,5 | 1 | 1
T001324NU | GUARNIZIONE GOCCIOLATOIO SOPRAV.PIEGH. | AW | Spare Parts A&W | CONNECT | Acrilico | Non Allocato | Ricambi |  | 8014140384113 | IS - MR | 30 | BWA-RICAMBI | Ricambi |  | No, non presente | [8 empty] | [no pallet] | 30 |  |  | 74,5X15,5X8,5 | 1 | 1
T001325NU | BLOCCO REGOLAZ.CAM DX/SX SOPRAV. 1 PANN. | AW | Spare Parts A&W | CONNECT | Acrilico | Non Allocato | Ricambi |  | 8014140384120 | IS - MR | 21.5 | BWA-RICAMBI | Ricambi |  | No, non presente | [8 empty] | [no pallet] | 21.5 |  |  | 74,5X15,5X8,5 | 1 | 1
T001326NU | CAM CERNIERA SOPRAVASCA CONNECT | AW | Spare Parts A&W | CONNECT | Acrilico | Non Allocato | Ricambi |  | 8014140384137 | IS - MR | 20 | BWA-RICAMBI | Ricambi |  | No, non presente | [8 empty] | [no pallet] | 20 |  |  | 74,5X15,5X8,5 | 1 | 1
T001327NU | CAM SOPRAVASCA PROFILO VERTICALE | AW | Spare Parts A&W | CONNECT | Acrilico | Non Allocato | Ricambi |  | 8014140384144 | IS - MR | 20 | BWA-RICAMBI | Ricambi |  | No, non presente | [8 empty] | [no pallet] | 20 |  |  | 74,5X15,5X8,5 | 1 | 1
T001335YB | DE LUXE S PORTA DX MIS RIDOTTA IC S/B | AW | Spare Parts A&W | NO SUITE DEFINED | Acrilico | Non Allocato | Ricambi |  | 8014140383611 | IS - MR | 1185.5 | BWA-RICAMBI | Ricambi |  | No, non presente | [8 empty] | [no pallet] | 1185.5 |  |  | 74,5X15,5X8,5 | 1 | 1
T001336YB | DE LUXE S PORTA SX MIS RIDOTTA IC S/BR | AW | Spare Parts A&W | NO SUITE DEFINED | Acrilico | Non Allocato | Ricambi |  | 8014140383628 | IS - MR | 1232 | BWA-RICAMBI | Ricambi |  | No, non presente | [8 empty] | [no pallet] | 1232 |  |  | 74,5X15,5X8,5 | 1 | 1
T001337AA | MISCELATORE FIRST COMBI+CORDINO C/IMB. | AW | Spare Parts A&W | NO SUITE DEFINED | Parti Di Ricambio | Non Allocato | Ricambi |  | 8014140384199 | IS - MR | 784.5 | BWA-RICAMBI | Ricambi |  | No, non presente | [8 empty] | [no pallet] | 784.5 |  |  | 1X1X1 | 0.001 | 0.001
T001340EO | PROFILO BINARIO KUBO DA 1800MM | AW | Spare Parts A&W | NO SUITE DEFINED | Acrilico | Non Allocato | Ricambi |  | 8014140386452 | IS - MR | 48.5 | BWA-RICAMBI | Ricambi |  | No, non presente | [8 empty] | [no pallet] | 48.5 |  |  | 74,5X15,5X8,5 | 1 | 1
T001342EO | PROFILO BINARIO KUBO DA 1500MM | AW | Spare Parts A&W | MULTI SUITES - SPARE PART | Acrilico | Non Allocato | Ricambi |  | 8014140387367 | IS - MR | 44 | BWA-RICAMBI | Ricambi |  | No, non presente | [8 empty] | [no pallet] | 44 |  |  | 74,5X15,5X8,5 | 1 | 1
T00137201 | PANN.FRONT.190 ACTIVE DUO 2011 BEU C/IMB | AW | Spare Parts A&W | NO SUITE DEFINED | Acrilico | Non Allocato | Ricambi |  | 8014140388036 | IS - MR | 749.5 | BWA-RICAMBI | Ricambi |  | No, non presente | [8 empty] | [no pallet] | 749.5 |  |  | 74,5X15,5X8,5 | 1 | 1
T001373NU | GUARNIZ. FERMAVETRO BINARIO KUBO R 1 MT | AW | Spare Parts A&W | KUBO | Parti Di Ricambio | Non Allocato | Ricambi |  | 8014140388562 | IS - MR | 26 | BWA-RICAMBI | Ricambi |  | No, non presente | [8 empty] | [no pallet] | 26 |  |  | 1X1X1 | 1 | 1
T001374NU | KUBO GUARNIZ. CONTEN. PORTA 1 PZ / 2 MT | AW | Spare Parts A&W | KUBO | Parti Di Ricambio | Non Allocato | Ricambi |  | 8014140388579 | IS - MR | 27.5 | BWA-RICAMBI | Ricambi |  | No, non presente | [8 empty] | [no pallet] | 27.5 |  |  | 1X1X1 | 1 | 1
T001375NU | GUARNIZ GOCCIOL. KUBO PS 1 PZ / 1 MT | AW | Spare Parts A&W | KUBO | Parti Di Ricambio | Non Allocato | Ricambi |  | 8014140388586 | IS - MR | 45.5 | BWA-RICAMBI | Ricambi |  | No, non presente | [8 empty] | [no pallet] | 45.5 |  |  | 1X1X1 | 1 | 1
T001381NU | CAVO AISI 316 X MISCELATORE FIRST COMBI | AW | Spare Parts A&W | NO SUITE DEFINED | Parti Di Ricambio | Non Allocato | Ricambi |  | 8014140389712 | IS - MR | 79.5 | BWA-RICAMBI | Ricambi |  | No, non presente | [8 empty] | [no pallet] | 79.5 |  |  | n.a. | n.a. | n.a.
T001384AC | SET CARRELLO TIPICA PS BEU 1DX+1SX | AW | Spare Parts A&W | NO SUITE DEFINED | Parti Di Ricambio | Non Allocato | Ricambi |  | 8014140389750 | IS - MR | 43.5 | BWA-RICAMBI | Ricambi |  | No, non presente | [8 empty] | [no pallet] | 43.5 |  |  | 1X1X1 | 1 | 1
T001384YB | SET CARRELLO TIPICA PS S.BRILL 1DX+1SX | AW | Spare Parts A&W | NO SUITE DEFINED | Parti Di Ricambio | Non Allocato | Ricambi |  | 8014140389743 | IS - MR | 55 | BWA-RICAMBI | Ricambi |  | No, non presente | [8 empty] | [no pallet] | 55 |  |  | 1X1X1 | 1 | 1
T00138501 | PANN. ASIMM. CONNECT 2010 150X90 DX BEU | AW | Spare Parts A&W | NO SUITE DEFINED | Acrilico | Non Allocato | Ricambi |  | 8014140390060 | IS - MR | 583 | BWA-RICAMBI | Ricambi |  | No, non presente | [8 empty] | [no pallet] | 583 |  |  | n.a. | n.a. | n.a.
T00138601 | PANN. ASIMM. CONNECT 2010 150X90 SX BEU | AW | Spare Parts A&W | NO SUITE DEFINED | Acrilico | Non Allocato | Ricambi |  | 8014140390077 | IS - MR | 661.5 | BWA-RICAMBI | Ricambi |  | No, non presente | [8 empty] | [no pallet] | 661.5 |  |  | 74,5X15,5X8,5 | 1 | 1
T00138701 | PANN. ASIMM. CONNECT 2010 170X90 DX BEU | AW | Spare Parts A&W | NO SUITE DEFINED | Acrilico | Non Allocato | Ricambi |  | 8014140390084 | IS - MR | 713 | BWA-RICAMBI | Ricambi |  | No, non presente | [8 empty] | [no pallet] | 713 |  |  | 74,5X15,5X8,5 | 1 | 1
T00138801 | PANN. ASIMM. CONNECT 2010 170X90 SX BEU | AW | Spare Parts A&W | MULTI SUITES - SPARE PART | Acrilico | Non Allocato | Ricambi |  | 8014140390091 | IS - MR | 636.5 | BWA-RICAMBI | Ricambi |  | No, non presente | [8 empty] | [no pallet] | 636.5 |  |  | 74,5X15,5X8,5 | 1 | 1
T001390NU | CONNECT SOPRAV. GUARNIZ. TENUTA + VITI | AW | Spare Parts A&W | CONNECT | Acrilico | Non Allocato | Ricambi |  | 8014140390770 | IS - MR | 40 | BWA-RICAMBI | Ricambi |  | No, non presente | [8 empty] | [no pallet] | 40 |  |  | 74,5X15,5X8,5 | 1 | 1
T001391AA | STRADA BLADE L=670MM INOX C/IMBALLO | AW | Spare Parts A&W | MULTI SUITES - SPARE PART | Acrilico | Non Allocato | Ricambi |  | 8014140390961 | IS - MR | 319.5 | BWA-RICAMBI | Ricambi |  | No, non presente | [8 empty] | [no pallet] | 319.5 |  |  | 74,5X15,5X8,5 | 1 | 1
T001392AA | STRADA BLADE L=770MM INOX C/IMBALLO | AW | Spare Parts A&W | MULTI SUITES - SPARE PART | Acrilico | Non Allocato | Ricambi |  | 8014140390978 | IS - MR | 313 | BWA-RICAMBI | Ricambi |  | No, non presente | [8 empty] | [no pallet] | 313 |  |  | 74,5X15,5X8,5 | 1 | 1
T001399AA | MAGNUM MANIGLIA CROMATA 1/2013 C/IMB | AW | Spare Parts A&W | MULTI SUITES - SPARE PART | Parti Di Ricambio | Non Allocato | Ricambi |  | 8014140402350 | IS - MR | 148.5 | BWA-RICAMBI | Ricambi |  | No, non presente | [8 empty] | [no pallet] | 148.5 |  |  | 1X1X1 | 1 | 1
T001401YB | TAPPI PROFILO A MURO TIPICA S.BRILL | AW | Spare Parts A&W | NO SUITE DEFINED | Parti Di Ricambio | Non Allocato | Ricambi |  | 8014140402541 | IS - MR | 22 | BWA-RICAMBI | Ricambi |  | No, non presente | [8 empty] | [no pallet] | 22 |  | Disponibile fino ad esaurimento scorte | 1X1X1 | 1 | 1
T001402AA | COPERTURA CROM. X PILETTA J3417AA / 1 | AW | Spare Parts A&W | MULTI SUITES - SPARE PART | Parti Di Ricambio | Non Allocato | Minuteria |  | 8014140406761 | IS - SR | 50 | VAS-IS-AD-ACCESSORI+RICAMBI | Minuteria |  | No, non presente | [8 empty] | [no pallet] | 50 |  |  | 1X1X1 | 0.001 | 0.001
T001403NU | ARTICOLO / PROFILO A DISEGNO | AW | Spare Parts A&W | NO SUITE DEFINED | Parti Di Ricambio | Non Allocato | Ricambi |  | 8014140410072 | IS - MR | 336.5 | BWA-RICAMBI | Ricambi |  | No, non presente | [8 empty] | [no pallet] | 336.5 |  |  | 1X1X1 | 10 | 10
T001404AC | PROF. FISSAGGIO LATERALE CONNECT BIANCO | AW | Spare Parts A&W | NO SUITE DEFINED | Parti Di Ricambio | Non Allocato | Ricambi |  | 8014140425175 | MM - MR | 59 | BWA-RICAMBI | Ricambi |  | No, non presente | [8 empty] | [no pallet] | 59 |  |  | 74,5X15,5X8,5 | 1 | 1
T001404EO | PROF. FISSAGGIO LATERALE CONNECT S.BRILL | AW | Spare Parts A&W | NO SUITE DEFINED | Parti Di Ricambio | Non Allocato | Ricambi |  | 8014140425182 | MM - MR | 60.5 | BWA-RICAMBI | Ricambi |  | No, non presente | [8 empty] | [no pallet] | 60.5 |  |  | 74,5X15,5X8,5 | 1 | 1
T001404NU | COLONNA SCARICO CON PILETTA CLICK-CLACK | AW | Spare Parts A&W | NO SUITE DEFINED | Parti Di Ricambio | Non Allocato | Minuteria |  | 8014140426592 | IS - SR | 202.5 | ALP-IS-AL-ALTRI_PRODOTTI | Minuteria |  | No, non presente | [8 empty] | [no pallet] | 202.5 |  |  | 1X1X1 | 0.8 | 0.79
T001405AC | PROFILO FISSAGGIO S. ALETTA CONNECT BIAN | AW | Spare Parts A&W | MULTI SUITES - SPARE PART | Parti Di Ricambio | Non Allocato | Ricambi |  | 8014140425199 | MM - MR | 85.5 | BWA-RICAMBI | Ricambi |  | No, non presente | [8 empty] | [no pallet] | 85.5 |  |  | 74,5X15,5X8,5 | 1 | 1
T001405EO | PROFILO FISSAGGIO S. ALETTA CONNECT S.BR | AW | Spare Parts A&W | MULTI SUITES - SPARE PART | Parti Di Ricambio | Non Allocato | Ricambi |  | 8014140425205 | MM - MR | 89.5 | BWA-RICAMBI | Ricambi |  | No, non presente | [8 empty] | [no pallet] | 89.5 |  |  | 74,5X15,5X8,5 | 1 | 1
T001405NU | COLONNA SCARICO PIL CLICKCLACK TROPPOPIE | AW | Spare Parts A&W | NO SUITE DEFINED | Parti Di Ricambio | Non Allocato | Minuteria |  | 8014140426608 | IS - SR | 239.5 | VAS-IS-AD-ACCESSORI+RICAMBI | Minuteria |  | No, non presente | [8 empty] | [no pallet] | 239.5 |  |  | 1X1X1 | 0.8 | 0.79
T001406AC | PROF. FISSAGGIO IN LINEA CONNECT BIANCO | AW | Spare Parts A&W | NO SUITE DEFINED | Parti Di Ricambio | Non Allocato | Ricambi |  | 8014140425212 | MM - MR | 91.5 | BWA-RICAMBI | Ricambi |  | No, non presente | [8 empty] | [no pallet] | 91.5 |  |  | 74,5X15,5X8,5 | 1 | 1
T001406EO | PROFILO FISSAGGIO IN LINEA CONNECT S. BR | AW | Spare Parts A&W | MULTI SUITES - SPARE PART | Parti Di Ricambio | Non Allocato | Ricambi |  | 8014140425229 | MM - MR | 99 | BWA-RICAMBI | Ricambi |  | No, non presente | [8 empty] | [no pallet] | 99 |  |  | 74,5X15,5X8,5 | 1 | 1
T00140701 | PANNELLO L INTEGRALE A L 170X75 DX BEU | AW | Spare Parts A&W | MULTI SUITES - SPARE PART | Acrilico | Non Allocato | Ricambi |  | 8014140426523 | IS - MR | 715 | BWA-RICAMBI | Ricambi |  | No, non presente | [8 empty] | [no pallet] | 715 |  |  | 74,5X15,5X8,5 | 1 | 1
T00140801 | PANNELLO L INTEGRALE A L 170X75 SX BEU | AW | Spare Parts A&W | MULTI SUITES - SPARE PART | Acrilico | Non Allocato | Ricambi |  | 8014140426547 | IS - MR | 715 | BWA-RICAMBI | Ricambi |  | No, non presente | [8 empty] | [no pallet] | 715 |  |  | 74,5X15,5X8,5 | 1 | 1
T00140901 | PANNELLO L INTEGRALE A L 180X80 DX BEU | AW | Spare Parts A&W | NO SUITE DEFINED | Acrilico | Non Allocato | Ricambi |  | 8014140426554 | IS - MR | 853 | BWA-RICAMBI | Ricambi |  | No, non presente | [8 empty] | [no pallet] | 853 |  |  | 74,5X15,5X8,5 | 1 | 1
T00141001 | PANNELLO L INTEGRALE A L 180X80 SX BEU | AW | Spare Parts A&W | NO SUITE DEFINED | Acrilico | Non Allocato | Ricambi |  | 8014140426561 | IS - MR | 853 | BWA-RICAMBI | Ricambi |  | No, non presente | [8 empty] | [no pallet] | 853 |  |  | 74,5X15,5X8,5 | 1 | 1
T00141101 | PANNELLO L INTEGRALE A L 190X90 DX BEU | AW | Spare Parts A&W | NO SUITE DEFINED | Acrilico | Non Allocato | Ricambi |  | 8014140426578 | IS - MR | 879.5 | BWA-RICAMBI | Ricambi |  | No, non presente | [8 empty] | [no pallet] | 879.5 |  |  | 74,5X15,5X8,5 | 1 | 1
T00141201 | PANNELLO L INTEGRALE A L 190X90 SX BEU | AW | Spare Parts A&W | NO SUITE DEFINED | Acrilico | Non Allocato | Ricambi |  | 8014140426585 | IS - MR | 879.5 | BWA-RICAMBI | Ricambi |  | No, non presente | [8 empty] | [no pallet] | 879.5 |  |  | 74,5X15,5X8,5 | 1 | 1
T002667 | CURVA TECNICA C/KIT FISSAGGIO 160-200MM | CP | Accessories Ceramic | MULTI SUITES - FINISHED PRODUCT | Altri | Non Allocato | Minuteria |  | 8014140427865 | MM - SR | 54 | ALP-IS/CD-RA-RICAMBISTICA | Minuteria |  | Sì, presente | Listino 2026 | Ceramica e Mobili | Multi suite | Curva tecnica per scarico a pavimento regolabile | Curva tecnica per scarico a pavimento regolabile | Curva tecnica per scarico a pavimento regolabile |  | A stock | 15 | 54 |  |  | 30X14X14 | 0.74 | 0.74
T002767 | CURVA TECNICA C/KIT FISSAGGIO 50-110MM | CP | Accessories Ceramic | MULTI SUITES - FINISHED PRODUCT | Altri | Non Allocato | Minuteria |  | 8014140427872 | MM - SR | 54 | ALP-IS/CD-RA-RICAMBISTICA | Minuteria |  | Sì, presente | Listino 2026 | Ceramica e Mobili | Multi suite | Curva tecnica per scarico a pavimento regolabile | Curva tecnica per scarico a pavimento regolabile | Curva tecnica per scarico a pavimento regolabile |  | A stock | 17 | 54 |  |  | 30X14X14 | 0.86 | 0.86
T002867 | RACC ECC. +/- 20MM PER CURVA J324867 | CP | Accessories Ceramic | MULTI SUITES - FINISHED PRODUCT | Altri | Non Allocato | Minuteria |  | 8014140429593 | MM - SR | 32.5 | ALP-IS/CD-RA-RICAMBISTICA | Minuteria |  | Sì, presente | Listino 2026 | Ceramica e Mobili | Multi suite | Raccordo di scarico eccentrico ±20 mm | Raccordo di scarico eccentrico ±20 mm | Raccordo di scarico eccentrico ±20 mm |  | A stock | [no pallet] | 32.5 |  |  | 0,001X0,001X0,001 | 0.14 | 0.14
T002967 | ECCENTRICO 40 MM | CP | Accessories Ceramic | MULTI SUITES - FINISHED PRODUCT | Altri | Non Allocato | Minuteria |  | 8014140429609 | MM - SR | 53 | ALP-IS/CD-RA-RICAMBISTICA | Minuteria |  | Sì, presente | Listino 2026 | Ceramica e Mobili | Multi suite | Curve tecniche per vaso a terra filo parete universale | Curve tecniche per vaso a terra filo parete universale | Raccordo di scarico eccentrico ±40 mm |  |  | [no pallet] | 53 |  |  | 31X5,7X5,7 | 0.28 | 0.28
T004301 | TESI LAVABO TOP 50X44, BEU | CP | Washstand Basins Ceramic | TESI | Finefireclay | Lavabo Singolo | Mass Market |  | 8014140441083 | IS - MM | 387.5 | CER-IS-SB-TESI | Ceramica Sanitaria |  | No, non presente | [8 empty] | 16 | 387.5 |  | Disponibile fino ad esaurimento scorte | 52,5X46,5X16,5 | 12 | 11.5
T0050ZT | TESI VTY UNIT 60 BLMAT 2 DRWRS | OS | Furniture Basin Units | TESI | Mobili | Basin Unit | Mass Market |  | 8014140485131 | IS - MM | 729.5 | ARR-IS-MB-TESI | Mobili & Specchi |  | No, non presente | [7 empty] | A stock | 9 | 729.5 | 2025-12-31 | Disponibile fino ad esaurimento scorte | 48X64X51 | 22 | 20
T0051ZT | TESI MOBILE 2 CASSETTI 815X440 NERO OP | OS | Furniture Basin Units | TESI | Mobili | Basin Unit | Mass Market |  | 8014140485469 | IS - MM | 800 | ARR-IS-MB-TESI | Mobili & Specchi |  | No, non presente | [7 empty] | A stock | 6 | 800 | 2025-12-31 | Disponibile fino ad esaurimento scorte | 48X84X51 | 26 | 24
T0052OV | TESI MOBILE SOTTOLAVABO 1000X440 BIANCO | OS | Furniture Basin Units | TESI | Mobili | Basin Unit | Mass Market |  | 8014140434610 | MM - MM | 879.5 | ARR-IS-MB-TESI | Mobili & Specchi |  | No, non presente | [8 empty] | 6 | 879.5 |  | Disponibile fino ad esaurimento scorte | 104X49X53 | 29 | 28
T007801 | TESI VASO SOSPESO FISSAGGI NASC BEU | CP | Bowl | TESI | Serie Da Bagno | Bow - Box Rim | Mass Market |  | 8014140435228 | IS - MM | 542.5 | CER-IS-SB-TESI | Ceramica Sanitaria |  | No, non presente | [8 empty] | [no pallet] | 542.5 |  |  | 48X39X57 | 25.427 | 23.15
T008701 | TESI CC BOWL WHITE OPEN AQUABLADE HO BXD | CP | Bowl | TESI | Serie Da Bagno | Bow - Aquablade | Mass Market |  | 8014140435303 | IS - MM | 439.5 | CER-IS-SB-TESI | Ceramica Sanitaria |  | Sì, presente | Listino 2026 | Ceramica e Mobili | Tesi | Vaso per cassetta AquaBlade® | La tecnologia AquaBlade® crea una lama d’acqua che pulisce una superficie più ampia del 90% rispetto a un vaso con brida. Grazie al design innovativo inoltre elimina gli angoli nascosti rendendo comodamente accessibile l’intera superficie del vaso per una pulizia più efficace. Il vaso è corredato di fissaggi a pavimento. Cassetta T3568 e sedile T3527 da ordinare separatamente. Certificato per scarico 4,5/3 litri. | Vaso per cassetta AquaBlade® (sedile da acquistare separatamente) |  | A stock | 12 | 439.5 |  |  | 67X37X43 | 31.8 | 28
T0087V1 | TESI VASO CASS AB SC ORIZZ BIANCO SETA | CP | Bowl | TESI | Serie Da Bagno | Bow - Aquablade | Mass Market |  | 8014140457244 | IS - MM | 634 | CER-IS-SB-TESI | Ceramica Sanitaria |  | Sì, presente | Listino 2026 | Ceramica e Mobili | Tesi | Vaso per cassetta AquaBlade® | La tecnologia AquaBlade® crea una lama d’acqua che pulisce una superficie più ampia del 90% rispetto a un vaso con brida. Grazie al design innovativo inoltre elimina gli angoli nascosti rendendo comodamente accessibile l’intera superficie del vaso per una pulizia più efficace. Il vaso è corredato di fissaggi a pavimento. Cassetta T3568 da ordinare separatamente. Certificato per scarico 4,5/3 litri. | Vaso per cassetta AquaBlade® (sedile da acquistare separatamente) |  |  | 12 | 634 |  |  | 57X43X39 | 33 | 33
T016000NU | CARTUCCIA PER MISCEL. TERM. 5VIE NEREUS | SB | Cardridges (disks) | MULTI SUITES - SPARE PART | Parti Di Ricambio | Non Allocato | Ricambi |  | 8014140312895 | IS - MR | 516.5 | SBA-RICAMBI | Ricambi |  | No, non presente | [8 empty] | [no pallet] | 516.5 |  |  | 1X1X1 | 0.001 | 0.001
T0258AA | MISC.FIRST MIX+DEV+PAS+FLES.NEW LOGO CR | AW | Spare Parts A&W | NO SUITE DEFINED | Altri | Non Allocato | Ricambi |  | 8014140355618 | IS - MR | 1342.5 | BWA-RICAMBI | Ricambi |  | No, non presente | [8 empty] | [no pallet] | 1342.5 |  |  | 1X1X1 | 1 | 1
T033501 | TESI PEDESTAL WHITE BOXED | CP | Pedestal/Semi Pedestal | TESI | Serie Da Bagno | Colonna | Mass Market |  | 8014140437369 | IS - MM | 196 | CER-IS-SB-TESI | Ceramica Sanitaria |  | No, non presente | [8 empty] | 20 | 196 |  |  | 20X18X72 | 12 | 11
T0394AA | MANIGLIA DEVIATORE TOTEM 1405 CROMATO | AW | Spare Parts A&W | NO SUITE DEFINED | Parti Di Ricambio | Non Allocato | Ricambi |  | 8014140173304 | IS - MR | 16 | BWA-RICAMBI | Ricambi |  | No, non presente | [8 empty] | [no pallet] | 16 |  |  | n.a. | n.a. | n.a.
T1800AC | DELUXE PROFILO ALLUM MURO H190 TIPOA BEU | AW | Spare Parts A&W | NO SUITE DEFINED | Parti Di Ricambio | Non Allocato | Ricambi |  | 8014140201502 | IS - MR | 61 | BWA-RICAMBI | Ricambi |  | No, non presente | [8 empty] | [no pallet] | 61 |  |  | 1X1X1 | 1 | 1
T1800YB | DELUXE PROFILO ALLUM MURO H190 TIPOA S.B | AW | Spare Parts A&W | MULTI SUITES - SPARE PART | Parti Di Ricambio | Non Allocato | Ricambi |  | 8014140201526 | IS - MR | 79 | BWA-RICAMBI | Ricambi |  | No, non presente | [8 empty] | [no pallet] | 79 |  |  | 1X1X1 | 1.2 | 1
T1801AC | DELUXE PROFILO ALLUM MURO H190 TIPOB BEU | AW | Spare Parts A&W | NO SUITE DEFINED | Parti Di Ricambio | Non Allocato | Ricambi |  | 8014140201533 | IS - MR | 53.5 | BWA-RICAMBI | Ricambi |  | No, non presente | [8 empty] | [no pallet] | 53.5 |  |  | 1X1X1 | 1 | 1
T1801YB | DELUXE PROFILO ALLUM MURO H190 TIPOB S.B | AW | Spare Parts A&W | MULTI SUITES - SPARE PART | Parti Di Ricambio | Non Allocato | Ricambi |  | 8014140201557 | IS - MR | 70 | BWA-RICAMBI | Ricambi |  | No, non presente | [8 empty] | [no pallet] | 70 |  |  | 1X1X1 | 1 | 1
T1806AC | STAFFA IRRIGID.VETRO S/APP.PICCOLA BEU | AW | Spare Parts A&W | NO SUITE DEFINED | Parti Di Ricambio | Non Allocato | Ricambi |  | 8014140201458 | IS - MR | 179.5 | BWA-RICAMBI | Ricambi |  | No, non presente | [8 empty] | [no pallet] | 179.5 |  |  | 1X1X1 | 1 | 1
T1808YB | STAFFA IRRIGID.VETRO+APPEND. S.BR | AW | Spare Parts A&W | NO SUITE DEFINED | Parti Di Ricambio | Non Allocato | Ricambi |  | 8014140201441 | IS - MR | 176 | BWA-RICAMBI | Ricambi |  | No, non presente | [8 empty] | [no pallet] | 176 |  |  | 1X1X1 | 1 | 1
T181067 | GUARNIZIONE TIPO GOCCIOLATOIO 1MT | AW | Spare Parts A&W | MULTI SUITES - SPARE PART | Parti Di Ricambio | Non Allocato | Ricambi |  | 8014140201717 | IS - MR | 43 | BWA-RICAMBI | Ricambi |  | No, non presente | [8 empty] | [no pallet] | 43 |  |  | 1X1X1 | 0.1 | 0.1
T181167 | PINNA REMOVIBILE TENUTA ACQUA H12 MM | AW | Spare Parts A&W | MULTI SUITES - SPARE PART | Parti Di Ricambio | Non Allocato | Ricambi |  | 8014140201762 | IS - MR | 28.5 | BWA-RICAMBI | Ricambi |  | No, non presente | [8 empty] | [no pallet] | 28.5 |  |  | 1X1X1 | 0.1 | 0.1
T181367 | COPPIA GUARNIZIONI A MURO TENUTA ACQUA | AW | Spare Parts A&W | NO SUITE DEFINED | Parti Di Ricambio | Non Allocato | Ricambi |  | 8014140201786 | IS - MR | 47 | BWA-RICAMBI | Ricambi |  | No, non presente | [8 empty] | [no pallet] | 47 |  |  | 1X1X1 | 0.3 | 0.29
T181467 | COPPIA GUARNIZIONI MAGNETICHE ALT.STAND. | AW | Spare Parts A&W | NO SUITE DEFINED | Parti Di Ricambio | Non Allocato | Ricambi |  | 8014140201496 | IS - MR | 43 | BWA-RICAMBI | Ricambi |  | No, non presente | [8 empty] | [no pallet] | 43 |  |  | 1X1X1 | 0.49 | 0.45
T1815YB | EASY PROFILO ALLUMINIO MURO H190 C S.BR | AW | Spare Parts A&W | NO SUITE DEFINED | Parti Di Ricambio | Non Allocato | Ricambi |  | 8014140201816 | IS - MR | 80 | BWA-RICAMBI | Ricambi |  | No, non presente | [8 empty] | [no pallet] | 80 |  |  | 1X1X1 | 1 | 1
T1816AC | PROFILO ALLUM.DI COPERT.ATTACCO MURO BEU | AW | Spare Parts A&W | NO SUITE DEFINED | Parti Di Ricambio | Non Allocato | Ricambi |  | 8014140201823 | IS - MR | 45.5 | BWA-RICAMBI | Ricambi |  | No, non presente | [8 empty] | [no pallet] | 45.5 |  |  | 1X1X1 | 1 | 1
T1816YB | PROFILO ALLUM.DI COPERT.ATTACCO MURO S.B | AW | Spare Parts A&W | MULTI SUITES - SPARE PART | Parti Di Ricambio | Non Allocato | Ricambi |  | 8014140201847 | IS - MR | 58 | BWA-RICAMBI | Ricambi |  | No, non presente | [8 empty] | [no pallet] | 58 |  |  | 1X1X1 | 1.4 | 1
T1817AC | PROFILO COMPENSATIVO ALLUMINIO 25MM BEU | AW | Spare Parts A&W | MULTI SUITES - SPARE PART | Parti Di Ricambio | Non Allocato | Ricambi |  | 8014140201854 | IS - MR | 98 | BWA-RICAMBI | Ricambi |  | No, non presente | [8 empty] | [no pallet] | 98 |  |  | 1X1X1 | 0.7 | 0.69
T1817YB | PROFILO COMPENSATIVO ALLUMINIO 25MM S.BR | AW | Spare Parts A&W | NO SUITE DEFINED | Parti Di Ricambio | Non Allocato | Ricambi |  | 8014140201878 | IS - MR | 163.5 | BWA-RICAMBI | Ricambi |  | No, non presente | [8 empty] | [no pallet] | 163.5 |  |  | 1X1X1 | 1 | 1
T182067 | MANIGLIA C/FORI INTERASSE 192MM NEUTRO | AW | Spare Parts A&W | MULTI SUITES - SPARE PART | Parti Di Ricambio | Non Allocato | Ricambi |  | 8014140221524 | IS - MR | 47 | BWA-RICAMBI | Ricambi |  | No, non presente | [8 empty] | [no pallet] | 47 |  |  | 1X1X1 | 1 | 1
T1821AC | PRESTIGE R SUPPORTO RUOTE COMPLETO BEU | AW | Spare Parts A&W | MULTI SUITES - SPARE PART | Parti Di Ricambio | Non Allocato | Ricambi |  | 8014140221463 | IS - MR | 40 | BWA-RICAMBI | Ricambi |  | No, non presente | [8 empty] | [no pallet] | 40 |  |  | 1X1X1 | 1 | 1
T1821YB | PRESTIGE R SUPPORTO RUOTE COMPLETO S.BRI | AW | Spare Parts A&W | MULTI SUITES - SPARE PART | Parti Di Ricambio | Non Allocato | Ricambi |  | 8014140221487 | IS - MR | 44 | BWA-RICAMBI | Ricambi |  | No, non presente | [8 empty] | [no pallet] | 44 |  |  | n.a. | n.a. | n.a.
T1822AC | PRESTIGE A SUPPORTO RUOTE COMPLETO BEU | AW | Spare Parts A&W | MULTI SUITES - SPARE PART | Parti Di Ricambio | Non Allocato | Ricambi |  | 8014140221494 | IS - MR | 38 | BWA-RICAMBI | Ricambi |  | No, non presente | [8 empty] | [no pallet] | 38 |  |  | 1X1X1 | 1 | 1
T1822YB | PRESTIGE A SUPPORTO RUOTE COMPLETO S.BRI | AW | Spare Parts A&W | MULTI SUITES - SPARE PART | Parti Di Ricambio | Non Allocato | Ricambi |  | 8014140221517 | IS - MR | 40 | BWA-RICAMBI | Ricambi |  | No, non presente | [8 empty] | [no pallet] | 40 |  |  | 1X1X1 | 1 | 1
T182767 | GUARN.MAGN.EASY R-ROUND-S/DELUXE R H=190 | AW | Spare Parts A&W | MULTI SUITES - SPARE PART | Parti Di Ricambio | Non Allocato | Ricambi |  | 8014140226987 | IS - MR | 44 | BWA-RICAMBI | Ricambi |  | No, non presente | [8 empty] | [no pallet] | 44 |  |  | 1X1X1 | 1 | 1
T1829AC | DE LUXE PROFILO ALLUM.COMPENS.20MM. BEU | AW | Spare Parts A&W | NO SUITE DEFINED | Parti Di Ricambio | Non Allocato | Ricambi |  | 8014140231295 | IS - MR | 81 | BWA-RICAMBI | Ricambi |  | No, non presente | [8 empty] | [no pallet] | 81 |  |  | 1X1X1 | 1 | 1
T1829YB | DE LUXE PROFILO ALLUM.COMPENS.20MM.SIL.B | AW | Spare Parts A&W | NO SUITE DEFINED | Parti Di Ricambio | Non Allocato | Ricambi |  | 8014140231301 | IS - MR | 133 | BWA-RICAMBI | Ricambi |  | No, non presente | [8 empty] | [no pallet] | 133 |  |  | 1X1X1 | 0.9 | 0.8
T1830AC | PROFILO ALLUM.A MURO X ATTAC.LATER. BEU | AW | Spare Parts A&W | NO SUITE DEFINED | Parti Di Ricambio | Non Allocato | Ricambi |  | 8014140231370 | IS - MR | 102 | BWA-RICAMBI | Ricambi |  | No, non presente | [8 empty] | [no pallet] | 102 |  |  | 1X1X1 | 1 | 1
T1830YB | PROFILO ALLUM.A MURO X ATTAC.LATER.S/BR. | AW | Spare Parts A&W | NO SUITE DEFINED | Parti Di Ricambio | Non Allocato | Ricambi |  | 8014140231394 | IS - MR | 104 | BWA-RICAMBI | Ricambi |  | No, non presente | [8 empty] | [no pallet] | 104 |  |  | 1X1X1 | 1 | 1
T183567 | PINNA REMOVIBILE TENUTA ACQUA H.18 MM. | AW | Spare Parts A&W | MULTI SUITES - SPARE PART | Parti Di Ricambio | Non Allocato | Ricambi |  | 8014140251866 | IS - MR | 28.5 | BWA-RICAMBI | Ricambi |  | No, non presente | [8 empty] | [no pallet] | 28.5 |  |  | 1X1X1 | 0.1 | 0.09
T1947AC | PRESTIGE R PROFILO A MURO BIANCO EUR | AW | Spare Parts A&W | NO SUITE DEFINED | Parti Di Ricambio | Non Allocato | Ricambi |  | 8014140251873 | IS - MR | 97.5 | BWA-RICAMBI | Ricambi |  | No, non presente | [8 empty] | [no pallet] | 97.5 |  |  | 1X1X1 | 1 | 1
T1947YB | PRESTIGE R PROFILO A MURO SILVER BRILL | AW | Spare Parts A&W | NO SUITE DEFINED | Parti Di Ricambio | Non Allocato | Ricambi |  | 8014140251880 | IS - MR | 156.5 | BWA-RICAMBI | Ricambi |  | No, non presente | [8 empty] | [no pallet] | 156.5 |  |  | 1X1X1 | 1 | 1
T1948AC | PROFILO COPRIVITI TIPICA H=190 BIANCO | AW | Spare Parts A&W | NO SUITE DEFINED | Parti Di Ricambio | Non Allocato | Ricambi |  | 8014140251903 | IS - MR | 44.5 | BWA-RICAMBI | Ricambi |  | No, non presente | [8 empty] | [no pallet] | 44.5 |  |  | 1X1X1 | 1 | 1
T1948YB | PROFILO COPRIVITI TIPICA H=190 S.BRILL | AW | Spare Parts A&W | MULTI SUITES - SPARE PART | Parti Di Ricambio | Non Allocato | Ricambi |  | 8014140251910 | IS - MR | 47 | BWA-RICAMBI | Ricambi |  | No, non presente | [8 empty] | [no pallet] | 47 |  |  | 1X1X1 | 1 | 1
T1949AC | PRESTIGE A PROFILO A MURO S/ALET.BEU | AW | Spare Parts A&W | NO SUITE DEFINED | Parti Di Ricambio | Non Allocato | Ricambi |  | 8014140251934 | IS - MR | 90 | BWA-RICAMBI | Ricambi |  | No, non presente | [8 empty] | [no pallet] | 90 |  |  | 1X1X1 | 1 | 1
T1949YB | PRESTIGE A PROFILO A MURO S/ALET.SIL.BR | AW | Spare Parts A&W | NO SUITE DEFINED | Parti Di Ricambio | Non Allocato | Ricambi |  | 8014140251941 | IS - MR | 126 | BWA-RICAMBI | Ricambi |  | No, non presente | [8 empty] | [no pallet] | 126 |  |  | 1X1X1 | 1 | 1
T1960AC | PRESTIGE A KIT RICAMBI C/CUSCINETTI BEU | AW | Spare Parts A&W | NO SUITE DEFINED | Parti Di Ricambio | Non Allocato | Ricambi |  | 8014140256618 | IS - MR | 157.5 | BWA-RICAMBI | Ricambi |  | No, non presente | [8 empty] | [no pallet] | 157.5 |  |  | 1X1X1 | 1 | 1
T1960YB | PRESTIGE A KIT RICAMBI C/CUSCINETTI S.BR | AW | Spare Parts A&W | NO SUITE DEFINED | Parti Di Ricambio | Non Allocato | Ricambi |  | 8014140256625 | IS - MR | 170.5 | BWA-RICAMBI | Ricambi |  | No, non presente | [8 empty] | [no pallet] | 170.5 |  |  | 1X1X1 | 1 | 1
T1965AC | DE LUXE R80 PROF. CURVO RICAMBIO BEU | AW | Spare Parts A&W | NO SUITE DEFINED | Parti Di Ricambio | Non Allocato | Ricambi |  | 8014140256762 | IS - MR | 209 | BWA-RICAMBI | Ricambi |  | No, non presente | [8 empty] | [no pallet] | 209 |  |  | 1X1X1 | 1 | 1
T1965YB | DE LUXE R80 PROFILO CURVO RICAMBIO S.BR | AW | Spare Parts A&W | MULTI SUITES - SPARE PART | Parti Di Ricambio | Non Allocato | Ricambi |  | 8014140256779 | IS - MR | 219.5 | BWA-RICAMBI | Ricambi |  | No, non presente | [8 empty] | [no pallet] | 219.5 |  |  | 1X1X1 | 1 | 1
T1966AC | PROFILO CURVO RICAMBIO EASY R80/90 BEU | AW | Spare Parts A&W | NO SUITE DEFINED | Parti Di Ricambio | Non Allocato | Ricambi |  | 8014140256793 | IS - MR | 181 | BWA-RICAMBI | Ricambi |  | No, non presente | [8 empty] | [no pallet] | 181 |  |  | 1X1X1 | 1 | 1
T1966YB | PROFILO CURVO RICAMBIO EASY R80-90 S.BR | AW | Spare Parts A&W | MULTI SUITES - SPARE PART | Parti Di Ricambio | Non Allocato | Ricambi |  | 8014140256809 | IS - MR | 203 | BWA-RICAMBI | Ricambi |  | No, non presente | [8 empty] | [no pallet] | 203 |  |  | 1X1X1 | 1 | 1
T1971AA | STAFFA DI SOSTEGNO C/ATTACCO FRONT.CROM | AW | Spare Parts A&W | NO SUITE DEFINED | Parti Di Ricambio | Non Allocato | Ricambi |  | 8014140258162 | IS - MR | 216.5 | BWA-RICAMBI | Ricambi |  | No, non presente | [8 empty] | [no pallet] | 216.5 |  |  | 1X1X1 | 1 | 1
T1972AA | STAFFA DI SOSTEGNO C/ATTACCO 45GRADI CRO | AW | Spare Parts A&W | NO SUITE DEFINED | Parti Di Ricambio | Non Allocato | Ricambi |  | 8014140258179 | IS - MR | 245 | BWA-RICAMBI | Ricambi |  | No, non presente | [8 empty] | [no pallet] | 245 |  |  | 1X1X1 | 1 | 1
T1978AC | TAPPO INF.DE LUXE(ART.011)1SX+1DX BEU | AW | Spare Parts A&W | NO SUITE DEFINED | Parti Di Ricambio | Non Allocato | Ricambi |  | 8014140292128 | IS - MR | 16 | BWA-RICAMBI | Ricambi |  | No, non presente | [8 empty] | [no pallet] | 16 |  |  | 1X1X1 | 1 | 1
T1978YB | TAPPO INF.DE LUXE(ART.011)1SX+1DX S.BR | AW | Spare Parts A&W | MULTI SUITES - SPARE PART | Parti Di Ricambio | Non Allocato | Ricambi |  | 8014140292074 | IS - MR | 18 | BWA-RICAMBI | Ricambi |  | No, non presente | [8 empty] | [no pallet] | 18 |  |  | 1X1X1 | 1 | 1
T198067 | COPPIA DI RACCORDI A 90 DX/SX 001A+001B | AW | Spare Parts A&W | MULTI SUITES - SPARE PART | Parti Di Ricambio | Non Allocato | Ricambi |  | 8014140259626 | IS - MR | 38 | BWA-RICAMBI | Ricambi |  | No, non presente | [8 empty] | [no pallet] | 38 |  |  | 1X1X1 | 1 | 1
T1980AC | TAPPO SUP.DE LUXE (ART.084)1SX+1DX BEU | AW | Spare Parts A&W | NO SUITE DEFINED | Parti Di Ricambio | Non Allocato | Ricambi |  | 8014140292159 | IS - MR | 10.5 | BWA-RICAMBI | Ricambi |  | No, non presente | [8 empty] | [no pallet] | 10.5 |  |  | 1X1X1 | 1 | 1
T1980YB | TAPPO SUP.DE LUXE (ART.084)1SX+1DX S.BR | AW | Spare Parts A&W | MULTI SUITES - SPARE PART | Parti Di Ricambio | Non Allocato | Ricambi |  | 8014140292081 | IS - MR | 9.5 | BWA-RICAMBI | Ricambi |  | No, non presente | [8 empty] | [no pallet] | 9.5 |  |  | 1X1X1 | 1 | 1
T198167 | 2 RACCORDI IN LINEA DX/SX 003A+003B | AW | Spare Parts A&W | MULTI SUITES - SPARE PART | Parti Di Ricambio | Non Allocato | Ricambi |  | 8014140259633 | IS - MR | 38.5 | BWA-RICAMBI | Ricambi |  | No, non presente | [8 empty] | [no pallet] | 38.5 |  | Disponibile fino ad esaurimento scorte | 1X1X1 | 1 | 1
T1982YB | PROFILO A MURO PER DE LUXE-EASY S.B. | AW | Spare Parts A&W | NO SUITE DEFINED | Parti Di Ricambio | Non Allocato | Ricambi |  | 8014140259763 | IS - MR | 144 | BWA-RICAMBI | Ricambi |  | No, non presente | [8 empty] | [no pallet] | 144 |  |  | 1X1X1 | 1 | 1
T1983YB | CARTER PER PROF. BATTUTA DE LUXE P S.BR | AW | Spare Parts A&W | NO SUITE DEFINED | Parti Di Ricambio | Non Allocato | Ricambi |  | 8014140259800 | IS - MR | 63 | BWA-RICAMBI | Ricambi |  | No, non presente | [8 empty] | [no pallet] | 63 |  |  | 1X1X1 | 1 | 1
T1984YB | PROFILO A BATTUTA CON MAGNETE SILV.BRILL | AW | Spare Parts A&W | MULTI SUITES - SPARE PART | Parti Di Ricambio | Non Allocato | Ricambi |  | 8014140259848 | IS - MR | 142 | BWA-RICAMBI | Ricambi |  | No, non presente | [8 empty] | [no pallet] | 142 |  |  | 1X1X1 | 1 | 1
T1991AC | PROFILO BORDO PIATTO 1MTL DE LUXE BEU | AW | Spare Parts A&W | NO SUITE DEFINED | Parti Di Ricambio | Non Allocato | Ricambi |  | 8014140260585 | IS - MR | 45.5 | BWA-RICAMBI | Ricambi |  | No, non presente | [8 empty] | [no pallet] | 45.5 |  |  | 1X1X1 | 1 | 1
T1992YB | RACCORDO DE LUXE (ART.010) 1SX+1DX S.BR | AW | Spare Parts A&W | MULTI SUITES - SPARE PART | Parti Di Ricambio | Non Allocato | Ricambi |  | 8014140260639 | IS - MR | 11 | BWA-RICAMBI | Ricambi |  | No, non presente | [8 empty] | [no pallet] | 11 |  |  | 1X1X1 | 1 | 1
T1993AC | RACC.PROF.PIATTO DE LUXE(058)1SX+1DX BEU | AW | Spare Parts A&W | NO SUITE DEFINED | Parti Di Ricambio | Non Allocato | Ricambi |  | 8014140260738 | IS - MR | 20 | BWA-RICAMBI | Ricambi |  | No, non presente | [8 empty] | [no pallet] | 20 |  |  | 1X1X1 | 1 | 1
T1994AC | PROF/BORDO PIATTO(EMA18953)1MTL.EASY BEU | AW | Spare Parts A&W | NO SUITE DEFINED | Parti Di Ricambio | Non Allocato | Ricambi |  | 8014140261872 | IS - MR | 49.5 | BWA-RICAMBI | Ricambi |  | No, non presente | [8 empty] | [no pallet] | 49.5 |  |  | 1X1X1 | 1 | 1
T1994YB | PROFILO BORDO PIATTO 1MTL. EASY S.BRILL | AW | Spare Parts A&W | MULTI SUITES - SPARE PART | Parti Di Ricambio | Non Allocato | Ricambi |  | 8014140261889 | IS - MR | 67 | BWA-RICAMBI | Ricambi |  | No, non presente | [8 empty] | [no pallet] | 67 |  |  | 1X1X1 | 1 | 1
T1995AC | EASY RACCORDO PROFILO PIATTO (SX+DX) BEU | AW | Spare Parts A&W | NO SUITE DEFINED | Parti Di Ricambio | Non Allocato | Ricambi |  | 8014140261902 | IS - MR | 10.5 | BWA-RICAMBI | Ricambi |  | No, non presente | [8 empty] | [no pallet] | 10.5 |  |  | 1X1X1 | 1 | 1
T1995YB | EASY RACCORDO PROFILO PIATTO (SX+DX)S.BR | AW | Spare Parts A&W | MULTI SUITES - SPARE PART | Parti Di Ricambio | Non Allocato | Ricambi |  | 8014140261919 | IS - MR | 18 | BWA-RICAMBI | Ricambi |  | No, non presente | [8 empty] | [no pallet] | 18 |  |  | 1X1X1 | 1 | 1
T2004AA | IRIL/BAMBY CERNIERE SEDILE CROMATE | CP | Spare Parts Ceramic | NO SUITE DEFINED | Parti Di Ricambio | Sedile | Ricambi |  | 8014140086321 | IS - MR | 45.5 | OSA-RICAMBI | Ricambi |  | No, non presente | [8 empty] | [no pallet] | 45.5 |  |  | 1X1X1 | 0.35 | 0.35
T2010AA | DIAGONAL MONOCERNIERA SEDILE CROMATA | CP | Spare Parts Ceramic | MULTI SUITES - SPARE PART | Parti Di Ricambio | Sedile | Ricambi |  | 8014140086291 | IS - MR | 31.5 | OSA-RICAMBI | Ricambi |  | No, non presente | [8 empty] | [no pallet] | 31.5 |  |  | 1X1X1 | 0.5 | 0.5
T2011AA | ESEDRA CERNIERE SEDILE CROMATO | CP | Spare Parts Ceramic | MULTI SUITES - SPARE PART | Parti Di Ricambio | Sedile | Ricambi |  | 8014140105930 | IS - MR | 31.5 | OSA-RICAMBI | Ricambi |  | No, non presente | [8 empty] | [no pallet] | 31.5 |  |  | 1X1X1 | 0.35 | 0.35
T2015AA | CONCA NT CERNIERE SEDILE CROMATE | CP | Spare Parts Ceramic | MULTI SUITES - SPARE PART | Parti Di Ricambio | Sedile | Ricambi |  | 8014140026488 | IS - MR | 31.5 | OSA-RICAMBI | Ricambi |  | Sì, presente | Listino 2026 | Ceramica e Mobili | Accessori complementari e ricambi | Cerniere sedili | Set (coppia) cerniere cromate per sedile Conca | Set (coppia) cerniere cromate per sedile Conca |  |  | [no pallet] | 31.5 |  |  | 1X1X1 | 0.15 | 0.15
T2017AA | CERNIERA X SEDILE CALLA CROMAT | CP | Spare Parts Ceramic | MULTI SUITES - SPARE PART | Parti Di Ricambio | Sedile | Ricambi |  | 8014140086208 | IS - MR | 31.5 | OSA-RICAMBI | Ricambi |  | Sì, presente | Listino 2026 | Ceramica e Mobili | Accessori complementari e ricambi | Cerniere sedili | Set (coppia) cerniere in acciaio inox per sedile Calla T6278 | Set (coppia) cerniere in acciaio inox per sedile Calla T6278 |  |  | [no pallet] | 31.5 |  |  | 33X13X6 | 0.2 | 0.2
T2022AC | PRESTIGE A COPERC.8PZ ART.30B P/CUSC BEU | AW | Spare Parts A&W | MULTI SUITES - SPARE PART | Parti Di Ricambio | Non Allocato | Ricambi |  | 8014140271413 | IS - MR | 31.5 | BWA-RICAMBI | Ricambi |  | No, non presente | [8 empty] | [no pallet] | 31.5 |  | Disponibile fino ad esaurimento scorte | 1X1X1 | 1 | 1
T2022YB | PRESTIGE A COPERC.8PZ ART.30B P/CUSC S.B | AW | Spare Parts A&W | MULTI SUITES - SPARE PART | Parti Di Ricambio | Non Allocato | Ricambi |  | 8014140271420 | IS - MR | 34.5 | BWA-RICAMBI | Ricambi |  | No, non presente | [8 empty] | [no pallet] | 34.5 |  | Disponibile fino ad esaurimento scorte | n.a. | n.a. | n.a.
T2023AC | TIPICA R COPERCH. PORTA CUSC. BEU (8 PZ) | AW | Spare Parts A&W | MULTI SUITES - SPARE PART | Parti Di Ricambio | Non Allocato | Ricambi |  | 8014140271437 | IS - MR | 26 | BWA-RICAMBI | Ricambi |  | No, non presente | [8 empty] | [no pallet] | 26 |  |  | 1X1X1 | 1 | 1
T2023YB | TIPICA R COPERCH. PORTA CUSC. S.BR (8PZ) | AW | Spare Parts A&W | MULTI SUITES - SPARE PART | Parti Di Ricambio | Non Allocato | Ricambi |  | 8014140271451 | IS - MR | 28.5 | BWA-RICAMBI | Ricambi |  | No, non presente | [8 empty] | [no pallet] | 28.5 |  |  | 1X1X1 | 1 | 1
T202700 | CONF.GOMM.SED.CONCA B1(VECCHIS | CP | Spare Parts Ceramic | MULTI SUITES - SPARE PART | Parti Di Ricambio | Sedile | Ricambi |  | 8014140084631 | IS - MR | 16.5 | OSA-RICAMBI | Ricambi |  | No, non presente | [8 empty] | [no pallet] | 16.5 |  |  | 1X1X1 | 0.05 | 0.05
T2027YB | IDEAL A COPERC.ART.022 8 PZ P/RUOTA S.BR | AW | Spare Parts A&W | MULTI SUITES - SPARE PART | Parti Di Ricambio | Non Allocato | Ricambi |  | 8014140271482 | IS - MR | 31.5 | BWA-RICAMBI | Ricambi |  | No, non presente | [8 empty] | [no pallet] | 31.5 |  | Disponibile fino ad esaurimento scorte | 1X1X1 | 1 | 1
T202800 | CONF.GOM.SED.CONCA TONDI B9 VT | CP | Spare Parts Ceramic | MULTI SUITES - SPARE PART | Parti Di Ricambio | Sedile | Ricambi |  | 8014140084686 | IS - MR | 16.5 | OSA-RICAMBI | Ricambi |  | Sì, presente | Listino 2026 | Ceramica e Mobili | Accessori complementari e ricambi | Accessori complementari e ricambi | Set supporti/paracolpi per sedile Conca T6182 | Set supporti/paracolpi per sedile Conca T6182 |  |  | [no pallet] | 16.5 |  |  | 1X1X1 | 0.05 | 0.05
T203000 | CONF.GOM.X SEDIL.RUGIADA B3 VT | CP | Spare Parts Ceramic | NO SUITE DEFINED | Altri | Non Allocato | Ricambi |  | 8014140084693 | IS - MR | 29 | OSA-RICAMBI | Ricambi |  | No, non presente | [8 empty] | [no pallet] | 29 |  |  | 1X1X1 | 0.05 | 0.05
T203100 | CONF.GOMM.X SEDILE AQUAT.B6 VT | CP | Spare Parts Ceramic | NO SUITE DEFINED | Altri | Non Allocato | Ricambi |  | 8014140084709 | IS - MR | 25.5 | OSA-RICAMBI | Ricambi |  | No, non presente | [8 empty] | [no pallet] | 25.5 |  |  | 1X1X1 | 0.05 | 0.05
T203200 | CONF.GOMM.X SEDILE IRIL B5 VT/NEMEA BIT | CP | Spare Parts Ceramic | MULTI SUITES - SPARE PART | Parti Di Ricambio | Sedile | Ricambi |  | 8014140084723 | IS - MR | 16.5 | OSA-RICAMBI | Ricambi |  | No, non presente | [8 empty] | [no pallet] | 16.5 |  |  | 1X1X1 | 0.05 | 0.05
T203300 | GOMM.XA/TU/VE/LI/LIN/EL B4 VT. | CP | Spare Parts Ceramic | MULTI SUITES - SPARE PART | Parti Di Ricambio | Sedile | Ricambi |  | 8014140084730 | IS - MR | 16.5 | OSA-RICAMBI | Ricambi |  | No, non presente | [8 empty] | [no pallet] | 16.5 |  |  | 1X1X1 | 0.05 | 0.05
T203400 | CONFEZ.GOMM.X SEDILE CALLA V.T | CP | Spare Parts Ceramic | MULTI SUITES - SPARE PART | Parti Di Ricambio | Sedile | Ricambi |  | 8014140084662 | IS - MR | 16.5 | OSA-RICAMBI | Ricambi |  | No, non presente | [8 empty] | [no pallet] | 16.5 |  |  | 10X1X1 | 0.05 | 0.05
T203500 | CONFEZ.GOMM.X SEDILE TESI V.T. | CP | Spare Parts Ceramic | MULTI SUITES - SPARE PART | Parti Di Ricambio | Sedile | Ricambi |  | 8014140084648 | IS - MR | 16.5 | OSA-RICAMBI | Ricambi |  | No, non presente | [8 empty] | [no pallet] | 16.5 |  |  | 1X1X1 | 0.05 | 0.05
T203600 | CONF.GOMM.X VARI SEDILI 10 PAR | CP | Spare Parts Ceramic | MULTI SUITES - SPARE PART | Parti Di Ricambio | Sedile | Ricambi |  | 8014140145639 | IS - MR | 16.5 | OSA-RICAMBI | Ricambi |  | Sì, presente | Listino 2026 | Ceramica e Mobili | Accessori complementari e ricambi | Gommini paracolpi per sedili | Set gommini paracolpi per sedile Bamby J497501 | Set gommini paracolpi per sedile Bamby J497501 |  |  | [no pallet] | 16.5 |  |  | 1X1X1 | 0.05 | 0.05
T203700 | CONFEZ.GOMM.X DIAGONAL 8 PARAC | CP | Spare Parts Ceramic | MULTI SUITES - SPARE PART | Parti Di Ricambio | Sedile | Ricambi |  | 8014140145646 | IS - MR | 16.5 | OSA-RICAMBI | Ricambi |  | No, non presente | [8 empty] | [no pallet] | 16.5 |  |  | 1X1X1 | 0.05 | 0.05
T203800 | CONF.GOMM. X CALLA/AERO 6 PARA | CP | Spare Parts Ceramic | MULTI SUITES - SPARE PART | Parti Di Ricambio | Sedile | Ricambi |  | 8014140145592 | IS - MR | 16.5 | OSA-RICAMBI | Ricambi |  | Sì, presente | Listino 2026 | Ceramica e Mobili | Accessori complementari e ricambi | Gommini paracolpi per sedili | Set supporti/paracolpi sedile Calla | Set supporti/paracolpi sedile Calla |  |  | [no pallet] | 16.5 |  |  | 1X1X1 | 0.05 | 0.05
T203900 | CONF.GOMMINI X CONCA AVVOLGEN. | CP | Spare Parts Ceramic | MULTI SUITES - SPARE PART | Parti Di Ricambio | Sedile | Ricambi |  | 8014140145608 | IS - MR | 16.5 | OSA-RICAMBI | Ricambi |  | No, non presente | [8 empty] | [no pallet] | 16.5 |  |  | 1X1X1 | 0.05 | 0.05
T204000 | CONF.GOMMINI XL-SMALL 8 PARCOL | CP | Spare Parts Ceramic | MULTI SUITES - SPARE PART | Parti Di Ricambio | Sedile | Ricambi |  | 8014140104308 | IS - MR | 16.5 | OSA-RICAMBI | Ricambi |  | No, non presente | [8 empty] | [no pallet] | 16.5 |  |  | 12X7,5X1,5 | 0.016 | 0.016
T204100 | CONF.GOMMINI GEMMA 6 PARACOLPI X T6245 | CP | Spare Parts Ceramic | MULTI SUITES - SPARE PART | Parti Di Ricambio | Sedile | Ricambi |  | 8014140104322 | IS - MR | 16.5 | OSA-RICAMBI | Ricambi |  | No, non presente | [8 empty] | [no pallet] | 16.5 |  |  | 1X1X1 | 0.05 | 0.05
T204300 | CONF.GOMMINI ESEDRA 6 PARACOLP | CP | Spare Parts Ceramic | MULTI SUITES - SPARE PART | Parti Di Ricambio | Sedile | Ricambi |  | 8014140105589 | IS - MR | 16.5 | OSA-RICAMBI | Ricambi |  | No, non presente | [8 empty] | [no pallet] | 16.5 |  |  | 1X1X1 | 0.05 | 0.05
T2044AA | CERN.XSED.A/LIN/TE/LAG/FIO NT.CROMATO | CP | Spare Parts Ceramic | MULTI SUITES - SPARE PART | Parti Di Ricambio | Sedile | Ricambi |  | 8014140086215 | IS - MR | 31.5 | OSA-RICAMBI | Ricambi |  | Sì, presente | Listino 2026 | Ceramica e Mobili | Accessori complementari e ricambi | Cerniere sedili | Set (coppia) cerniere cromate per sedile Linda T6045 | Set (coppia) cerniere cromate per sedile Linda T6045 |  |  | [no pallet] | 31.5 |  |  | 1X1X1 | 0.35 | 0.35
T2050AB | CLN SCARICO EROGANTE 60 CM. UNV DO | AW | Spare Parts A&W | NO SUITE DEFINED | Altri | Non Allocato | Minuteria |  | 8014140177241 | IS - SR | 529 | ALP-IS-AL-ALTRI_PRODOTTI | Minuteria |  | No, non presente | [8 empty] | [no pallet] | 529 |  |  | 65X8,5X7,5 | 2.5 | 2.5
T2052AA | BELVEDERE CERNIERE CROMATE X COP. BIDET | CP | Spare Parts Ceramic | NO SUITE DEFINED | Parti Di Ricambio | Non Allocato | Ricambi |  | 8014140145783 | IS - MR | 219 | OSA-RICAMBI | Ricambi |  | No, non presente | [8 empty] | [no pallet] | 219 |  |  | 10X10X10 | 0.5 | 0.5
T205401 | CONF.GOMM.X SEDILE CLASSIC | CP | Spare Parts Ceramic | MULTI SUITES - SPARE PART | Altri | Non Allocato | Ricambi |  | 8014140025139 | IS - MR | 29 | OSA-RICAMBI | Ricambi |  | No, non presente | [8 empty] | [no pallet] | 29 |  | Disponibile fino ad esaurimento scorte | 1X1X1 | 0.05 | 0.05
T205601 | CONF.GOMM.X KUROKAWA 6 PARACOL | CP | Spare Parts Ceramic | MULTI SUITES - SPARE PART | Altri | Non Allocato | Ricambi |  | 8014140067641 | IS - MR | 16.5 | OSA-RICAMBI | Ricambi |  | No, non presente | [8 empty] | [no pallet] | 16.5 |  |  | 1X1X1 | 0.05 | 0.05
T2060BJ | SET CERNIERE IS X SEDILE NEWSON INOX | CP | Spare Parts Ceramic | MULTI SUITES - SPARE PART | Parti Di Ricambio | Sedile | Ricambi |  | 8014140293644 | IS - MR | 31.5 | OSA-RICAMBI | Ricambi |  | No, non presente | [8 empty] | [no pallet] | 31.5 |  |  | 14X8X4 | 0.13 | 0.13
T2062BJ | SET CERNIERE IS X SED.CANTICA/GEMMA INOX | CP | Spare Parts Ceramic | MULTI SUITES - SPARE PART | Parti Di Ricambio | Sedile | Ricambi |  | 8014140293675 | IS - MR | 31.5 | OSA-RICAMBI | Ricambi |  | Sì, presente | Listino 2026 | Ceramica e Mobili | Accessori complementari e ricambi | Cerniere sedili | Set (coppia) cerniere in acciaio inox per sedile Cantica T6299 | Set (coppia) cerniere in acciaio inox per sedile Cantica T6299 |  |  | [no pallet] | 31.5 |  |  | 1X1X1 | 0.3 | 0.3
T2063BJ | SET CERNIERE IS X SEDILE LIUTO INOX | CP | Spare Parts Ceramic | MULTI SUITES - SPARE PART | Parti Di Ricambio | Sedile | Ricambi |  | 8014140293668 | IS - MR | 31.5 | OSA-RICAMBI | Ricambi |  | No, non presente | [8 empty] | [no pallet] | 31.5 |  |  | 1X1X1 | 0.3 | 0.3
T2065BJ | SET CERNIERE IS X SEDILE TONIC INOX | CP | Spare Parts Ceramic | MULTI SUITES - SPARE PART | Parti Di Ricambio | Sedile | Ricambi |  | 8014140293699 | IS - MR | 31.5 | OSA-RICAMBI | Ricambi |  | Sì, presente | Listino 2026 | Ceramica e Mobili | Accessori complementari e ricambi | Cerniere sedili | Set (coppia) cerniere in acciaio inox a chiusura rallentata per sedile Tonic T6241 | Set (coppia) cerniere in acciaio inox a chiusura rallentata per sedile Tonic T6241 |  |  | [no pallet] | 31.5 |  |  | 1X1X1 | 0.3 | 0.3
T206900 | CONF.GOMMINI GEMMA 8 PARACOLPI T6023 BIT | CP | Spare Parts Ceramic | MULTI SUITES - SPARE PART | Parti Di Ricambio | Sedile | Ricambi |  | 8014140257462 | SCA - MR | 16.5 | OSA-RICAMBI | Ricambi |  | No, non presente | [8 empty] | [no pallet] | 16.5 |  |  | 1X1X1 | 0.06 | 0.05
T206901 | CONF.GOMMINI GEMMA 8 PARACOLPI T6023 BEU | CP | Spare Parts Ceramic | MULTI SUITES - SPARE PART | Parti Di Ricambio | Sedile | Ricambi |  | 8014140257479 | SCA - MR | 16.5 | OSA-RICAMBI | Ricambi |  | No, non presente | [8 empty] | [no pallet] | 16.5 |  |  | 1X1X1 | 0.06 | 0.05
T2071BJ | ESEDRA COPPIA CERNIERE N.T. ACCIAIO | CP | Spare Parts Ceramic | MULTI SUITES - SPARE PART | Parti Di Ricambio | Sedile | Ricambi |  | 8014140190653 | IS - MR | 31.5 | OSA-RICAMBI | Ricambi |  | No, non presente | [8 empty] | [no pallet] | 31.5 |  |  | 1X1X1 | 0.3 | 0.3
T207201 | CONF.GOMMINI GEMMA 7 PARACOLPI T6214 BEU | CP | Spare Parts Ceramic | MULTI SUITES - SPARE PART | Parti Di Ricambio | Sedile | Ricambi |  | 8014140257493 | SCA - MR | 16.5 | OSA-RICAMBI | Ricambi |  | No, non presente | [8 empty] | [no pallet] | 16.5 |  |  | 1X1X1 | 0.06 | 0.05
T2073BJ | SET CERNIERE INOX ZERO IS UNIV.T7 HOR.55 | CP | Spare Parts Ceramic | MULTI SUITES - SPARE PART | Parti Di Ricambio | Sedile | Ricambi |  | 8014140262794 | IS - MR | 31.5 | OSA-RICAMBI | Ricambi |  | No, non presente | [8 empty] | [no pallet] | 31.5 |  | Disponibile fino ad esaurimento scorte | 1X1X1 | 0.3 | 0.3
T2074BJ | SET CERNIERE INOX ZERO IS FIX T5 HOR.65 | CP | Spare Parts Ceramic | MULTI SUITES - SPARE PART | Parti Di Ricambio | Sedile | Ricambi |  | 8014140262800 | IS - MR | 31.5 | OSA-RICAMBI | Ricambi |  | Sì, presente | Listino 2026 | Ceramica e Mobili | Accessori complementari e ricambi | Cerniere sedili | Set (coppia) cerniere in acciaio inox per sedile Bamby J497501 | Set (coppia) cerniere in acciaio inox per sedile Bamby J497501 |  |  | [no pallet] | 31.5 |  |  | 1X1X1 | 0.3 | 0.3
T2075BJ | SET CERNIERE INOX ZERO IS FIX T5 EXPA 30 | CP | Spare Parts Ceramic | MULTI SUITES - SPARE PART | Parti Di Ricambio | Sedile | Ricambi |  | 8014140262817 | IS - MR | 31.5 | OSA-RICAMBI | Ricambi |  | No, non presente | [8 empty] | [no pallet] | 31.5 |  |  | 1X1X1 | 0.3 | 0.3
T2077AC | FISSATORE VETRO CANAL.DE LUXE(A005) BEU | AW | Spare Parts A&W | NO SUITE DEFINED | Parti Di Ricambio | Non Allocato | Ricambi |  | 8014140271345 | IS - MR | 16 | BWA-RICAMBI | Ricambi |  | No, non presente | [8 empty] | [no pallet] | 16 |  |  | 1X1X1 | 1 | 1
T2077YB | FISSATORE VETRO CANAL.DE LUXE(A005) S.B. | AW | Spare Parts A&W | MULTI SUITES - SPARE PART | Parti Di Ricambio | Non Allocato | Ricambi |  | 8014140271338 | IS - MR | 22.5 | BWA-RICAMBI | Ricambi |  | No, non presente | [8 empty] | [no pallet] | 22.5 |  |  | 1X1X1 | 1 | 1
T2080AC | FISSATORE VETRO PRESTIGE (A21SX-DX) BEU | AW | Spare Parts A&W | NO SUITE DEFINED | Parti Di Ricambio | Non Allocato | Ricambi |  | 8014140271581 | IS - MR | 30 | BWA-RICAMBI | Ricambi |  | No, non presente | [8 empty] | [no pallet] | 30 |  |  | 1X1X1 | 1 | 1
T2080YB | FISSATORE VETRO PRESTIGE (A21SX-DX) S.B. | AW | Spare Parts A&W | MULTI SUITES - SPARE PART | Parti Di Ricambio | Non Allocato | Ricambi |  | 8014140271574 | IS - MR | 31.5 | BWA-RICAMBI | Ricambi |  | No, non presente | [8 empty] | [no pallet] | 31.5 |  |  | 1X1X1 | 1 | 1
T208167 | TIPICA A R PSC GUARN.MAG.H=190(2 PZ.)BEU | AW | Spare Parts A&W | MULTI SUITES - SPARE PART | Parti Di Ricambio | Non Allocato | Ricambi |  | 8014140271765 | IS - MR | 34.5 | BWA-RICAMBI | Ricambi |  | No, non presente | [8 empty] | [no pallet] | 34.5 |  |  | 1X1X1 | 1 | 1
T208367 | GUARN.VERT.(1COPPIA) PRESTIGE R/A NEUTR | AW | Spare Parts A&W | MULTI SUITES - SPARE PART | Parti Di Ricambio | Non Allocato | Ricambi |  | 8014140271628 | IS - MR | 40 | BWA-RICAMBI | Ricambi |  | No, non presente | [8 empty] | [no pallet] | 40 |  |  | 1X1X1 | 1 | 1
T208467 | GUARNIZ. VERT.VETRO/VETRO DE LUXE NEUTRA | AW | Spare Parts A&W | MULTI SUITES - SPARE PART | Parti Di Ricambio | Non Allocato | Ricambi |  | 8014140271925 | IS - MR | 40 | BWA-RICAMBI | Ricambi |  | No, non presente | [8 empty] | [no pallet] | 40 |  |  | 1X1X1 | 1 | 1
T2089YB | PROF.RACC.PORTA+FISSO PRESTIGE SI4089 SB | AW | Spare Parts A&W | NO SUITE DEFINED | Parti Di Ricambio | Non Allocato | Ricambi |  | 8014140279983 | IS - MR | 148.5 | BWA-RICAMBI | Ricambi |  | No, non presente | [8 empty] | [no pallet] | 148.5 |  |  | 1X1X1 | 1 | 1
T2090AC | TIP. A R PSC GUAR. VER. RIG.H=190(2PZ.)B | AW | Spare Parts A&W | MULTI SUITES - SPARE PART | Parti Di Ricambio | Non Allocato | Ricambi |  | 8014140279990 | IS - MR | 9.5 | BWA-RICAMBI | Ricambi |  | No, non presente | [8 empty] | [no pallet] | 9.5 |  |  | 1X1X1 | 1 | 1
T2090YB | TIP. A R PSC GUAR.VER. RIG.H=190(2PZ.)GR | AW | Spare Parts A&W | MULTI SUITES - SPARE PART | Parti Di Ricambio | Non Allocato | Ricambi |  | 8014140280002 | IS - MR | 22.5 | BWA-RICAMBI | Ricambi |  | No, non presente | [8 empty] | [no pallet] | 22.5 |  |  | 1X1X1 | 1.01 | 1.01
T2094AC | CONFEZ.ACCESS. DI MONTAGGIO IDEAL A BEU | AW | Spare Parts A&W | NO SUITE DEFINED | Parti Di Ricambio | Non Allocato | Ricambi |  | 8014140284413 | IS - MR | 41 | BWA-RICAMBI | Ricambi |  | No, non presente | [8 empty] | [no pallet] | 41 |  |  | 1X1X1 | 1 | 1
T2094YB | CONFEZ.ACCESS.DI MONTAGGIO IDEAL A S.B. | AW | Spare Parts A&W | NO SUITE DEFINED | Parti Di Ricambio | Non Allocato | Ricambi |  | 8014140284437 | IS - MR | 51.5 | BWA-RICAMBI | Ricambi |  | No, non presente | [8 empty] | [no pallet] | 51.5 |  |  | 1X1X1 | 1 | 1
T2095AC | CONFEZ.ACCESS. DI MONTAGGIO IDEAL R BEU | AW | Spare Parts A&W | NO SUITE DEFINED | Parti Di Ricambio | Non Allocato | Ricambi |  | 8014140284444 | IS - MR | 53 | BWA-RICAMBI | Ricambi |  | No, non presente | [8 empty] | [no pallet] | 53 |  |  | 1X1X1 | 1 | 1
T2095YB | CONFEZ.ACCESS.DI MONTAGGIO IDEAL R S.B. | AW | Spare Parts A&W | NO SUITE DEFINED | Parti Di Ricambio | Non Allocato | Ricambi |  | 8014140284468 | IS - MR | 59 | BWA-RICAMBI | Ricambi |  | No, non presente | [8 empty] | [no pallet] | 59 |  |  | 1X1X1 | 1 | 1
T2098AC | RACC.CAN.C/MONT.DE LUXE(A004)1SX+1DX BEU | AW | Spare Parts A&W | NO SUITE DEFINED | Parti Di Ricambio | Non Allocato | Ricambi |  | 8014140291374 | IS - MR | 9 | BWA-RICAMBI | Ricambi |  | No, non presente | [8 empty] | [no pallet] | 9 |  |  | 1X1X1 | 1 | 1
T2098YB | RACC.CAN.C/MONT.DE LUXE(A004)1SX+1DX S.B | AW | Spare Parts A&W | MULTI SUITES - SPARE PART | Parti Di Ricambio | Non Allocato | Ricambi |  | 8014140291398 | IS - MR | 21.5 | BWA-RICAMBI | Ricambi |  | No, non presente | [8 empty] | [no pallet] | 21.5 |  |  | 1X1X1 | 1 | 1
T2104BJ | SET CERNIERE X SEDILE T6384 INOX | CP | Spare Parts Ceramic | MULTI SUITES - SPARE PART | Parti Di Ricambio | Sedile | Ricambi |  | 8014140304968 | IS - MR | 31.5 | OSA-RICAMBI | Ricambi |  | No, non presente | [8 empty] | [no pallet] | 31.5 |  | Disponibile fino ad esaurimento scorte | n.a. | n.a. | n.a.
T2107BJ | SET CERNIERE X SEDILE T6386 INOX | CP | Spare Parts Ceramic | MULTI SUITES - SPARE PART | Parti Di Ricambio | Sedile | Ricambi |  | 8014140304999 | IS - MR | 31.5 | OSA-RICAMBI | Ricambi |  | No, non presente | [8 empty] | [no pallet] | 31.5 |  |  | 1X1X1 | 0.3 | 0.3
T2109BJ | TESI CERNIERE CROMATE X T6630 INOX | CP | Spare Parts Ceramic | MULTI SUITES - SPARE PART | Parti Di Ricambio | Sedile | Ricambi |  | 8014140321484 | IS - MR | 31.5 | OSA-RICAMBI | Ricambi |  | No, non presente | [8 empty] | [no pallet] | 31.5 |  |  | 1X1X1 | 0.3 | 0.3
T211067 | GOCCIOLAT.IN PVC (ART563)RACCOGLI-GOCCE | AW | Spare Parts A&W | MULTI SUITES - SPARE PART | Parti Di Ricambio | Non Allocato | Ricambi |  | 8014140291480 | IS - MR | 47 | BWA-RICAMBI | Ricambi |  | No, non presente | [8 empty] | [no pallet] | 47 |  |  | 1X1X1 | 1 | 1
T211367 | CONF.VITI E TASSELLI PER DE LUXE A | AW | Spare Parts A&W | NO SUITE DEFINED | Parti Di Ricambio | Non Allocato | Ricambi |  | 8014140291510 | IS - MR | 9.5 | BWA-RICAMBI | Ricambi |  | No, non presente | [8 empty] | [no pallet] | 9.5 |  |  | 1X1X1 | 1 | 1
T211767 | CONF.VITI E TASSELLI PER DE LUXE R | AW | Spare Parts A&W | NO SUITE DEFINED | Parti Di Ricambio | Non Allocato | Ricambi |  | 8014140291558 | IS - MR | 14.5 | BWA-RICAMBI | Ricambi |  | No, non presente | [8 empty] | [no pallet] | 14.5 |  |  | 1X1X1 | 1 | 1
T212667 | TIPICA CONF. VITI E TASSELLI | AW | Other Material Type - A&W | NO SUITE DEFINED | Parti Di Ricambio | Non Allocato | Ricambi |  | 8014140292289 | IS - MR | 26.5 | OSA-RICAMBI | Ricambi |  | No, non presente | [8 empty] | [no pallet] | 26.5 |  |  | 1X1X1 | 1 | 1
T2136YB | DE LUXE CERNIERA OVALE SX SOLLEV.5MM S.B | AW | Accessoiries A&W | MULTI SUITES - FINISHED PRODUCT | Altri | Non Allocato | Ricambi |  | 8014140300465 | IS - MR | 172 | BWA-RICAMBI | Ricambi |  | No, non presente | [8 empty] | [no pallet] | 172 |  | Disponibile fino ad esaurimento scorte | 15X9X3 | 2 | 1
T2140AC | PROFILO CARTER IN PVC BEU | AW | Spare Parts A&W | NO SUITE DEFINED | Parti Di Ricambio | Non Allocato | Ricambi |  | 8014140300083 | IS - MR | 43.5 | BWA-RICAMBI | Ricambi |  | No, non presente | [8 empty] | [no pallet] | 43.5 |  |  | 1X1X1 | 1 | 1
T2140YB | PROFILO CARTER IN PVC SILVER BRILL | AW | Spare Parts A&W | MULTI SUITES - SPARE PART | Parti Di Ricambio | Non Allocato | Ricambi |  | 8014140300106 | IS - MR | 45 | BWA-RICAMBI | Ricambi |  | No, non presente | [8 empty] | [no pallet] | 45 |  |  | 1X1X1 | 1 | 1
T2141AC | PROFILO CARTER MOD. DE LUXE BEU | AW | Spare Parts A&W | NO SUITE DEFINED | Parti Di Ricambio | Non Allocato | Ricambi |  | 8014140301677 | IS - MR | 49.5 | BWA-RICAMBI | Ricambi |  | No, non presente | [8 empty] | [no pallet] | 49.5 |  |  | 1X1X1 | 1 | 1
T2141YB | PROFILO CARTER MOD. DE LUXE SILVER BRILL | AW | Spare Parts A&W | MULTI SUITES - SPARE PART | Parti Di Ricambio | Non Allocato | Ricambi |  | 8014140301684 | IS - MR | 68.5 | BWA-RICAMBI | Ricambi |  | No, non presente | [8 empty] | [no pallet] | 68.5 |  |  | 1X1X1 | 1 | 1
T2142AC | PROF.ALL.(SI3684)IDEAL/PRESTIGE S/AL BEU | AW | Spare Parts A&W | NO SUITE DEFINED | Parti Di Ricambio | Non Allocato | Ricambi |  | 8014140301523 | IS - MR | 90 | BWA-RICAMBI | Ricambi |  | No, non presente | [8 empty] | [no pallet] | 90 |  |  | 1X1X1 | 1 | 1
T2142YB | PROF.ALL.(SI3684)IDEAL/PRESTIGE S/AL S.B | AW | Spare Parts A&W | NO SUITE DEFINED | Parti Di Ricambio | Non Allocato | Ricambi |  | 8014140301530 | IS - MR | 129.5 | BWA-RICAMBI | Ricambi |  | No, non presente | [8 empty] | [no pallet] | 129.5 |  |  | 1X1X1 | 1 | 1
T215467 | GUARNIZIONE TENUTA VAPORE BOX VELOX A90 | AW | Spare Parts A&W | NO SUITE DEFINED | Parti Di Ricambio | Non Allocato | Ricambi |  | 8014140311485 | IS - MR | 9 | BWA-RICAMBI | Ricambi |  | No, non presente | [8 empty] | [no pallet] | 9 |  |  | 1X1X1 | 1 | 1
T2156YB | KIT CUSCIN.SCOR.VELOX A/IDEAL T (4PZ)S.B | AW | Spare Parts A&W | MULTI SUITES - SPARE PART | Parti Di Ricambio | Non Allocato | Ricambi |  | 8014140347170 | IS - MR | 62 | BWA-RICAMBI | Ricambi |  | No, non presente | [8 empty] | [no pallet] | 62 |  |  | 1X1X1 | 1 | 1
T215867 | SET 8 ECCENTRICI X CERNIERA DE LUXE NTR | AW | Spare Parts A&W | NO SUITE DEFINED | Parti Di Ricambio | Non Allocato | Ricambi |  | 8014140316671 | IS - MR | 16.5 | BWA-RICAMBI | Ricambi |  | No, non presente | [8 empty] | [no pallet] | 16.5 |  |  | 1X1X1 | 0.02 | 0.01
T215967 | GUARN.TENUTA X PRESTIGE R ASIM.(4 PZ)NTR | AW | Spare Parts A&W | MULTI SUITES - SPARE PART | Parti Di Ricambio | Non Allocato | Ricambi |  | 8014140316688 | IS - MR | 38 | BWA-RICAMBI | Ricambi |  | No, non presente | [8 empty] | [no pallet] | 38 |  |  | 1X1X1 | 0.02 | 0.01
T2160BJ | SET CERNIERE X SED. ELLISSE IN UREA INOX | CP | Spare Parts Ceramic | MULTI SUITES - SPARE PART | Parti Di Ricambio | Sedile | Ricambi |  | 8014140319443 | IS - MR | 31.5 | OSA-RICAMBI | Ricambi |  | No, non presente | [8 empty] | [no pallet] | 31.5 |  |  | 1X1X1 | 0.3 | 0.3
T216467 | PROFILO/ACCESSORIO C-CF-S-O-O+LF NEUTRO | AW | Spare Parts A&W | MULTI SUITES - SPARE PART | Parti Di Ricambio | Non Allocato | Ricambi |  | 8014140325062 | IS - MR | 53 | BWA-RICAMBI | Ricambi |  | No, non presente | [8 empty] | [no pallet] | 53 |  |  | 1X1X1 | 0.02 | 0.01
T216567 | ANTA RICAMBIO X C-CF-S-O-O+LF NEUTRO | AW | Spare Parts A&W | NO SUITE DEFINED | Parti Di Ricambio | Non Allocato | Ricambi |  | 8014140325079 | IS - MR | 438 | BWA-RICAMBI | Ricambi |  | No, non presente | [8 empty] | [no pallet] | 438 |  |  | 1X1X1 | 0.02 | 0.01
T2166YB | PROF. A P.D.PARETE FISSA MOMEMTS DX S.BR | AW | Spare Parts A&W | NO SUITE DEFINED | Parti Di Ricambio | Non Allocato | Ricambi |  | 8014140325277 | IS - MR | 83.5 | BWA-RICAMBI | Ricambi |  | No, non presente | [8 empty] | [no pallet] | 83.5 |  |  | 1X1X1 | 1 | 1
T2167YB | PROF. A P.D.PARETE FISSA MOMEMTS SX S.BR | AW | Spare Parts A&W | NO SUITE DEFINED | Parti Di Ricambio | Non Allocato | Ricambi |  | 8014140325291 | IS - MR | 79 | BWA-RICAMBI | Ricambi |  | No, non presente | [8 empty] | [no pallet] | 79 |  |  | 1X1X1 | 1 | 1
T216867 | IMBALLO CABINA DOCCIA COMPLETO | AW | Spare Parts A&W | MULTI SUITES - SPARE PART | Parti Di Ricambio | Non Allocato | Ricambi |  | 8014140327899 | IS - MR | 62 | BWA-RICAMBI | Ricambi |  | No, non presente | [8 empty] | [no pallet] | 62 |  |  | 1X1X1 | 0.02 | 0.01
T217000 | KIT PARAC.04 FIORILE/TESI/IRIL/LIUTO BIT | CP | Spare Parts Ceramic | MULTI SUITES - SPARE PART | Parti Di Ricambio | Sedile | Ricambi |  | 8014140307358 | IS - MR | 16.5 | OSA-RICAMBI | Ricambi |  | No, non presente | [8 empty] | [no pallet] | 16.5 |  |  | 1X1X1 | 1 | 1
T217001 | KIT PARAC.04 FIORILE/TESI/IRIL/LIUTO BEU | CP | Spare Parts Ceramic | MULTI SUITES - SPARE PART | Parti Di Ricambio | Sedile | Ricambi |  | 8014140308164 | IS - MR | 16.5 | OSA-RICAMBI | Ricambi |  | No, non presente | [8 empty] | [no pallet] | 16.5 |  |  | 1X1X1 | 1 | 1
T217100 | SET GOM.04 FIOR./TONDA/ELLISSE/LINDA BIT | CP | Spare Parts Ceramic | MULTI SUITES - SPARE PART | Parti Di Ricambio | Sedile | Ricambi |  | 8014140308171 | IS - MR | 16.5 | OSA-RICAMBI | Ricambi |  | No, non presente | [8 empty] | [no pallet] | 16.5 |  |  | 1X1X1 | 1 | 1
T217101 | SET GOM.04 FIOR./TONDA/ELLISSE/LINDA BEU | CP | Spare Parts Ceramic | MULTI SUITES - SPARE PART | Parti Di Ricambio | Sedile | Ricambi |  | 8014140308188 | IS - MR | 16.5 | OSA-RICAMBI | Ricambi |  | No, non presente | [8 empty] | [no pallet] | 16.5 |  |  | 1X1X1 | 1 | 1
T217200 | KIT PARACOLPI 2004 X DIAGONAL BIT | CP | Spare Parts Ceramic | MULTI SUITES - SPARE PART | Parti Di Ricambio | Sedile | Ricambi |  | 8014140308195 | IS - MR | 16.5 | OSA-RICAMBI | Ricambi |  | No, non presente | [8 empty] | [no pallet] | 16.5 |  |  | 1X1X1 | 1 | 1
T217201 | KIT PARACOLPI 2004 X DIAGONAL BEU | CP | Spare Parts Ceramic | MULTI SUITES - SPARE PART | Parti Di Ricambio | Sedile | Ricambi |  | 8014140308201 | IS - MR | 16.5 | OSA-RICAMBI | Ricambi |  | No, non presente | [8 empty] | [no pallet] | 16.5 |  |  | 1X1X1 | 1 | 1
T217300 | KIT PARACOLPI 2004 PER X-L BIT | CP | Spare Parts Ceramic | MULTI SUITES - SPARE PART | Parti Di Ricambio | Sedile | Ricambi |  | 8014140308218 | IS - MR | 16.5 | OSA-RICAMBI | Ricambi |  | No, non presente | [8 empty] | [no pallet] | 16.5 |  |  | 1X1X1 | 1 | 1
T217301 | KIT PARACOLPI 2004 PER X-L BEU | CP | Spare Parts Ceramic | MULTI SUITES - SPARE PART | Parti Di Ricambio | Sedile | Ricambi |  | 8014140308225 | IS - MR | 16.5 | OSA-RICAMBI | Ricambi |  | No, non presente | [8 empty] | [no pallet] | 16.5 |  |  | 1X1X1 | 1 | 1
T217401 | KIT PARACOLPI 2004 PER CLASSIC BEU | CP | Spare Parts Ceramic | NO SUITE DEFINED | Parti Di Ricambio | Sedile | Ricambi |  | 8014140308232 | IS - MR | 16.5 | OSA-RICAMBI | Ricambi |  | No, non presente | [8 empty] | [no pallet] | 16.5 |  |  | 1X1X1 | 1 | 1
T217500 | KIT PARACOLPI 2004 PER ALA BIT | CP | Spare Parts Ceramic | MULTI SUITES - SPARE PART | Parti Di Ricambio | Sedile | Ricambi |  | 8014140308249 | IS - MR | 16.5 | OSA-RICAMBI | Ricambi |  | No, non presente | [8 empty] | [no pallet] | 16.5 |  |  | 1X1X1 | 1 | 1
T217501 | KIT PARACOLPI 2004 PER ALA BEU | CP | Spare Parts Ceramic | MULTI SUITES - SPARE PART | Parti Di Ricambio | Sedile | Ricambi |  | 8014140308256 | IS - MR | 16.5 | OSA-RICAMBI | Ricambi |  | No, non presente | [8 empty] | [no pallet] | 16.5 |  |  | 1X1X1 | 1 | 1
T217601 | SET PARAC.SED.ESEDRA/NEWSON/CANTICA BEU | CP | Spare Parts Ceramic | MULTI SUITES - SPARE PART | Parti Di Ricambio | Sedile | Ricambi |  | 8014140309505 | IS - MR | 16.5 | OSA-RICAMBI | Ricambi |  | Sì, presente | Listino 2026 | Ceramica e Mobili | Accessori complementari e ricambi | Gommini paracolpi per sedili | Set gommini paracolpi per sedili Cantica | Set gommini paracolpi per sedili Cantica |  |  | [no pallet] | 16.5 |  |  | 16X12X2 | 0.3 | 0.3
T217701 | SET PARACOLPI X SEDILE SADLER | CP | Spare Parts Ceramic | MULTI SUITES - SPARE PART | Parti Di Ricambio | Sedile | Ricambi |  | 8014140310266 | IS - MR | 26.5 | OSA-RICAMBI | Ricambi |  | No, non presente | [8 empty] | [no pallet] | 26.5 |  |  | 16X12X2 | 0.02 | 0.02
T217801 | SET PARACOLPI X SEDILE TESI/MIRTO/21 | CP | Spare Parts Ceramic | MULTI SUITES - SPARE PART | Parti Di Ricambio | Sedile | Ricambi |  | 8014140321774 | IS - MR | 16.5 | OSA-RICAMBI | Ricambi |  | Sì, presente | Listino 2026 | Ceramica e Mobili | Accessori complementari e ricambi | Gommini paracolpi per sedili | Set gommini paracolpi per sedili 21 / Active / Linda / compatibile con i sedili Gemma 2 | Set gommini paracolpi per sedili 21 / Active / Linda / compatibile con i sedili Gemma 2 |  |  | [no pallet] | 16.5 |  |  | 15X9X1 | 0.02 | 0.02
T2179AA | TAPPO SUPERIORE CROMATO | AW | Spare Parts A&W | MULTI SUITES - SPARE PART | Parti Di Ricambio | Non Allocato | Ricambi |  | 8014140327950 | IS - MR | 29 | BWA-RICAMBI | Ricambi |  | No, non presente | [8 empty] | [no pallet] | 29 |  |  | 7,5X7,5X6 | 0.02 | 0.01
T219100 | SET PARACOLPI X VASO TWIN BIT | CP | Spare Parts Ceramic | NO SUITE DEFINED | Parti Di Ricambio | Sedile | Ricambi |  | 8014140345657 | IS - MR | 17.5 | OSA-RICAMBI | Ricambi |  | No, non presente | [8 empty] | [no pallet] | 17.5 |  |  | 1X1X1 | 1 | 1
T219101 | SET PARACOLPI X VASO TWIN BEU | CP | Spare Parts Ceramic | NO SUITE DEFINED | Parti Di Ricambio | Sedile | Ricambi |  | 8014140345664 | IS - MR | 16.5 | OSA-RICAMBI | Ricambi |  | No, non presente | [8 empty] | [no pallet] | 16.5 |  |  | 1X1X1 | 1 | 1
T219201 | SET PARACOLPI X SEDILE CONCA IN UREA | CP | Spare Parts Ceramic | MULTI SUITES - SPARE PART | Parti Di Ricambio | Sedile | Ricambi |  | 8014140370178 | IS - MR | 16.5 | OSA-RICAMBI | Ricambi |  | Sì, presente | Listino 2026 | Ceramica e Mobili | Accessori complementari e ricambi | Gommini paracolpi per sedili | Set paracolpi per sedile in urea Conca | Set paracolpi per sedile in urea Conca |  |  | [no pallet] | 16.5 |  |  | 1X1X1 | 1 | 1
T2196AC | PROFILO ALLUNGAMENTO TIPICA 25 MM BIANCO | AW | Spare Parts A&W | MULTI SUITES - SPARE PART | Parti Di Ricambio | Non Allocato | Ricambi |  | 8014140360261 | IS - MR | 44 | BWA-RICAMBI | Ricambi |  | No, non presente | [8 empty] | [no pallet] | 44 |  |  | 1X1X1 | 1 | 1
T2196YB | PROFILO ALLUNGAMENTO TIPICA 25 MM S.BRIL | AW | Spare Parts A&W | MULTI SUITES - SPARE PART | Parti Di Ricambio | Non Allocato | Ricambi |  | 8014140336570 | IS - MR | 47 | BWA-RICAMBI | Ricambi |  | No, non presente | [8 empty] | [no pallet] | 47 |  |  | 1X1X1 | 1 | 1
T2200AC | DE LUXE Q PROF.CURVO X BORDO PIATTO BEU | AW | Spare Parts A&W | NO SUITE DEFINED | Parti Di Ricambio | Non Allocato | Ricambi |  | 8014140326830 | IS - MR | 33 | BWA-RICAMBI | Ricambi |  | No, non presente | [8 empty] | [no pallet] | 33 |  |  | 1X1X1 | 1 | 1
T2200YB | DE LUXE Q PROF.CURVO X BORDO PIATTO S.BR | AW | Spare Parts A&W | NO SUITE DEFINED | Parti Di Ricambio | Non Allocato | Ricambi |  | 8014140326847 | IS - MR | 53 | BWA-RICAMBI | Ricambi |  | No, non presente | [8 empty] | [no pallet] | 53 |  |  | 1X1X1 | 1 | 1
T2201YB | DE LUXE R100 PROF.CRV X BORDO PIATTO S.B | AW | Spare Parts A&W | NO SUITE DEFINED | Parti Di Ricambio | Non Allocato | Ricambi |  | 8014140326960 | IS - MR | 57.5 | BWA-RICAMBI | Ricambi |  | No, non presente | [8 empty] | [no pallet] | 57.5 |  |  | 1X1X1 | 1 | 1
T2202AC | EASY V3 SET GIUNZIONI IN GOMMA BEU | AW | Spare Parts A&W | NO SUITE DEFINED | Parti Di Ricambio | Non Allocato | Ricambi |  | 8014140326977 | IS - MR | 29 | BWA-RICAMBI | Ricambi |  | No, non presente | [8 empty] | [no pallet] | 29 |  |  | 1X1X1 | 1 | 1
T2202YB | EASY V3 SET GIUNZIONI IN GOMMA S.BRILL | AW | Spare Parts A&W | MULTI SUITES - SPARE PART | Parti Di Ricambio | Non Allocato | Ricambi |  | 8014140326984 | IS - MR | 25.5 | BWA-RICAMBI | Ricambi |  | No, non presente | [8 empty] | [no pallet] | 25.5 |  |  | 1X1X1 | 1 | 1
T2203AC | IDEAL R80 RG550 BINARIO CRV SUP/INF BEU | AW | Spare Parts A&W | NO SUITE DEFINED | Parti Di Ricambio | Non Allocato | Ricambi |  | 8014140326991 | IS - MR | 44.5 | BWA-RICAMBI | Ricambi |  | No, non presente | [8 empty] | [no pallet] | 44.5 |  |  | 1X1X1 | 1 | 1
T2203YB | IDEAL R80 RG550 BINARIO CRV SUP/INF S.BR | AW | Spare Parts A&W | NO SUITE DEFINED | Parti Di Ricambio | Non Allocato | Ricambi |  | 8014140327004 | IS - MR | 45.5 | BWA-RICAMBI | Ricambi |  | No, non presente | [8 empty] | [no pallet] | 45.5 |  |  | 1X1X1 | 1 | 1
T2204AC | IDEAL R90 RG550 BINARIO CRV SUP/INF BEU | AW | Spare Parts A&W | NO SUITE DEFINED | Parti Di Ricambio | Non Allocato | Ricambi |  | 8014140327011 | IS - MR | 45.5 | BWA-RICAMBI | Ricambi |  | No, non presente | [8 empty] | [no pallet] | 45.5 |  |  | 1X1X1 | 1 | 1
T2204YB | IDEAL R90 RG550 BINARIO CRV SUP/INF S.BR | AW | Spare Parts A&W | NO SUITE DEFINED | Parti Di Ricambio | Non Allocato | Ricambi |  | 8014140327028 | IS - MR | 47.5 | BWA-RICAMBI | Ricambi |  | No, non presente | [8 empty] | [no pallet] | 47.5 |  |  | 1X1X1 | 1 | 1
T2207AC | IDEAL R70X90 COPPIA BIN.CURVI SUP/INF BE | AW | Spare Parts A&W | NO SUITE DEFINED | Parti Di Ricambio | Non Allocato | Ricambi |  | 8014140327073 | IS - MR | 89 | BWA-RICAMBI | Ricambi |  | No, non presente | [8 empty] | [no pallet] | 89 |  |  | 1X1X1 | 1 | 1
T2207YB | IDEAL R70X90 COPPIA BIN.CURVI SUP/IN S.B | AW | Spare Parts A&W | NO SUITE DEFINED | Parti Di Ricambio | Non Allocato | Ricambi |  | 8014140327080 | IS - MR | 92.5 | BWA-RICAMBI | Ricambi |  | No, non presente | [8 empty] | [no pallet] | 92.5 |  |  | 1X1X1 | 1 | 1
T2290BJ | SET CERNIERE INOX IS X VASO T629301 | CP | Spare Parts Ceramic | MULTI SUITES - SPARE PART | Parti Di Ricambio | Sedile | Ricambi |  | 8014140390268 | IS - MR | 31.5 | OSA-RICAMBI | Ricambi |  | No, non presente | [8 empty] | [no pallet] | 31.5 |  |  | 1X1X1 | 0.3 | 0.3
T2324BJ | CANTICA CERNIERA SOFT CLOSE HORIZON INOX | CP | Spare Parts Ceramic | MULTI SUITES - SPARE PART | Parti Di Ricambio | Sedile | Ricambi |  | 8014140379133 | MM - MR | 31.5 | OSA-RICAMBI | Ricambi |  | Sì, presente | Listino 2026 | Ceramica e Mobili | Accessori complementari e ricambi | Cerniere sedili | Set (coppia) cerniere in acciaio inox a chiusura rallentata per sedile Cantica T6298 | Set (coppia) cerniere in acciaio inox a chiusura rallentata per sedile Cantica T6298 |  |  | 6 | 31.5 |  |  | 13X10X2 | 0.1 | 0.1
T2325BJ | SET CERNIERA FRIZ.NEW X SED.T6385 INOX | CP | Spare Parts Ceramic | NO SUITE DEFINED | Parti Di Ricambio | Sedile | Ricambi |  | 8014140390992 | IS - MR | 31.5 | OSA-RICAMBI | Ricambi |  | No, non presente | [8 empty] | [no pallet] | 31.5 |  |  | 1X1X1 | 0.3 | 0.3
T2327BJ | SET CERNIERA FRIZ.HOR. X SED.T6791 INOX | CP | Spare Parts Ceramic | NO SUITE DEFINED | Parti Di Ricambio | Sedile | Ricambi |  | 8014140391012 | IS - MR | 31.5 | OSA-RICAMBI | Ricambi |  | Sì, presente | Listino 2026 | Ceramica e Mobili | Accessori complementari e ricambi | Cerniere sedili | Set cerniere inox a chiusura rallentata per sedile per vaso Tesi Design con cassetta | Set cerniere inox a chiusura rallentata per sedile per vaso Tesi Design con cassetta |  |  | [no pallet] | 31.5 |  |  | 1X1X1 | 0.3 | 0.3
T2558YB | TAPPI DI COPERT.PROF ANG.PRESTIGE L S.BR | AW | Spare Parts A&W | NO SUITE DEFINED | Parti Di Ricambio | Non Allocato | Ricambi |  | 8014140369578 | IS - MR | 13 | BWA-RICAMBI | Ricambi |  | No, non presente | [8 empty] | [no pallet] | 13 |  |  | 1X1X1 | 1.2 | 1
T2559YB | GUARNIZIONE TENUTA IDEAL R 70X90 S.BR | AW | Spare Parts A&W | NO SUITE DEFINED | Parti Di Ricambio | Non Allocato | Ricambi |  | 8014140369608 | IS - MR | 25 | BWA-RICAMBI | Ricambi |  | No, non presente | [8 empty] | [no pallet] | 25 |  |  | 1X1X1 | 1.2 | 1
T262000 | PRODOTTO SIDAP DETERGENT-TUBS VA DIS/MAN | SB | Spare Parts Fittings | MULTI SUITES - SPARE PART | Altri | Non Allocato | Ricambi |  | 8014140173366 | IS - MR | 39.5 | SBA-RICAMBI | Ricambi |  | No, non presente | [8 empty] | [no pallet] | 39.5 |  |  | 26,5X8X8 | 1.063 | 1.063
T262501 | DEA SET GOMMINI PARACOLPI | CP | Spare Parts Ceramic | MULTI SUITES - SPARE PART | Parti Di Ricambio | Sedile | Ricambi |  | 8014140425403 | IS - MR | 16.5 | OSA-RICAMBI | Ricambi |  | Sì, presente | Listino 2026 | Ceramica e Mobili | Accessori complementari e ricambi | Gommini paracolpi per sedili | Set gommini paracolpi Dea | Set gommini paracolpi Dea |  |  | [no pallet] | 16.5 |  |  | 16X12X2 | 0.3 | 0.3
T262601 | TESI CASSETTA IMM.LAT SX ISIF 4.5/3 BXD | CP | Tanks | TESI | Serie Da Bagno | Cassetta Con Batteria Dopp. Comando | Mass Market |  | 8014140438816 | IS - MM | 321 | CER-IS-SB-TESI | Ceramica Sanitaria |  | No, non presente | [8 empty] | [no pallet] | 321 |  |  | 34X18,5X46 | 12.435 | 11
T266201 | CONNECT P.D. 90X90 BEU SCARICO FRONTALE | AW | Shower Tray Ceramic | CONNECT SHOWER TRAYS | Finefireclay | Piatto Doccia Quadrato | Mass Market |  | 8014140379157 | IS - MM | 398 | CER-IS-PD-CONNECT | Showering - Piatti Doccia |  | No, non presente | [8 empty] | 14 | 398 |  | Disponibile fino ad esaurimento scorte | 90X90X6 | 38.2 | 38.2
T266601 | CONNECT P.D.80X80 ANG.BEU SCARICO FRONT. | AW | Shower Tray Ceramic | CONNECT SHOWER TRAYS | Finefireclay | Piatto Doccia Ad Angolo Curvo | Mass Market |  | 8014140379263 | IS - MM | 378 | CER-IS-PD-CONNECT | Showering - Piatti Doccia |  | No, non presente | [8 empty] | 14 | 378 |  | Disponibile fino ad esaurimento scorte | 80X80X6 | 27.4 | 27.4
T267001 | CONNECT P.D.90X70 BEU SCARICO FRONTALE | AW | Shower Tray Ceramic | CONNECT SHOWER TRAYS | Finefireclay | Piatto Doccia Rettangolare | Mass Market |  | 8014140379287 | IS - MM | 355 | CER-IS-PD-CONNECT | Showering - Piatti Doccia |  | No, non presente | [8 empty] | 14 | 355 |  | Disponibile fino ad esaurimento scorte | 90X70X6 | 33.5 | 33.5
T267201 | CONNECT P.D.90X75 BEU SCARICO FRONTALE | AW | Shower Tray Ceramic | CONNECT SHOWER TRAYS | Finefireclay | Piatto Doccia Rettangolare | Mass Market |  | 8014140379294 | IS - MM | 355 | CER-IS-PD-CONNECT | Showering - Piatti Doccia |  | No, non presente | [8 empty] | 14 | 355 |  | Disponibile fino ad esaurimento scorte | 90X75X6 | 33.65 | 33.65
T267401 | CONNECT P.D.100X70 BEU SCARICO FRONT. | AW | Shower Tray Ceramic | CONNECT SHOWER TRAYS | Finefireclay | Piatto Doccia Rettangolare | Mass Market |  | 8014140379300 | IS - MM | 470.5 | CER-IS-PD-CONNECT | Showering - Piatti Doccia |  | No, non presente | [8 empty] | 14 | 470.5 |  | Disponibile fino ad esaurimento scorte | 100X70X6 | 34.6 | 34.6
T267601 | CONNECT P.D.100X80 BEU SCARICO FRONTALE | AW | Shower Tray Ceramic | CONNECT SHOWER TRAYS | Finefireclay | Piatto Doccia Rettangolare | Mass Market |  | 8014140379317 | IS - MM | 515.5 | CER-IS-PD-CONNECT | Showering - Piatti Doccia |  | No, non presente | [8 empty] | 14 | 515.5 |  | Disponibile fino ad esaurimento scorte | 100X80X6 | 37 | 37
T268601 | CONNECT P.D.100X75 BEUR SC.FRONT. | AW | Shower Tray Ceramic | CONNECT SHOWER TRAYS | Finefireclay | Piatto Doccia Rettangolare | Mass Market |  | 8014140425809 | IS - MM | 470.5 | CER-IS-PD-CONNECT | Showering - Piatti Doccia |  | No, non presente | [8 empty] | 14 | 470.5 |  | Disponibile fino ad esaurimento scorte | 100X75X6 | 39 | 38
T268701 | CONNECT P.D.110X72 SCARICO FRONT.BEUR | AW | Shower Tray Ceramic | CONNECT SHOWER TRAYS | Finefireclay | Piatto Doccia Rettangolare | Mass Market |  | 8014140425816 | IS - MM | 497 | CER-IS-PD-CONNECT | Showering - Piatti Doccia |  | No, non presente | [8 empty] | 14 | 497 |  | Disponibile fino ad esaurimento scorte | 110X72X6 | 41 | 40
T278701 | ESEDRA VASO SOSPESO SEDILE SC BIANCO | CP | Bowl | ESEDRA | Serie Da Bagno | Bow - Box Rim | Mass Market |  | 8014140446798 | IS - MM | 465.5 | CER-IS-SB-ESEDRANEW | Ceramica Sanitaria |  | No, non presente | [8 empty] | 12 | 465.5 |  | Disponibile fino ad esaurimento scorte | 42X56,5X38,5 | 25.6 | 21.7
T279701 | ESEDRA LAVABO 65X47 BEU 1F TP SCT | CP | Bathroom Basin Ceramic | ESEDRA | Serie Da Bagno | Lavabo Singolo | Mass Market |  | 8014140446804 | IS - MM | 207 | CER-IS-SB-ESEDRANEW | Ceramica Sanitaria |  | No, non presente | [8 empty] | 12 | 207 |  | Disponibile fino ad esaurimento scorte | 67X48X19 | 20 | 19
T281301 | ESEDRA BIDET FILO PARETE | CP | Bidet | ESEDRA | Serie Da Bagno | Bidet | Mass Market |  | 8014140446866 | IS - MM | 270.5 | CER-IS-SB-ESEDRANEW | Ceramica Sanitaria |  | No, non presente | [8 empty] | 12 | 270.5 |  | Disponibile fino ad esaurimento scorte | 38,5X56,5X42 | 21.6 | 20.2
T281501 | ESEDRA BIDET SOSPESO | CP | Bidet | ESEDRA | Serie Da Bagno | Bidet | Mass Market |  | 8014140446880 | IS - MM | 261.5 | CER-IS-SB-ESEDRANEW | Ceramica Sanitaria |  | No, non presente | [8 empty] | 12 | 261.5 |  | Disponibile fino ad esaurimento scorte | 55X38X36 | 20.8 | 19.3
T282201 | PROFILO VASCHE BIANCO EUROPEO | AW | Spare Parts A&W | MULTI SUITES - FINISHED PRODUCT | Altri | Accessori | Ricambi |  | 8014140186120 | IS - MR | 134 | BWA-RICAMBI | Ricambi |  | Sì, presente | Listino 2026 | Vasche | Accessori complementari e ricambi | Profilo bordo vasca | Profilo bordo vasca | Profilo bordo vasca |  | A stock | [no pallet] | 134 |  |  | 1X1X200 | 2 | 1
T282801 | ESEDRA CASSETTA CON BATTERIA | CP | Tanks | ESEDRA | Serie Da Bagno | Cassetta Con Batteria Dopp. Comando | Mass Market |  | 8014140446903 | IS - MM | 252.5 | CER-IS-SB-ESEDRANEW | Ceramica Sanitaria |  | No, non presente | [8 empty] | 24 | 252.5 |  | Disponibile fino ad esaurimento scorte | 38X18X43 | 12 | 10.56
T290267 | DEA FRIZIONE PER SEDILE SOFT | CP | Spare Parts Ceramic | MULTI SUITES - SPARE PART | Parti Di Ricambio | Sedile | Ricambi |  | 8014140425427 | IS - MR | 31.5 | OSA-RICAMBI | Ricambi |  | No, non presente | [8 empty] | [no pallet] | 31.5 |  | Disponibile fino ad esaurimento scorte | 16X12X2 | 0.3 | 0.3
T2907AA | LAMP. LXY LF1245 344 9W 230V 4000K | OS | Accessories FA | MIRROR&LIGHT | Mobili | Luci | Mass Market |  | 8014140446729 | MM - MM | 213 | ARR-IS-MB-MIRROR&LIGHT | Mobili & Specchi |  | Sì, presente | Listino 2026 | Specchi + Accessori | Lampade per specchi | Lampada LXY a LED da 344 mm | Sistema antiappannamento incluso. Kit di fissaggio incluso. Reversibile. LED non sostituibili. 230 V, 50 Hz, IP44, Classe II, 4000 K | Lampada a LED da 344 mm |  |  | [no pallet] | 213 |  |  | 11,5X37X5,8 | 0.42 | 0.325
T2908AA | LAMP. CPT LF1158 200 6W 230V 6000K | OS | Accessories FA | MIRROR&LIGHT | Mobili | Luci | Mass Market |  | 8014140446736 | MM - MM | 170.5 | ARR-IS-MB-MIRROR&LIGHT | Mobili & Specchi |  | Sì, presente | Listino 2026 | Specchi + Accessori | Lampade per specchi | Lampada CPT a LED da 200 mm | Corpo in fusione di alluminio, diffusore in metacrilato opale. Prevede il montaggio a telaio. Fissaggi inclusi. CLII, IP44, 230 V, 50 Hz, 6 W, 6000 K | Lampada a LED da 200 mm |  |  | [no pallet] | 170.5 |  |  | 9,7X22,2X3,5 | 0.42 | 0.36
T2909AA | LAMP. IRN 286 S-3R CR 6W 230V 5700K | OS | Accessories FA | MIRROR&LIGHT | Mobili | Luci | Mass Market |  | 8014140446743 | MM - MM | 95 | ARR-IS-MB-MIRROR&LIGHT | Mobili & Specchi |  | Sì, presente | Listino 2026 | Specchi + Accessori | Lampade per specchi | Lampada IRN 286 a LED da 286 mm | Corpo in alluminio con diffusore in metracilato opale. Prevede il montaggio a specchio e a telaio. Fissaggi e alimentatore inclusi. CLII, IP44, 230 V, 50 Hz, 5,5 W, 6000 K | Lampada a LED da 286 mm |  | A stock | [no pallet] | 95 |  |  | 11,5X29X3,5 | 0.26 | 0.16
T292801 | STRADA II LAVABO 50 BCO 1FOR | CP | Washstand Basins Ceramic | STRADA II | Finefireclay | Lavabo Singolo | Mass Market |  | 8014140448488 | IS - MM | 396 | CER-IS-SB-STRADA II | Ceramica Sanitaria |  | Sì, presente | Listino 2026 | Ceramica e Mobili | Strada II | Lavabo da 500 mm | Con foro centrale aperto per la rubinetteria. Per installazione con semicolonna T299601 o con sifone d’arredo R6625AA. Copripiletta in ceramica a corredo. | Lavabo da 500 mm |  |  | 20 | 396 | 2025-12-31 | Disponibile fino ad esaurimento scorte | 51X46X20 | 15 | 13
T292901 | STRADA II VESSEL 38X38 BCO OF N/FOR TOND | CP | Washstand Basins Ceramic | STRADA II | Finefireclay | Lavabo Incasso | Mass Market |  | 8014140448495 | IS - MM | 402.5 | CER-IS-SB-STRADA II | Ceramica Sanitaria |  | Sì, presente | Listino 2026 | Ceramica e Mobili | Strada II | Lavabo tondo 380 mm da appoggio su piano | Senza foro per la rubinetteria, con foro del troppopieno. Copripiletta in ceramica a corredo. Dima e fissaggi inclusi nella confezione. Vedi tabelle di compatibilità a partire da pag. 62. | Lavabo 380 mm |  |  | 20 | 402.5 | 2025-12-31 | Disponibile fino ad esaurimento scorte | 51X46X20 | 9 | 7
T2954BJ | 21 KIT DI CERNIERE ACCIAIO FISS.HORIZON | CP | Spare Parts Ceramic | 21 VENTUNO | Parti Di Ricambio | Altri | Ricambi |  | 8014140365181 | MM - MR | 31.5 | OSA-RICAMBI | Ricambi |  | Sì, presente | Listino 2026 | Ceramica e Mobili | Accessori complementari e ricambi | Cerniere sedili | Set (coppia) cerniere in acciaio inox per sedile 21 T6343 (vaso per cassetta) / compatibile con sedile Mia J452300 | Set (coppia) cerniere in acciaio inox per sedile 21 T6343 (vaso per cassetta) / compatibile con sedile Mia J452300 |  |  | [no pallet] | 31.5 |  |  | 1X1X1 | 0.5 | 0.5
T2955BJ | 21 KIT DI CERNIERE ACCIAIO | CP | Spare Parts Ceramic | 21 VENTUNO | Parti Di Ricambio | Altri | Ricambi |  | 8014140351870 | IS - MR | 31.5 | OSA-RICAMBI | Ricambi |  | Sì, presente | Listino 2026 | Ceramica e Mobili | Accessori complementari e ricambi | Cerniere sedili | Set (coppia) cerniere in acciaio inox per sedile 21 T6637 | Set (coppia) cerniere in acciaio inox per sedile 21 T6637 |  |  | [no pallet] | 31.5 |  |  | 14X11X3,5 | 0.5 | 0.5
T2956BJ | KIT DI CERNIERE ACCIAIO X SEDILE ALA AVV | CP | Spare Parts Ceramic | 21 VENTUNO | Parti Di Ricambio | Altri | Ricambi |  | 8014140369660 | IS - MR | 31.5 | OSA-RICAMBI | Ricambi |  | No, non presente | [8 empty] | [no pallet] | 31.5 |  |  | 1X1X1 | 0.5 | 0.5
T2957BJ | KIT CERNIERE ACCIAIO X SEDILE CONCA UREA | CP | Spare Parts Ceramic | MULTI SUITES - SPARE PART | Parti Di Ricambio | Altri | Ricambi |  | 8014140370185 | IS - MR | 31.5 | CPA-RICAMBI | Ricambi |  | Sì, presente | Listino 2026 | Ceramica e Mobili | Accessori complementari e ricambi | Cerniere sedili | Set (coppia) cerniere in acciaio inox per sedile Conca in urea | Set (coppia) cerniere in acciaio inox per sedile Conca in urea |  |  | [no pallet] | 31.5 |  |  | 1X1X1 | 0.5 | 0.5
T295901 | STRADA II VESS 45X45 BCO N/TRP N/FOR TND | CP | Washstand Basins Ceramic | STRADA II | Finefireclay | Lavabo Incasso | Mass Market |  | 8014140448501 | IS - MM | 455.5 | CER-IS-SB-STRADA II | Ceramica Sanitaria |  | Sì, presente | Listino 2026 | Ceramica e Mobili | Strada II | Lavabo tondo 450 mm da appoggio su piano | Senza foro per la rubinetteria e senza foro del troppopieno. Copripiletta in ceramica a corredo. Dima e fissaggi inclusi nella confezione. Vedi tabelle di compatibilità a partire da pag. 62. | Lavabo 450 mm |  |  | 20 | 455.5 | 2025-12-31 | Disponibile fino ad esaurimento scorte | 51X46X20 | 10.8 | 8.8
T2960BJ | DEA PIN PER SEDILE NORMALE/SOFT | CP | Spare Parts Ceramic | 21 VENTUNO | Parti Di Ricambio | Altri | Ricambi |  | 8014140425410 | MM - MR | 31.5 | OSA-RICAMBI | Ricambi |  | No, non presente | [8 empty] | [no pallet] | 31.5 |  |  | 1X1X1 | 0.5 | 0.5
T296101 | STRADA II VESSEL 45X45 BCO OF N/FOR TOND | CP | Washstand Basins Ceramic | STRADA II | Finefireclay | Lavabo Incasso | Mass Market |  | 8014140448518 | IS - MM | 455.5 | CER-IS-SB-STRADA II | Ceramica Sanitaria |  | Sì, presente | Listino 2026 | Ceramica e Mobili | Strada II | Lavabo tondo 450 mm da appoggio su piano | Senza foro per la rubinetteria, con foro del troppopieno. Copripiletta in ceramica a corredo. Dima e fissaggi inclusi nella confezione. Vedi tabelle di compatibilità a partire da pag. 62. | Lavabo 450 mm |  |  | 20 | 455.5 | 2025-12-31 | Disponibile fino ad esaurimento scorte | 51X46X20 | 11 | 9
T296201 | STRADA II VESSEL 40 BCO N/TROPP N/FOR QD | CP | Washstand Basins Ceramic | STRADA II | Finefireclay | Lavabo Incasso | Mass Market |  | 8014140448525 | IS - MM | 386 | CER-IS-SB-STRADA II | Ceramica Sanitaria |  | Sì, presente | Listino 2026 | Ceramica e Mobili | Strada II | Lavabo quadrato 400 mm da appoggio su piano | Senza foro per la rubinetteria e senza foro del troppopieno. Copripiletta in ceramica a corredo. Dima e fissaggi inclusi nella confezione. Vedi tabelle di compatibilità a partire da pag. 62. | Lavabo 400 mm |  |  | 20 | 386 | 2025-12-31 | Disponibile fino ad esaurimento scorte | 51X46X20 | 11 | 9
T296301 | STRADA II VESSEL 40 BCO OF N/FOR QUAD | CP | Washstand Basins Ceramic | STRADA II | Finefireclay | Lavabo Incasso | Mass Market |  | 8014140448532 | IS - MM | 386 | CER-IS-SB-STRADA II | Ceramica Sanitaria |  | Sì, presente | Listino 2026 | Ceramica e Mobili | Strada II | Lavabo quadrato 400 mm da appoggio su piano | Senza foro per la rubinetteria, con foro del troppopieno. Copripiletta in ceramica a corredo. Dima e fissaggi inclusi nella confezione. Vedi tabelle di compatibilità a partire da pag. 62. | Lavabo 400 mm |  |  | 20 | 386 | 2025-12-31 | Disponibile fino ad esaurimento scorte | 51X46X20 | 11 | 9
T296501 | STRADA II VESSEL 50X40 BCO OF N/FOR RETT | CP | Washstand Basins Ceramic | STRADA II | Finefireclay | Lavabo Incasso | Mass Market |  | 8014140448556 | IS - MM | 435.5 | CER-IS-SB-STRADA II | Ceramica Sanitaria |  | Sì, presente | Listino 2026 | Ceramica e Mobili | Strada II | Lavabo rettangolare 500 mm da appoggio su piano | Senza foro per la rubinetteria, con foro del troppopieno. Copripiletta in ceramica a corredo. Dima e fissaggi inclusi nella confezione. Vedi tabelle di compatibilità a partire da pag. 62. | Lavabo 500 mm |  |  | 20 | 435.5 | 2025-12-31 | Disponibile fino ad esaurimento scorte | 51X46X20 | 13 | 11
T296601 | STRADA II VESSEL 50X40 BCO OF 1FOR RETT | CP | Washstand Basins Ceramic | STRADA II | Finefireclay | Lavabo Incasso | Mass Market |  | 8014140448563 | IS - MM | 435.5 | CER-IS-SB-STRADA II | Ceramica Sanitaria |  | Sì, presente | Listino 2026 | Ceramica e Mobili | Strada II | Lavabo rettangolare 500 mm da appoggio su piano | Con foro del troppopieno e foro centrale aperto per la rubinetteria. Copripiletta in ceramica a corredo. Dima e fissaggi inclusi nella confezione. Vedi tabelle di compatibilità a partire da pag. 62. | Lavabo 500 mm |  |  | 20 | 435.5 | 2025-12-31 | Disponibile fino ad esaurimento scorte | 51X46X20 | 14 | 12
T296701 | STRADA II VESS 50X40 BCO N/TRP N/FOR REC | CP | Washstand Basins Ceramic | STRADA II | Finefireclay | Lavabo Incasso | Mass Market |  | 8014140448570 | IS - MM | 435.5 | CER-IS-SB-STRADA II | Ceramica Sanitaria |  | Sì, presente | Listino 2026 | Ceramica e Mobili | Strada II | Lavabo rettangolare 500 mm da appoggio su piano | Senza foro per la rubinetteria e senza foro del troppopieno. Copripiletta in ceramica a corredo. Dima e fissaggi inclusi nella confezione. Vedi tabelle di compatibilità a partire da pag. 62. | Lavabo 500 mm |  |  | 20 | 435.5 | 2025-12-31 | Disponibile fino ad esaurimento scorte | 51X46X20 | 13 | 11
T298101 | STRADA II VESSEL 60 BCO N/TRP N/FOR OVL | CP | Washstand Basins Ceramic | STRADA II | Finefireclay | Lavabo Incasso | Mass Market |  | 8014140448624 | IS - MM | 535 | CER-IS-SB-STRADA II | Ceramica Sanitaria |  | Sì, presente | Listino 2026 | Ceramica e Mobili | Strada II | Lavabo ovale 600 mm da appoggio su piano | Senza foro per la rubinetteria senza foro del troppopieno. Copripiletta in ceramica a corredo. Dima e fissaggi inclusi nella confezione. Vedi tabelle di compatibilità a partire da pag. 62. | Lavabo 600 mm |  |  | 20 | 535 | 2025-12-31 | Disponibile fino ad esaurimento scorte | 61X41X20 | 10.5 | 10
T298801 | STRADA II LAVABO TOP 50 BCO 1FOR | CP | Washstand Basins Ceramic | STRADA II | Finefireclay | Lavabo Singolo | Mass Market |  | 8014140448631 | IS - MM | 435.5 | CER-IS-SB-STRADA II | Ceramica Sanitaria |  | Sì, presente | Listino 2026 | Ceramica e Mobili | Strada II | Lavabo Top da 540 mm | Con foro centrale per la rubinetteria aperto. Adatto per l’installazione a muro con sifone d’arredo R6625AA. Copripiletta in ceramica a corredo. Vedi tabelle di compatibilità a partire da pag. 62. | Lavabo Top 540 mm |  |  | 16 | 435.5 | 2025-12-31 | Disponibile fino ad esaurimento scorte | 51X46X20 | 14.5 | 14
T299067 | NYLON DAMPERS X SEDILI SOFT CLOSE | CP | Spare Parts Ceramic | MULTI SUITES - SPARE PART | Parti Di Ricambio | Non Allocato | Ricambi |  | 8014140371083 | MM - MR | 11.5 | OSA-RICAMBI | Ricambi |  | Sì, presente | Listino 2026 | Ceramica e Mobili | Connect | Componenti accessori e ricambi | Componenti accessori e ricambi. | Frizione in nylon per cerniera E7127 e EV287 |  |  | [no pallet] | 11.5 |  |  | 16X14,5X2,5 | 1 | 1
T299101 | STRADA II LAVABO TOP 60 BCO 1F | CP | Washstand Basins Ceramic | STRADA II | Finefireclay | Lavabo Singolo | Mass Market |  | 8014140448648 | IS - MM | 512 | CER-IS-SB-STRADA II | Ceramica Sanitaria |  | Sì, presente | Listino 2026 | Ceramica e Mobili | Strada II | Lavabo Top da 640 mm | Con foro centrale per la rubinetteria aperto. Adatto per l’installazione su mobile Connect AIR, Finesse, Conca, i.life A, sulla struttura metallica Conca E2654, o a muro con sifone d’arredo R6625AA. Copripiletta in ceramica a corredo. Vedi tabelle di compatibilità a partire da pag. 62. | Lavabo Top 640 mm |  |  | 10 | 512 | 2025-12-31 | Disponibile fino ad esaurimento scorte | 66X20X49 | 17.4 | 17
T299301 | STRADA II LAVABO SOPRAPIANO 50X40 BCO | CP | Washstand Basins Ceramic | STRADA II | Finefireclay | Semi Incasso | Mass Market |  | 8014140448662 | IS - MM | 475.5 | CER-IS-SB-STRADA II | Ceramica Sanitaria |  | Sì, presente | Listino 2026 | Ceramica e Mobili | Strada II | Lavabo rettangolare 500 mm da semincasso | Copripiletta in ceramica a corredo. Dima e fissaggi inclusi nella confezione. | Lavabo 500 mm da semincasso |  |  | 20 | 475.5 | 2025-12-31 | Disponibile fino ad esaurimento scorte | 51X46X20 | 13 | 11
T299601 | STRADA II SEMICOLONNA BCO | CP | Pedestal/Semi Pedestal | STRADA II | Finefireclay | Semi Colonna | Mass Market |  | 8014140448693 | IS - MM | 166.5 | CER-IS-SB-STRADA II | Ceramica Sanitaria |  | Sì, presente | Listino 2026 | Ceramica e Mobili | Strada II | Semicolonna | Semicolonna | Semicolonna |  | A stock | 36 | 166.5 | 2025-12-31 | Disponibile fino ad esaurimento scorte | 35X21X29 | 7.7 | 7.5
T299701 | STRADA II VASO SOS.AB HF BEUR | CP | Bowl | STRADA II | Serie Da Bagno | Bow - Aquablade | Mass Market |  | 8014140448709 | IS - MM | 651 | CER-IS-SB-STRADA II | Ceramica Sanitaria |  | No, non presente | [8 empty] | [no pallet] | 651 |  |  | 42X38,5X58 | 26 | 25
T299801 | STRADA II VESSEL 60X40 BCO OF 1FOR RETT | CP | Washstand Basins Ceramic | STRADA II | Finefireclay | Lavabo Incasso | Mass Market |  | 8014140448716 | IS - MM | 512 | CER-IS-SB-STRADA II | Ceramica Sanitaria |  | Sì, presente | Listino 2026 | Ceramica e Mobili | Strada II | Lavabo rettangolare 600 mm da appoggio su piano | Con foro del troppopieno e foro centrale aperto per la rubinetteria. Copripiletta in ceramica a corredo. Dima e fissaggi inclusi nella confezione. Vedi tabelle di compatibilità a partire da pag. 62. | Lavabo 600 mm |  | A stock | 20 | 512 | 2025-12-31 | Disponibile fino ad esaurimento scorte | 61X41X20 | 15 | 13
T299901 | STRADA II VESSEL 60X40 BCO OF N/FOR RETT | CP | Washstand Basins Ceramic | STRADA II | Finefireclay | Lavabo Incasso | Mass Market |  | 8014140448723 | IS - MM | 512 | CER-IS-SB-STRADA II | Ceramica Sanitaria |  | Sì, presente | Listino 2026 | Ceramica e Mobili | Strada II | Lavabo rettangolare 600 mm da appoggio su piano | Senza foro per la rubinetteria con foro del troppopieno. Copripiletta in ceramica a corredo. Dima e fissaggi inclusi nella confezione. Vedi tabelle di compatibilità a partire da pag. 62. | Lavabo 600 mm |  |  | 20 | 512 | 2025-12-31 | Disponibile fino ad esaurimento scorte | 61X41X20 | 15 | 13
T300001 | STRADA II LAVABO 60 BCO 1FOR | CP | Washstand Basins Ceramic | STRADA II | Finefireclay | Lavabo Singolo | Mass Market |  | 8014140448730 | IS - MM | 467.5 | CER-IS-SB-STRADA II | Ceramica Sanitaria |  | Sì, presente | Listino 2026 | Ceramica e Mobili | Strada II | Lavabo da 600 mm | Con foro centrale aperto per la rubinetteria. Per installazione con semicolonna T299601 o con sifone d’arredo R6625AA. Copripiletta in ceramica a corredo. | Lavabo da 600 mm |  | A stock | 10 | 467.5 |  |  | 62X20X46 | 17 | 15
T300101 | STRADA II LAVABO 80 BCO 1FOR | CP | Washstand Basins Ceramic | STRADA II | Finefireclay | Lavabo Singolo | Mass Market |  | 8014140448747 | IS - MM | 722 | CER-IS-SB-STRADA II | Ceramica Sanitaria |  | Sì, presente | Listino 2026 | Ceramica e Mobili | Strada II | Lavabo da 800 mm | Con foro centrale aperto per la rubinetteria. Per installazione con semicolonna T299601 o con sifone d’arredo R6625AA. Copripiletta in ceramica a corredo. | Lavabo da 800 mm |  |  | 10 | 722 |  |  | 88X20X49 | 22 | 20
T3001MA | STRADA II BASIN 80 WHT IP 1TH WHG | CP | Washstand Basins Ceramic | STRADA II | Finefireclay | Lavabo Singolo | Mass Market |  | 8014140450566 | IS - MM | 757.5 | CER-IS-SB-STRADA II | Ceramica Sanitaria |  | No, non presente | [8 empty] | [no pallet] | 757.5 |  |  | 88X20X49 | 22 | 20
T300201 | STRADA II LAVABO 100 BCO 1FOR | CP | Washstand Basins Ceramic | STRADA II | Finefireclay | Lavabo Singolo | Mass Market |  | 8014140448754 | IS - MM | 884 | CER-IS-SB-STRADA II | Ceramica Sanitaria |  | Sì, presente | Listino 2026 | Ceramica e Mobili | Strada II | Lavabo da 1000 mm | Con foro centrale aperto per la rubinetteria. Per installazione con semicolonna T299601 o con sifone d’arredo R6625AA. Copripiletta in ceramica a corredo. | Lavabo da 1000 mm |  |  | 8 | 884 |  |  | 108X20X49 | 24 | 22
T300301 | STRADA II LAVABO TOP 80 BCO 1FOR | CP | Washstand Basins Ceramic | STRADA II | Finefireclay | Lavabo Singolo | Mass Market |  | 8014140448761 | IS - MM | 794.5 | CER-IS-SB-STRADA II | Ceramica Sanitaria |  | Sì, presente | Listino 2026 | Ceramica e Mobili | Strada II | Lavabo Top da 840 mm | Con foro centrale per la rubinetteria aperto. Adatto per l’installazione su mobile Connect AIR, Finesse, Conca, i.life A, sulla struttura metallica Conca E2654 o a muro con sifone d’arredo R6625AA. Copripiletta in ceramica a corredo. Vedi tabelle di compatibilità a partire da pag. 62. | Lavabo Top 840 mm |  |  | 10 | 794.5 | 2025-12-31 | Disponibile fino ad esaurimento scorte | 88X20X49 | 22 | 20
T300401 | STRADA II LAVABO TOP 100 BCO 1FOR | CP | Washstand Basins Ceramic | STRADA II | Finefireclay | Lavabo Singolo | Mass Market |  | 8014140448778 | IS - MM | 972 | CER-IS-SB-STRADA II | Ceramica Sanitaria |  | Sì, presente | Listino 2026 | Ceramica e Mobili | Strada II | Lavabo Top da 1040 mm | Con foro centrale per la rubinetteria aperto. Adatto per l’installazione su mobile Connect AIR, Finesse, Conca, i.life A o a muro con sifone d’arredo R6625AA. Copripiletta in ceramica a corredo. Vedi tabelle di compatibilità a partire da pag. 62. | Lavabo Top 1040 mm |  |  | 8 | 972 | 2025-12-31 | Disponibile fino ad esaurimento scorte | 108X20X49 | 25.5 | 23.5
T300501 | STRADA II LAVABO TOP 120 BCO 2F | CP | Washstand Basins Ceramic | STRADA II | Finefireclay | Vanity Basin Doppio | Mass Market |  | 8014140448785 | IS - MM | 1153.5 | CER-IS-SB-STRADA II | Ceramica Sanitaria |  | Sì, presente | Listino 2026 | Ceramica e Mobili | Strada II | Lavabo Top da 1240 mm | Doppio bacino con fori centrali per la rubinetteria aperti. Adatto per l’installazione su mobile Connect AIR, Finesse o Conca oppure a muro con sifone d’arredo R6625AA. Copripiletta in ceramica a corredo. Vedi tabelle di compatibilità a partire da pag. 62. | Lavabo Top 1240 mm |  |  | 5 | 1153.5 | 2025-12-31 | Disponibile fino ad esaurimento scorte | 128X20X49 | 34.5 | 32.5
T300601 | STRADA II LAVABO 120 MF WHG BEUR | CP | Washstand Basins Ceramic | STRADA II | Finefireclay | Lavabo Singolo | Mass Market |  | 8014140448792 | IS - MM | 997.5 | CER-IS-SB-STRADA II | Ceramica Sanitaria |  | No, non presente | [8 empty] | [no pallet] | 997.5 |  |  | 128X20X49 | 32 | 30
T300701 | TESI VASO SOSPESO BEU AB NO LOGO | CP | Bowl | TESI | Serie Da Bagno | Bow - Aquablade | Mass Market |  | 8014140446576 | MM - MM | 577 | CER-IS-SB-TESI | Ceramica Sanitaria |  | No, non presente | [8 empty] | 12 | 577 |  |  | 48X39X57 | 24.6 | 23
T300801 | ESEDRA VASO FILO PARETE UNIVER. SEDILE N | CP | Bowl | ESEDRA | Serie Da Bagno | Bow - Box Rim | Mass Market |  | 8014140446972 | IS - MM | 419 | CER-IS-SB-ESEDRANEW | Ceramica Sanitaria |  | No, non presente | [8 empty] | 12 | 419 |  | Disponibile fino ad esaurimento scorte | 57X48X39 | 28.5 | 24.5
T3153AA | LAMP. TTY LF1086-M 4.8W 230V 4000K | OS | Accessories FA | MIRROR&LIGHT | Mobili | Luci | Mass Market |  | 8014140446750 | MM - MM | 339.5 | ARR-IS-MB-MIRROR&LIGHT | Mobili & Specchi |  | Sì, presente | Listino 2026 | Specchi + Accessori | Lampade per specchi | Lampada TTY a LED da 40 mm | Corpo in alluminio con diffusore in PMMA. Prevede il montaggio a specchio e a telaio. Fissaggi inclusi. CLII, IP44, 230 V, 50 Hz, 4,8 W, 4000 K | Lampada a LED da 40 mm |  |  | [no pallet] | 339.5 |  |  | 9X11,1X7,2 | 0.18 | 0.14
T318101 | ESEDRA SEDILE SC | CP | Toilet Seats & Covers | ESEDRA | Altri | Bow - Seat + Cover Soft Close | Mass Market |  | 8014140447016 | IS - MM | 165.5 | CER-IS-SB-ESEDRANEW | Sedili |  | Sì, presente | Listino 2026 | Ceramica e Mobili | Sedili dedicati a serie fuori produzione | Sedile per vaso Esedra New | Sedile slim per vasi Esedra New. | Sedile a chiusura rallentata |  | A stock | 8 | 165.5 |  |  | 47X38,5X5 | 2.4 | 2.2
T318201 | ESEDRA SEDILE NC | CP | Toilet Seats & Covers | ESEDRA | Altri | Sedile | Mass Market |  | 8014140447023 | IS - MM | 128 | CER-IS-SB-ESEDRANEW | Sedili |  | No, non presente | [7 empty] | A stock | 8 | 128 | 2025-12-31 | Disponibile fino ad esaurimento scorte | 47X38,5X5 | 2.4 | 2.2
T3189AA | LAMP. EVA 2 233 6W 230V 4000K | OS | Accessories FA | MIRROR&LIGHT | Mobili | Luci | Mass Market |  | 8014140447061 | MM - MM | 85 | ARR-IS-MB-MIRROR&LIGHT | Mobili & Specchi |  | Sì, presente | Listino 2026 | Specchi + Accessori | Lampade per specchi | Lampada EVA2 a LED da 233 mm | Diffusore in ABS. Prevede il montaggio a specchio e a telaio. Fissaggi inclusi. CLII, IP44, 230 V, 50-60 Hz, 6 W, 4000 K | Lampada a LED da 233 mm |  | A stock | [no pallet] | 85 |  |  | 9,5X24X4 | 0.195 | 0.095
T3190AA | LAMP. PRT LF1217-M 280 5.5W 230V 6000K | OS | Accessories FA | MIRROR&LIGHT | Mobili | Luci | Mass Market |  | 8014140447078 | MM - MM | 107.5 | ARR-IS-MB-MIRROR&LIGHT | Mobili & Specchi |  | Sì, presente | Listino 2026 | Specchi + Accessori | Lampade per specchi | Lampada PRT a LED da 280 mm | Corpo in ABS e diffusore in policarbonato opale. Prevede il montaggio a specchio e a telaio. Fissaggi e alimentatore inclusi. CLII, IP44, 230 V, 50 Hz, 5,5 W, 5700 K | Lampada a LED da 280 mm |  | A stock | [no pallet] | 107.5 |  |  | 13,5X29,5X5 | 0.275 | 0.19
T320967 | LAMP. PDR 308 8W 230V 5700K | OS | Accessories FA | MIRROR&LIGHT | Mobili | Luci | Mass Market |  | 8014140447085 | MM - MM | 294.5 | ARR-IS-MB-MIRROR&LIGHT | Mobili & Specchi |  | Sì, presente | Listino 2026 | Specchi + Accessori | Lampade per specchi | Lampada PDR a LED da 308 mm | Corpo in alluminio con diffusore in ABS. Prevede il montaggio a specchio e a telaio. Fissaggi e alimentatore inclusi. CLII, IP44, 220 V, 50 Hz, 5700 K, 8 W | Lampada a LED da 308 mm |  | A stock | [no pallet] | 294.5 |  |  | 12X31,5X3,5 | 0.29 | 0.19
T322967 | LAMP. PDR 608 12W 230V 5700K | OS | Accessories FA | MIRROR&LIGHT | Mobili | Luci | Mass Market |  | 8014140447092 | MM - MM | 338 | ARR-IS-MB-MIRROR&LIGHT | Mobili & Specchi |  | Sì, presente | Listino 2026 | Specchi + Accessori | Lampade per specchi | Lampada PDR a LED 608 mm | Corpo in alluminio con diffusore in ABS. Prevede il montaggio a specchio e a telaio. Fissaggi e alimentatore inclusi. CLII, IP44, 220 V, 50 Hz, 5700 K, 12 W | Lampada a LED da 608 mm |  | A stock | [no pallet] | 338 |  |  | 12X62,5X3,5 | 0.3 | 0.2
T323601 | ESEDRA CASSETTA ATT.LAT.BEU 4.5/3 SCT | CP | Tanks | ESEDRA | Serie Da Bagno | Cassetta Con Batteria Dopp. Comando | Mass Market |  | 8014140448020 | IS - MM | 252.5 | CER-IS-SB-ESEDRANEW | Ceramica Sanitaria |  | No, non presente | [8 empty] | [no pallet] | 252.5 |  | Disponibile fino ad esaurimento scorte | 32X18,2X42,6 | 11.8 | 10.56
T3248AA | LAMP. SBR 2 117 3W 230V 4000K | OS | Accessories FA | MIRROR&LIGHT | Mobili | Luci | Mass Market |  | 8014140447108 | MM - MM | 66 | ARR-IS-MB-MIRROR&LIGHT | Mobili & Specchi |  | Sì, presente | Listino 2026 | Specchi + Accessori | Lampade per specchi | Lampada SBR2 a LED | Diffusore in ABS. Prevede il montaggio a specchio e a telaio. Fissaggi inclusi. CLII, IP44, 230 V, 50 Hz, 3 W, 4000 K | Lampada a LED |  | A stock | [no pallet] | 66 |  |  | 12X16,2X4,2 | 0.15 | 0.1
T3258BH | SPECCHIO MID AMBIENT 40X100 52,7W 230W | OS | Accessories Mirrors | MIRROR&LIGHT | Mobili | Specchi | Mass Market |  | 8014140447047 | MM - MM | 533 | ARR-IS-MB-MIRROR&LIGHT | Mobili & Specchi |  | Sì, presente | Listino 2026 | Specchi + Accessori | Specchi | Specchio rettangolare con luce a LED "Mid Ambient" perimetrale | Sistema antiappannamento incluso. Kit di fissaggio incluso. Reversibile. LED non sostituibili. 230 V, 50 Hz, IP44, Classe II, 4000 K | Specchio 400x1000 mm. 55 W |  |  | [no pallet] | 533 |  |  | 4,1X46X76 | 6.7 | 6.03
T3259BH | SPECCHIO MID AMBIENT 50X70 27,8W 230W | OS | Accessories Mirrors | MIRROR&LIGHT | Mobili | Specchi | Mass Market |  | 8014140447054 | MM - MM | 513 | ARR-IS-MB-MIRROR&LIGHT | Mobili & Specchi |  | Sì, presente | Listino 2026 | Specchi + Accessori | Specchi | Specchio rettangolare con luce a LED "Mid Ambient" perimetrale | Sistema antiappannamento incluso. Kit di fissaggio incluso. Reversibile. LED non sostituibili. 230 V, 50 Hz, IP44, Classe II, 4000 K | Specchio 500x700 mm. 30 W |  |  | [no pallet] | 513 |  |  | 4,1X56X76 | 5.5 | 4.95
T3278BH | SPECCHIO MID AMBIENT 60X70 28,7W 230W | OS | Accessories Mirrors | MIRROR&LIGHT | Mobili | Specchi | Mass Market |  | 8014140447269 | MM - MM | 555.5 | ARR-IS-MB-MIRROR&LIGHT | Mobili & Specchi |  | Sì, presente | Listino 2026 | Specchi + Accessori | Specchi | Specchio rettangolare con luce a LED "Mid Ambient" perimetrale | Sistema antiappannamento incluso. Kit di fissaggio incluso. Reversibile. LED non sostituibili. 230 V, 50 Hz, IP44, Classe II, 4000 K | Specchio 600x700 mm. 30 W |  |  | [no pallet] | 555.5 |  |  | 4,1X66X76 | 6.3 | 5.67
T3335BH | SPECCHIO MID AMBIENT 70X70 29,7W 230W | OS | Accessories Mirrors | MIRROR&LIGHT | Mobili | Specchi | Mass Market |  | 8014140447276 | MM - MM | 597.5 | ARR-IS-MB-MIRROR&LIGHT | Mobili & Specchi |  | Sì, presente | Listino 2026 | Specchi + Accessori | Specchi | Specchio rettangolare con luce a LED "Mid Ambient" perimetrale | Sistema antiappannamento incluso. Kit di fissaggio incluso. Reversibile. LED non sostituibili. 230 V, 50 Hz, IP44, Classe II, 4000 K | Specchio 700x700 mm. 30 W |  |  | [no pallet] | 597.5 |  |  | 4,1X76X76 | 7.4 | 6.66
T3336BH | SPECCHIO MID AMBIENT 80X70 30,6W 230W | OS | Accessories Mirrors | MIRROR&LIGHT | Mobili | Specchi | Mass Market |  | 8014140447283 | MM - MM | 638.5 | ARR-IS-MB-MIRROR&LIGHT | Mobili & Specchi |  | Sì, presente | Listino 2026 | Specchi + Accessori | Specchi | Specchio rettangolare con luce a LED "Mid Ambient" perimetrale | Sistema antiappannamento incluso. Kit di fissaggio incluso. Reversibile. LED non sostituibili. 230 V, 50 Hz, IP44, Classe II, 4000 K | Specchio 800x700 mm. 35 W |  |  | [no pallet] | 638.5 |  |  | 4,1X86X76 | 7.8 | 7.02
T3337BH | SPECCHIO MID AMBIENT 100X70 54,6W 230W | OS | Accessories Mirrors | MIRROR&LIGHT | Mobili | Specchi | Mass Market |  | 8014140447290 | MM - MM | 680.5 | ARR-IS-MB-MIRROR&LIGHT | Mobili & Specchi |  | Sì, presente | Listino 2026 | Specchi + Accessori | Specchi | Specchio rettangolare con luce a LED "Mid Ambient" perimetrale | Sistema antiappannamento incluso. Kit di fissaggio incluso. Reversibile. LED non sostituibili. 230 V, 50 Hz, IP44, Classe II, 4000 K | Specchio 1000x700 mm. 55 W |  |  | [no pallet] | 680.5 |  |  | 4,1X106X76 | 9.6 | 8.64
T3338BH | SPECCHIO MID AMBIENT 120X70 56,5W 230W | OS | Accessories Mirrors | MIRROR&LIGHT | Mobili | Specchi | Mass Market |  | 8014140447306 | MM - MM | 725 | ARR-IS-MB-MIRROR&LIGHT | Mobili & Specchi |  | Sì, presente | Listino 2026 | Specchi + Accessori | Specchi | Specchio rettangolare con luce a LED "Mid Ambient" perimetrale | Sistema antiappannamento incluso. Kit di fissaggio incluso. Reversibile. LED non sostituibili. 230 V, 50 Hz, IP44, Classe II, 4000 K | Specchio 1200x700 mm. 55 W |  |  | [no pallet] | 725 |  |  | 4,1X126X76 | 11.15 | 10.035
T3339BH | SPECCHIO MID LIGHT 50X70 25,5W 230W | OS | Accessories Mirrors | MIRROR&LIGHT | Mobili | Specchi | Mass Market |  | 8014140447313 | MM - MM | 555.5 | ARR-IS-MB-MIRROR&LIGHT | Mobili & Specchi |  | Sì, presente | Listino 2026 | Specchi + Accessori | Specchi | Specchio rettangolare con luce a LED "Mid Light" superiore integrata | Sistema antiappannamento. Kit di fissaggio incluso. LED non sostituibili. 230 V, 50 Hz, IP44, Classe II, 4000 K | Specchio 500x700 mm. 30 W |  |  | [no pallet] | 555.5 |  |  | 4,1X56X76 | 5.7 | 5.13
T3340BH | SPECCHIO MID LIGHT 60X70 27,4W 230W | OS | Accessories Mirrors | MIRROR&LIGHT | Mobili | Specchi | Mass Market |  | 8014140447320 | MM - MM | 597.5 | ARR-IS-MB-MIRROR&LIGHT | Mobili & Specchi |  | Sì, presente | Listino 2026 | Specchi + Accessori | Specchi | Specchio rettangolare con luce a LED "Mid Light" superiore integrata | Sistema antiappannamento. Kit di fissaggio incluso. LED non sostituibili. 230 V, 50 Hz, IP44, Classe II, 4000 K | Specchio 600x700 mm. 30 W |  | A stock | [no pallet] | 597.5 |  |  | 4,1X66X76 | 6.51 | 5.859
T3341BH | SPECCHIO MID LIGHT 70X70 29,3W 230W | OS | Accessories Mirrors | MIRROR&LIGHT | Mobili | Specchi | Mass Market |  | 8014140447337 | MM - MM | 618 | ARR-IS-MB-MIRROR&LIGHT | Mobili & Specchi |  | Sì, presente | Listino 2026 | Specchi + Accessori | Specchi | Specchio rettangolare con luce a LED "Mid Light" superiore integrata | Sistema antiappannamento. Kit di fissaggio incluso. LED non sostituibili. 230 V, 50 Hz, IP44, Classe II, 4000 K | Specchio 700x700 mm. 30 W |  |  | [no pallet] | 618 |  |  | 4,1X76X76 | 7.3 | 6.57
T3342BH | SPECCHIO MID LIGHT 80X70 31,3W 230W | OS | Accessories Mirrors | MIRROR&LIGHT | Mobili | Specchi | Mass Market |  | 8014140447344 | MM - MM | 638.5 | ARR-IS-MB-MIRROR&LIGHT | Mobili & Specchi |  | Sì, presente | Listino 2026 | Specchi + Accessori | Specchi | Specchio rettangolare con luce a LED "Mid Light" superiore integrata | Sistema antiappannamento. Kit di fissaggio incluso. LED non sostituibili. 230 V, 50 Hz, IP44, Classe II, 4000 K | Specchio 800x700 mm. 30 W |  |  | [no pallet] | 638.5 |  |  | 4,1X86X76 | 8.14 | 7.326
T3343BH | SPECCHIO MID LIGHT 100X70 57,1W 230W | OS | Accessories Mirrors | MIRROR&LIGHT | Mobili | Specchi | Mass Market |  | 8014140447351 | MM - MM | 725 | ARR-IS-MB-MIRROR&LIGHT | Mobili & Specchi |  | Sì, presente | Listino 2026 | Specchi + Accessori | Specchi | Specchio rettangolare con luce a LED "Mid Light" superiore integrata | Sistema antiappannamento. Kit di fissaggio incluso. LED non sostituibili. 230 V, 50 Hz, IP44, Classe II, 4000 K | Specchio 1000x700 mm. 60 W |  |  | [no pallet] | 725 |  |  | 4,1X106X76 | 9.87 | 8.883
T3344BH | SPECCHIO MID LIGHT 120X70 60,9W 230W | OS | Accessories Mirrors | MIRROR&LIGHT | Mobili | Specchi | Mass Market |  | 8014140447368 | MM - MM | 767 | ARR-IS-MB-MIRROR&LIGHT | Mobili & Specchi |  | Sì, presente | Listino 2026 | Specchi + Accessori | Specchi | Specchio rettangolare con luce a LED "Mid Light" superiore integrata | Sistema antiappannamento. Kit di fissaggio incluso. LED non sostituibili. 230 V, 50 Hz, IP44, Classe II, 4000 K | Specchio 1200x700 mm. 65 W |  |  | [no pallet] | 767 |  |  | 4,1X126X76 | 11.52 | 10.368
T3345BH | SPECCHIO HIGH LIGHT 50X70 38,6W 230W | OS | Accessories Mirrors | MIRROR&LIGHT | Mobili | Specchi | Mass Market |  | 8014140447375 | MM - MM | 767 | ARR-IS-MB-MIRROR&LIGHT | Mobili & Specchi |  | Sì, presente | Listino 2026 | Specchi + Accessori | Specchi | Specchio rettangolare con luce a LED "High Light" integrata superiore e inferiore | Sensore di accensione/spegnimento e regolazione di intensità. Sistema antiappannamento. Kit di fissaggio incluso. Reversibile. LED non sostituibili. 230 V, 50 Hz, IP44, Classe II, 4000 K | Specchio 500x700 mm. 35 W |  |  | [no pallet] | 767 |  |  | 4,1X56X76 | 5.5 | 4.95
T3346BH | SPECCHIO HIGH LIGHT 60X70 40,5W 230W | OS | Accessories Mirrors | MIRROR&LIGHT | Mobili | Specchi | Mass Market |  | 8014140447382 | MM - MM | 809 | ARR-IS-MB-MIRROR&LIGHT | Mobili & Specchi |  | Sì, presente | Listino 2026 | Specchi + Accessori | Specchi | Specchio rettangolare con luce a LED "High Light" integrata superiore e inferiore | Sensore di accensione/spegnimento e regolazione di intensità. Sistema antiappannamento. Kit di fissaggio incluso. Reversibile. LED non sostituibili. 230 V, 50 Hz, IP44, Classe II, 4000 K | Specchio 600x700 mm. 35 W |  |  | [no pallet] | 809 |  |  | 4,1X66X76 | 6.3 | 5.67
T3347BH | SPECCHIO HIGH LIGHT 80X70 44,3W 230W | OS | Accessories Mirrors | MIRROR&LIGHT | Mobili | Specchi | Mass Market |  | 8014140447399 | MM - MM | 852 | ARR-IS-MB-MIRROR&LIGHT | Mobili & Specchi |  | Sì, presente | Listino 2026 | Specchi + Accessori | Specchi | Specchio rettangolare con luce a LED "High Light" integrata superiore e inferiore | Sensore di accensione/spegnimento e regolazione di intensità. Sistema antiappannamento. Kit di fissaggio incluso. Reversibile. LED non sostituibili. 230 V, 50 Hz, IP44, Classe II, 4000 K | Specchio 800x700 mm. 40 W |  | A stock | [no pallet] | 852 |  |  | 4,1X86X76 | 7.8 | 7.02
T3348BH | SPECCHIO HIGH LIGHT 100X70 76,1W 230W | OS | Accessories Mirrors | MIRROR&LIGHT | Mobili | Specchi | Mass Market |  | 8014140447405 | MM - MM | 915.5 | ARR-IS-MB-MIRROR&LIGHT | Mobili & Specchi |  | Sì, presente | Listino 2026 | Specchi + Accessori | Specchi | Specchio rettangolare con luce a LED "High Light" integrata superiore e inferiore | Sensore di accensione/spegnimento e regolazione di intensità. Sistema antiappannamento. Kit di fissaggio incluso. Reversibile. LED non sostituibili. 230 V, 50 Hz, IP44, Classe II, 4000 K | Specchio 1000x700 mm. 55 W |  |  | [no pallet] | 915.5 |  |  | 4,1X106X76 | 9.6 | 8.64
T3349BH | SPECCHIO HIGH LIGHT 120X70 80W 230W | OS | Accessories Mirrors | MIRROR&LIGHT | Mobili | Specchi | Mass Market |  | 8014140447412 | MM - MM | 958.5 | ARR-IS-MB-MIRROR&LIGHT | Mobili & Specchi |  | Sì, presente | Listino 2026 | Specchi + Accessori | Specchi | Specchio rettangolare con luce a LED "High Light" integrata superiore e inferiore | Sensore di accensione/spegnimento e regolazione di intensità. Sistema antiappannamento. Kit di fissaggio incluso. Reversibile. LED non sostituibili. 230 V, 50 Hz, IP44, Classe II, 4000 K | Specchio 1200x700 mm. 55 W |  |  | [no pallet] | 958.5 |  |  | 4,1X126X76 | 11.15 | 10.035
T3350BH | SPECCHIO HIGH AMBIENT 60X70 36,2W 230W | OS | Accessories Mirrors | MIRROR&LIGHT | Mobili | Specchi | Mass Market |  | 8014140447429 | MM - MM | 1063 | ARR-IS-MB-MIRROR&LIGHT | Mobili & Specchi |  | Sì, presente | Listino 2026 | Specchi + Accessori | Specchi | Specchio rettangolare con bordi arrotondati con luce a LED "High Ambient" integrata | Sensore di accensione/spegnimento e regolazione di intensità. Sistema antiappannamento. Kit di fissaggio incluso. LED non sostituibili. 230 V, 50 Hz, IP44, Classe II, 4000 K | Specchio 600x700 mm. 40 W |  |  | [no pallet] | 1063 |  |  | 4,1X66X76 | 6.8 | 6.12
T3351BH | SPECCHIO HIGH AMBIENT 80X70 37,2W 230W | OS | Accessories Mirrors | MIRROR&LIGHT | Mobili | Specchi | Mass Market |  | 8014140447436 | MM - MM | 1170 | ARR-IS-MB-MIRROR&LIGHT | Mobili & Specchi |  | Sì, presente | Listino 2026 | Specchi + Accessori | Specchi | Specchio rettangolare con bordi arrotondati con luce a LED "High Ambient" integrata | Sensore di accensione/spegnimento e regolazione di intensità. Sistema antiappannamento. Kit di fissaggio incluso. LED non sostituibili. 230 V, 50 Hz, IP44, Classe II, 4000 K | Specchio 800x700 mm. 40 W |  |  | [no pallet] | 1170 |  |  | 4,1X86X76 | 8.5 | 7.65
T3352BH | SPECCHIO HIGH AMBIENT 100X70 61,4W 230W | OS | Accessories Mirrors | MIRROR&LIGHT | Mobili | Specchi | Mass Market |  | 8014140447443 | MM - MM | 1274.5 | ARR-IS-MB-MIRROR&LIGHT | Mobili & Specchi |  | Sì, presente | Listino 2026 | Specchi + Accessori | Specchi | Specchio rettangolare con bordi arrotondati con luce a LED "High Ambient" integrata | Sensore di accensione/spegnimento e regolazione di intensità. Sistema antiappannamento. Kit di fissaggio incluso. LED non sostituibili. 230 V, 50 Hz, IP44, Classe II, 4000 K | Specchio 1000x700 mm. 55 W |  |  | [no pallet] | 1274.5 |  |  | 4,1X106X76 | 10.47 | 9.423
T3353BH | SPECCHIO HIGH AMBIENT 120X70 63W 230W | OS | Accessories Mirrors | MIRROR&LIGHT | Mobili | Specchi | Mass Market |  | 8014140447450 | MM - MM | 1360 | ARR-IS-MB-MIRROR&LIGHT | Mobili & Specchi |  | Sì, presente | Listino 2026 | Specchi + Accessori | Specchi | Specchio rettangolare con bordi arrotondati con luce a LED "High Ambient" integrata | Sensore di accensione/spegnimento e regolazione di intensità. Sistema antiappannamento. Kit di fissaggio incluso. LED non sostituibili. 230 V, 50 Hz, IP44, Classe II, 4000 K | Specchio 1200x700 mm. 55 W |  |  | [no pallet] | 1360 |  |  | 4,1X126X76 | 12.22 | 10.998
T3354BH | SPECCHIO LOW S 50X70 | OS | Accessories Mirrors | MIRROR&LIGHT | Mobili | Specchi | Mass Market |  | 8014140447467 | MM - MM | 129 | ARR-IS-MB-MIRROR&LIGHT | Mobili & Specchi |  | Sì, presente | Listino 2026 | Specchi + Accessori | Specchi | Specchio rettangolare | Kit di fissaggio incluso. Reversibile. | Specchio 500x700 mm |  | A stock | [no pallet] | 129 |  |  | 4,1X56X76 | 5.1 | 4.59
T3355BH | SPECCHIO LOW S 60X70 | OS | Accessories Mirrors | MIRROR&LIGHT | Mobili | Specchi | Mass Market |  | 8014140447474 | MM - MM | 148.5 | ARR-IS-MB-MIRROR&LIGHT | Mobili & Specchi |  | Sì, presente | Listino 2026 | Specchi + Accessori | Specchi | Specchio rettangolare | Kit di fissaggio incluso. Reversibile. | Specchio 600x700 mm |  | A stock | [no pallet] | 148.5 |  |  | 4,1X66X76 | 5.9 | 5.31
T3356BH | SPECCHIO LOW S 70X70 | OS | Accessories Mirrors | MIRROR&LIGHT | Mobili | Specchi | Mass Market |  | 8014140447481 | MM - MM | 172 | ARR-IS-MB-MIRROR&LIGHT | Mobili & Specchi |  | Sì, presente | Listino 2026 | Specchi + Accessori | Specchi | Specchio rettangolare | Kit di fissaggio incluso. Reversibile. | Specchio 700x700 mm |  | A stock | [no pallet] | 172 |  |  | 4,1X76X76 | 6.8 | 6.12
T3357BH | SPECCHIO LOW S 80X70 | OS | Accessories Mirrors | MIRROR&LIGHT | Mobili | Specchi | Mass Market |  | 8014140447498 | MM - MM | 191 | ARR-IS-MB-MIRROR&LIGHT | Mobili & Specchi |  | Sì, presente | Listino 2026 | Specchi + Accessori | Specchi | Specchio rettangolare | Kit di fissaggio incluso. Reversibile. | Specchio 800x700 mm |  | A stock | [no pallet] | 191 |  |  | 4,1X86X76 | 7.6 | 6.84
T3358BH | SPECCHIO LOW S 100X70 | OS | Accessories Mirrors | MIRROR&LIGHT | Mobili | Specchi | Mass Market |  | 8014140447504 | MM - MM | 215 | ARR-IS-MB-MIRROR&LIGHT | Mobili & Specchi |  | Sì, presente | Listino 2026 | Specchi + Accessori | Specchi | Specchio rettangolare | Kit di fissaggio incluso. Reversibile. | Specchio 1000x700 mm |  | A stock | [no pallet] | 215 |  |  | 4,1X106X76 | 9.3 | 8.37
T3359BH | SPECCHIO LOW S 120X70 | OS | Accessories Mirrors | MIRROR&LIGHT | Mobili | Specchi | Mass Market |  | 8014140447511 | MM - MM | 234.5 | ARR-IS-MB-MIRROR&LIGHT | Mobili & Specchi |  | Sì, presente | Listino 2026 | Specchi + Accessori | Specchi | Specchio rettangolare | Kit di fissaggio incluso. Reversibile. | Specchio 1200x700 mm |  | A stock | [no pallet] | 234.5 |  |  | 4,1X126X76 | 10.5 | 9.45
T3360BH | SPECCHIO LOW H 40X100 | OS | Accessories Mirrors | MIRROR&LIGHT | Mobili | Specchi | Mass Market |  | 8014140447528 | MM - MM | 147 | ARR-IS-MB-MIRROR&LIGHT | Mobili & Specchi |  | Sì, presente | Listino 2026 | Specchi + Accessori | Specchi | Specchio rettangolare | Kit di fissaggio incluso. Reversibile. | Specchio 400x1000 mm |  |  | [no pallet] | 147 |  |  | 4,1X46X76 | 6.2 | 5.58
T3361BH | SPECCHIO LOW H 60X100 | OS | Accessories Mirrors | MIRROR&LIGHT | Mobili | Specchi | Mass Market |  | 8014140447535 | MM - MM | 172 | ARR-IS-MB-MIRROR&LIGHT | Mobili & Specchi |  | Sì, presente | Listino 2026 | Specchi + Accessori | Specchi | Specchio rettangolare | Kit di fissaggio incluso. Reversibile. | Specchio 600x1000 mm |  | A stock | [no pallet] | 172 |  |  | 4,1X66X76 | 7.8 | 7.02
T3363BH | SPECCHIO LOW H 80X100 | OS | Accessories Mirrors | MIRROR&LIGHT | Mobili | Specchi | Mass Market |  | 8014140447559 | MM - MM | 221.5 | ARR-IS-MB-MIRROR&LIGHT | Mobili & Specchi |  | Sì, presente | Listino 2026 | Specchi + Accessori | Specchi | Specchio rettangolare | Kit di fissaggio incluso. Reversibile. | Specchio 800x1000 mm |  | A stock | [no pallet] | 221.5 |  |  | 4,1X86X76 | 9.9 | 8.91
T3364BH | SPECCHIO ECO 40X70 NO FRAME | OS | Accessories Mirrors | MIRROR&LIGHT | Mobili | Specchi | Mass Market |  | 8014140447566 | MM - MM | 86 | ARR-IS-MB-MIRROR&LIGHT | Mobili & Specchi |  | Sì, presente | Listino 2026 | Specchi + Accessori | Specchi | Specchio rettangolare senza telaio | Kit di fissaggio incluso. | Specchio 400x700 mm |  | A stock | [no pallet] | 86 |  |  | 5,5X47X77 | 3.3 | 2.8
T3365BH | SPECCHIO ECO 50X70 NO FRAME | OS | Accessories Mirrors | MIRROR&LIGHT | Mobili | Specchi | Mass Market |  | 8014140447573 | MM - MM | 108 | ARR-IS-MB-MIRROR&LIGHT | Mobili & Specchi |  | Sì, presente | Listino 2026 | Specchi + Accessori | Specchi | Specchio rettangolare senza telaio | Kit di fissaggio incluso. | Specchio 500x700 mm |  |  | [no pallet] | 108 |  |  | 5,5X57X77 | 4.1 | 3.5
T3366BH | SPECCHIO ECO 60X70 NO FRAME | OS | Accessories Mirrors | MIRROR&LIGHT | Mobili | Specchi | Mass Market |  | 8014140447580 | MM - MM | 129 | ARR-IS-MB-MIRROR&LIGHT | Mobili & Specchi |  | Sì, presente | Listino 2026 | Specchi + Accessori | Specchi | Specchio rettangolare senza telaio | Kit di fissaggio incluso. | Specchio 600x700 mm |  | A stock | [no pallet] | 129 |  |  | 5,5X67X77 | 4.7 | 4.2
T3367BH | SPECCHIO ECO 70X70 NO FRAME | OS | Accessories Mirrors | MIRROR&LIGHT | Mobili | Specchi | Mass Market |  | 8014140447597 | MM - MM | 148.5 | ARR-IS-MB-MIRROR&LIGHT | Mobili & Specchi |  | Sì, presente | Listino 2026 | Specchi + Accessori | Specchi | Specchio rettangolare senza telaio | Kit di fissaggio incluso. | Specchio 700x700 mm |  |  | [no pallet] | 148.5 |  |  | 5,5X75X77 | 5.3 | 4.9
T3368BH | SPECCHIO ECO 80X70 NO FRAME | OS | Accessories Mirrors | MIRROR&LIGHT | Mobili | Specchi | Mass Market |  | 8014140447603 | MM - MM | 172 | ARR-IS-MB-MIRROR&LIGHT | Mobili & Specchi |  | Sì, presente | Listino 2026 | Specchi + Accessori | Specchi | Specchio rettangolare senza telaio | Kit di fissaggio incluso. | Specchio 800x700 mm |  | A stock | [no pallet] | 172 |  |  | 5,5X8,5X77 | 6.1 | 5.6
T3369BH | SPECCHIO ECO 100X70 NO FRAME | OS | Accessories Mirrors | MIRROR&LIGHT | Mobili | Specchi | Mass Market |  | 8014140447610 | MM - MM | 215 | ARR-IS-MB-MIRROR&LIGHT | Mobili & Specchi |  | Sì, presente | Listino 2026 | Specchi + Accessori | Specchi | Specchio rettangolare senza telaio | Kit di fissaggio incluso. | Specchio 1000x700 mm |  | A stock | [no pallet] | 215 |  |  | 5,5X105X77 | 7.7 | 7.1
T3371BH | SPECCHIO ECO 120X70 NO FRAME | OS | Accessories Mirrors | MIRROR&LIGHT | Mobili | Specchi | Mass Market |  | 8014140447627 | MM - MM | 234.5 | ARR-IS-MB-MIRROR&LIGHT | Mobili & Specchi |  | Sì, presente | Listino 2026 | Specchi + Accessori | Specchi | Specchio rettangolare senza telaio | Kit di fissaggio incluso. | Specchio 1200x700 mm |  | A stock | [no pallet] | 234.5 |  |  | 5,5X125X77 | 8.9 | 8.4
T3373AL | SPECCHIO CONT. HIGH 60X70 31W 230V | OS | Furniture Mirrors | MIRROR&LIGHT | Mobili | Storage Unit | Mass Market |  | 8014140447658 | MM - MM | 1814.5 | ARR-IS-MB-MIRROR&LIGHT | Mobili & Specchi |  | Sì, presente | Listino 2026 | Specchi + Accessori | Specchi contenitori | Specchio contenitore | Con anta a specchio interno/esterno, luce a LED laterale integrata e luce inferiore per illuminazione lavabo. Chiusura dell’anta rallentata. Ripiani interni in vetro. Presa per il rasoio e interruttore compresi. Banda magnetica portaoggetti di metallo. Apertura a destra, non reversibile. Kit di fissaggio incluso. 230 V, 50 Hz, IP44, 4000 K | Specchio contenitore 600 mm. 31 W |  |  | [no pallet] | 1814.5 |  |  | 75X65X23 | 22 | 20
T3388AL | SPECCHIO CONT. HIGH 80X70 58W 230V | OS | Furniture Mirrors | MIRROR&LIGHT | Mobili | Storage Unit | Mass Market |  | 8014140447696 | MM - MM | 2122 | ARR-IS-MB-MIRROR&LIGHT | Mobili & Specchi |  | Sì, presente | Listino 2026 | Specchi + Accessori | Specchi contenitori | Specchio contenitore | Ante a specchio interno/esterno, luce a LED laterale integrata e luce inferiore per illuminazione lavabo. Chiusura delle ante rallentata. Ripiani interni in vetro. Presa per il rasoio e interruttore compresi. Banda magnetica portaoggetti di metallo. Kit di fissaggio incluso. 230 V, 50 Hz, IP44, 4000 K | Specchio contenitore 800 mm. 58 W |  |  | [no pallet] | 2122 |  |  | 75X85X23 | 26 | 24
T3389AL | SPECCHIO CONT. HIGH 100X70 60W 230V | OS | Furniture Mirrors | MIRROR&LIGHT | Mobili | Storage Unit | Mass Market |  | 8014140447719 | MM - MM | 2337.5 | ARR-IS-MB-MIRROR&LIGHT | Mobili & Specchi |  | Sì, presente | Listino 2026 | Specchi + Accessori | Specchi contenitori | Specchio contenitore | Ante a specchio interno/esterno, luce a LED laterale integrata e luce inferiore per illuminazione lavabo. Chiusura delle ante rallentata. Ripiani interni in vetro. Presa per il rasoio e interruttore compresi. Banda magnetica portaoggetti di metallo. Kit di fissaggio incluso. 230 V, 50 Hz, IP44, 4000 K | Specchio contenitore 1000 mm. 60 W |  |  | [no pallet] | 2337.5 |  |  | 75X105X23 | 28 | 26
T3425AL | SPECCHIO CONT. HIGH 120X70 61W 230V | OS | Furniture Mirrors | MIRROR&LIGHT | Mobili | Storage Unit | Mass Market |  | 8014140447733 | MM - MM | 2549 | ARR-IS-MB-MIRROR&LIGHT | Mobili & Specchi |  | Sì, presente | Listino 2026 | Specchi + Accessori | Specchi contenitori | Specchio contenitore | Ante a specchio interno/esterno, luce a LED laterale integrata e luce inferiore per illuminazione lavabo. Chiusura delle ante rallentata. Ripiani interni in vetro. Presa per il rasoio e interruttore compresi. Banda magnetica portaoggetti di metallo. Kit di fissaggio incluso. 230 V, 50 Hz, IP44, 4000 K | Specchio contenitore 1200 mm. 61 W |  |  | [no pallet] | 2549 |  |  | 75X125X23 | 32 | 30
T3428AL | SPECCHIO CONT. MID 50X70 7W 230V | OS | Furniture Mirrors | MIRROR&LIGHT | Mobili | Storage Unit | Mass Market |  | 8014140447757 | MM - MM | 1149 | ARR-IS-MB-MIRROR&LIGHT | Mobili & Specchi |  | Sì, presente | Listino 2026 | Specchi + Accessori | Specchi contenitori | Specchio contenitore | Specchio ingranditore interno, luce a LED inferiore per illuminazione lavabo. Chiusura dell’anta rallentata. Ripiani interni in vetro. Presa per il rasoio e interruttore compresi. Kit di fissaggio incluso. 230 V, 50 Hz, IP44, 4000 K | Specchio contenitore 500 mm. 7 W |  |  | [no pallet] | 1149 |  |  | 75X55X23 | 18 | 16
T3430AL | SPECCHIO CONT. MID 60X70 8W 230V | OS | Furniture Mirrors | MIRROR&LIGHT | Mobili | Storage Unit | Mass Market |  | 8014140447771 | MM - MM | 1274.5 | ARR-IS-MB-MIRROR&LIGHT | Mobili & Specchi |  | Sì, presente | Listino 2026 | Specchi + Accessori | Specchi contenitori | Specchio contenitore | Specchio ingranditore interno, luce a LED inferiore per illuminazione lavabo. Chiusura dell’anta rallentata. Ripiani interni in vetro. Presa per il rasoio e interruttore compresi. Kit di fissaggio incluso. 230 V, 50 Hz, IP44, 4000 K | Specchio contenitore 600 mm. 8 W |  |  | [no pallet] | 1274.5 |  |  | 75X65X23 | 20 | 18
T3439AL | SPECCHIO CONT. MID 70X70 9W 230V | OS | Furniture Mirrors | MIRROR&LIGHT | Mobili | Storage Unit | Mass Market |  | 8014140447795 | MM - MM | 1403 | ARR-IS-MB-MIRROR&LIGHT | Mobili & Specchi |  | Sì, presente | Listino 2026 | Specchi + Accessori | Specchi contenitori | Specchio contenitore | Specchio ingranditore interno, luce a LED inferiore per illuminazione lavabo. Chiusura delle ante rallentata. Ripiani interni in vetro. Presa per il rasoio e interruttore compresi. Kit di fissaggio incluso. 230 V, 50 Hz, IP44, 4000 K | Specchio contenitore 700 mm. 9 W |  |  | [no pallet] | 1403 |  |  | 75X75X23 | 22 | 20
T3442AL | SPECCHIO CONT. MID 80X70 10W 230V | OS | Furniture Mirrors | MIRROR&LIGHT | Mobili | Storage Unit | Mass Market |  | 8014140447818 | MM - MM | 1530.5 | ARR-IS-MB-MIRROR&LIGHT | Mobili & Specchi |  | Sì, presente | Listino 2026 | Specchi + Accessori | Specchi contenitori | Specchio contenitore | Specchio ingranditore interno, luce a LED inferiore per illuminazione lavabo. Chiusura delle ante rallentata. Ripiani interni in vetro. Presa per il rasoio e interruttore compresi. Kit di fissaggio incluso. 230 V, 50 Hz, IP44, 4000 K | Specchio contenitore 800 mm. 10 W |  |  | [no pallet] | 1530.5 |  |  | 75X85X23 | 24 | 22
T3498AL | SPECCHIO CONT. MID 100X70 12W 230V | OS | Furniture Mirrors | MIRROR&LIGHT | Mobili | Storage Unit | Mass Market |  | 8014140447832 | MM - MM | 1698 | ARR-IS-MB-MIRROR&LIGHT | Mobili & Specchi |  | Sì, presente | Listino 2026 | Specchi + Accessori | Specchi contenitori | Specchio contenitore | Specchio ingranditore interno, luce a LED inferiore per illuminazione lavabo. Chiusura delle ante rallentata. Ripiani interni in vetro. Presa per il rasoio e interruttore compresi. Kit di fissaggio incluso. 230 V, 50 Hz, IP44, 4000 K | Specchio contenitore 1000 mm. 12 W |  |  | [no pallet] | 1698 |  |  | 75X105X23 | 28 | 26
T3499AL | SPECCHIO CONT. MID 120X70 13W 230V | OS | Furniture Mirrors | MIRROR&LIGHT | Mobili | Storage Unit | Mass Market |  | 8014140447856 | MM - MM | 1784.5 | ARR-IS-MB-MIRROR&LIGHT | Mobili & Specchi |  | Sì, presente | Listino 2026 | Specchi + Accessori | Specchi contenitori | Specchio contenitore | Specchio ingranditore interno, luce a LED inferiore per illuminazione lavabo. Chiusura delle ante rallentata. Ripiani interni in vetro. Presa per il rasoio e interruttore compresi. Kit di fissaggio incluso. 230 V, 50 Hz, IP44, 4000 K | Specchio contenitore 1200 mm. 13 W |  |  | [no pallet] | 1784.5 |  |  | 75X125X23 | 30 | 28
T350801 | TESI LAVABO VANITY 100 BEU | CP | Washstand Basins Ceramic | TESI | Finefireclay | Lavabo Singolo | Mass Market |  | 8014140430131 | IS - MM | 642 | CER-IS-SB-TESI | Ceramica Sanitaria |  | Sì, presente | Listino 2026 | Ceramica e Mobili | Tesi | Lavabo Top da 1025 mm | Dotato di foro centrale aperto. Il lavabo può essere abbinato a mobili di altre collezioni. Vedi tabelle di compatibilità a partire da pag. 62. | Lavabo Top 1025 mm |  |  | 8 | 642 | 2025-12-31 | Disponibile fino ad esaurimento scorte | 102,5X45X16,5 | 23.4 | 21.4
T3508V1 | TESI LAVABO VANITY 100 BIANCO SETA | CP | Washstand Basins Ceramic | TESI | Finefireclay | Lavabo Singolo | Mass Market |  | 8014140457268 | IS - MM | 834.5 | CER-IS-SB-TESI | Ceramica Sanitaria |  | Sì, presente | Listino 2026 | Ceramica e Mobili | Tesi | Lavabo Top da 1025 mm | Dotato di foro centrale aperto. Il lavabo può essere abbinato a mobili di altre collezioni. Vedi tabelle di compatibilità a partire da pag. 62. | Lavabo Top 1025 mm |  |  | 8 | 834.5 | 2025-12-31 | Disponibile fino ad esaurimento scorte | 47X104,5X18 | 23.4 | 21.4
T350901 | TESI LAVABO VANITY 80 BEU | CP | Washstand Basins Ceramic | TESI | Finefireclay | Lavabo Singolo | Mass Market |  | 8014140430148 | IS - MM | 514.5 | CER-IS-SB-TESI | Ceramica Sanitaria |  | Sì, presente | Listino 2026 | Ceramica e Mobili | Tesi | Lavabo Top da 825 mm | Dotato di foro centrale aperto. Il lavabo può essere abbinato a mobili di altre collezioni. Vedi tabelle di compatibilità a partire da pag. 62. | Lavabo Top 825 mm |  |  | 12 | 514.5 | 2025-12-31 | Disponibile fino ad esaurimento scorte | 82,5X45X16,5 | 19.6 | 17.6
T3509V1 | TESI LAVABO VANITY 80 BIANCO SETA | CP | Washstand Basins Ceramic | TESI | Finefireclay | Lavabo Singolo | Mass Market |  | 8014140457275 | IS - MM | 669 | CER-IS-SB-TESI | Ceramica Sanitaria |  | Sì, presente | Listino 2026 | Ceramica e Mobili | Tesi | Lavabo Top da 825 mm | Dotato di foro centrale aperto. Il lavabo può essere abbinato a mobili di altre collezioni. Vedi tabelle di compatibilità a partire da pag. 62. | Lavabo Top 825 mm |  |  | 12 | 669 | 2025-12-31 | Disponibile fino ad esaurimento scorte | 47X84,5X18 | 19.6 | 17.6
T3509V3 | TESI LAVABO VANITY 80 NERO OPAC | CP | Washstand Basins Ceramic | TESI | Finefireclay | Lavabo Singolo | Mass Market |  | 8014140485506 | IS - MM | 771.5 | CER-IS-SB-TESI | Ceramica Sanitaria |  | Sì, presente | Listino 2026 | Ceramica e Mobili | Tesi | Lavabo Top da 825 mm | Dotato di foro centrale aperto. Il lavabo può essere abbinato a mobili di altre collezioni. Vedi tabelle di compatibilità a partire da pag. 62. | Lavabo Top 825 mm |  |  | 12 | 771.5 | 2025-12-31 | Disponibile fino ad esaurimento scorte | 18X84,5X47 | 19.6 | 17.6
T351001 | TESI LAVABO VANITY 60 BEU | CP | Washstand Basins Ceramic | TESI | Finefireclay | Lavabo Singolo | Mass Market |  | 8014140430155 | IS - MM | 452 | CER-IS-SB-TESI | Ceramica Sanitaria |  | Sì, presente | Listino 2026 | Ceramica e Mobili | Tesi | Lavabo Top da 625 mm | Dotato di foro centrale aperto. Il lavabo può essere abbinato a mobili di altre collezioni. Vedi tabelle di compatibilità a partire da pag. 62. | Lavabo Top 625 mm |  |  | 12 | 452 | 2025-12-31 | Disponibile fino ad esaurimento scorte | 62,5X45X16,5 | 15.4 | 13.4
T3510V1 | TESI LAVABO VANITY 60 BIANCO SETA | CP | Washstand Basins Ceramic | TESI | Finefireclay | Lavabo Singolo | Mass Market |  | 8014140457282 | IS - MM | 587.5 | CER-IS-SB-TESI | Ceramica Sanitaria |  | Sì, presente | Listino 2026 | Ceramica e Mobili | Tesi | Lavabo Top da 625 mm | Dotato di foro centrale aperto. Il lavabo può essere abbinato a mobili di altre collezioni. Vedi tabelle di compatibilità a partire da pag. 62. | Lavabo Top 625 mm |  |  | 12 | 587.5 | 2025-12-31 | Disponibile fino ad esaurimento scorte | 47X64,5X17 | 15.4 | 13.4
T3510V3 | TESI LAVABO VANITY 60 NERO OPAC | CP | Washstand Basins Ceramic | TESI | Finefireclay | Lavabo Singolo | Mass Market |  | 8014140485513 | IS - MM | 678 | CER-IS-SB-TESI | Ceramica Sanitaria |  | Sì, presente | Listino 2026 | Ceramica e Mobili | Tesi | Lavabo Top da 625 mm | Dotato di foro centrale aperto. Il lavabo può essere abbinato a mobili di altre collezioni. Vedi tabelle di compatibilità a partire da pag. 62. | Lavabo Top 625 mm |  |  | 12 | 678 | 2025-12-31 | Disponibile fino ad esaurimento scorte | 17X64,5X47 | 15.4 | 13.4
T351101 | TESI VANITY 50 BEU | CP | Washstand Basins Ceramic | TESI | Serie Da Bagno | Lavabo Singolo | Mass Market |  | 8014140430162 | IS - MM | 387.5 | CER-IS-SB-TESI | Ceramica Sanitaria |  | Sì, presente | Listino 2026 | Ceramica e Mobili | Tesi | Lavabo Top da 525 mm | Dotato di foro centrale aperto. | Lavabo Top 525 mm |  |  | 16 | 387.5 | 2025-12-31 | Disponibile fino ad esaurimento scorte | 52,5X37,5X16,5 | 11 | 9.5
T351801 | TESI SEMI-COLONNA BEU | CP | Pedestal/Semi Pedestal | TESI | Serie Da Bagno | Semi Colonna | Mass Market |  | 8014140430230 | IS - MM | 196 | CER-IS-SB-TESI | Ceramica Sanitaria |  | Sì, presente | Listino 2026 | Ceramica e Mobili | Tesi | Semicolonna | Semicolonna | Semicolonna |  | A stock | 36 | 196 |  |  | 17,1X29,3X34 | 8.702 | 8.6
T3518V1 | TESI SEMI-COLONNA BIANCO SETA | CP | Pedestal/Semi Pedestal | TESI | Serie Da Bagno | Semi Colonna | Mass Market |  | 8014140457329 | IS - MM | 255 | CER-IS-SB-TESI | Ceramica Sanitaria |  | No, non presente | [8 empty] | 30 | 255 |  |  | 17,1X29,3X34 | 8 | 8
T351901 | TESI COLONNA BEU | CP | Pedestal/Semi Pedestal | TESI | Serie Da Bagno | Colonna | Mass Market |  | 8014140430247 | IS - MM | 196 | CER-IS-SB-TESI | Ceramica Sanitaria |  | No, non presente | [7 empty] | A stock | [no pallet] | 196 |  |  | 69,7X16,5X18 | 11.5 | 11
T352201 | TESI LAVABO 60 BEU LIGHT DESIGN SCATOLA | CP | Bathroom Basin Ceramic | TESI | Finefireclay | Lavabo Singolo | Mass Market |  | 8014140430278 | IS - MM | 268 | CER-IS-SB-TESI | Ceramica Sanitaria |  | Sì, presente | Listino 2026 | Ceramica e Mobili | Tesi | Lavabo da 600 mm | Dotato di foro centrale aperto per la rubinetteria. Può essere installato in abbinamento alla semicolonna o al sifone lineare cromato. | Lavabo da 600 mm |  | A stock | 16 | 268 |  |  | 61X19X46 | 17.8 | 15.8
T352301 | TESI BASIN 55 BEU LIGHT DESIGN SCATOLA | CP | Bathroom Basin Ceramic | TESI | Finefireclay | Lavabo Singolo | Mass Market |  | 8014140430285 | IS - MM | 235 | CER-IS-SB-TESI | Ceramica Sanitaria |  | Sì, presente | Listino 2026 | Ceramica e Mobili | Tesi | Lavabo da 550 mm | Dotato di foro centrale aperto per la rubinetteria. Può essere installato in abbinamento alla semicolonna o al sifone lineare cromato. | Lavabo da 550 mm |  |  | 16 | 235 |  |  | 57X18X46 | 16.4 | 14.4
T352701 | TESI SEDILE SOFT CLOSE SANDWICH BEU | CP | Toilet Seats & Covers | TESI | Altri | Bow - Seat + Cover Soft Close | Mass Market |  | 8014140430315 | IS - MM | 207.5 | CER-IS-SB-TESI | Sedili |  | Sì, presente | Listino 2026 | Ceramica e Mobili | Tesi | Sedili | Sedile slim. Da utilizzare esclusivamente con il vasi AquaBlade® T3547/T3546/T3537/T3536/T0091. Non compatibile con il modello sospeso RimLS®+ T5360. | Sedile slim a chiusura rallentata |  | A stock | 6 | 207.5 |  |  | 38,5X5X46 | 2.2 | 2.2
T3527V1 | TESI SEDILE SOFT CLOSE SANDWICH BCO SETA | CP | Toilet Seats & Covers | TESI | Altri | Bow - Seat + Cover Soft Close | Mass Market |  | 8014140457336 | IS - MM | 270 | CER-IS-SB-TESI | Sedili |  | Sì, presente | Listino 2026 | Ceramica e Mobili | Tesi | Sedili | Sedile slim. Da utilizzare esclusivamente con il vasi AquaBlade® T3547/T3546/T3537/T3536/T0091. Non compatibile con il modello sospeso RimLS®+ T5360. | Sedile slim a chiusura rallentata |  | A stock | 6 | 270 |  |  | 46X38,5X5 | 2.3 | 2.2
T3527V3 | TESI SEDILE SLIM SOFT BLACKMAT | CP | Toilet Seats & Covers | TESI | Altri | Bow - Seat + Cover Soft Close | Mass Market |  | 8014140485520 | IS - MM | 310 | CER-IS-SB-TESI | Sedili |  | Sì, presente | Listino 2026 | Capitoli vari | Tesi | Sedili | Sedile slim. Da utilizzare esclusivamente con il vasi AquaBlade® T3547/T3546/T3537/T3536/T0091. Non compatibile con il modello sospeso RimLS®+ T5360. | Sedile slim a chiusura rallentata |  | A stock | 6 | 310 |  |  | 38,5X46X5 | 2.3 | 2.2
T352801 | TESI SEDILE NORMALE SANDWICH BEU | CP | Toilet Seats & Covers | TESI | Altri | Sedile | Mass Market |  | 8014140430322 | IS - MM | 157 | CER-IS-SB-TESI | Sedili |  | Sì, presente | Listino 2026 | Capitoli vari | Tesi | Sedili | Sedile slim. Da utilizzare esclusivamente con il vasi AquaBlade® T3547/T3546/T3537/T3536/T0091. Non compatibile con il modello sospeso RimLS®+ T5360. | Sedile slim a chiusura normale |  | A stock | 6 | 157 |  |  | 38,5X5X46 | 2.2 | 2.2
T352901 | SEDILE SOTTILE WRAP BEU SOFT CLOSE BEU | CP | Toilet Seats & Covers | TESI | Altri | Bow - Seat + Cover Soft Close | Mass Market |  | 8014140430339 | IS - MM | 207.5 | SED-IS-SD-SEDILI | Sedili |  | No, non presente | [7 empty] | A stock | [no pallet] | 207.5 |  |  | 38,5X5X46 | 2.3 | 2.2
T353001 | SEDILE SOTTILE WRAP BEU | CP | Toilet Seats & Covers | TESI | Altri | Sedile | Mass Market |  | 8014140430346 | IS - MM | 157 | SED-IS-SD-SEDILI | Sedili |  | No, non presente | [8 empty] | [no pallet] | 157 |  |  | 38,5X5X46 | 2.3 | 2.2
T353101 | TESI VASO MULTI BTW BEU SED SLIM SOFT | CP | Bowl | TESI | Serie Da Bagno | Bow - Box Rim | Mass Market |  | 8014140430353 | IS - MM | 628 | CER-IS-SB-TESI | Ceramica Sanitaria |  | No, non presente | [8 empty] | [no pallet] | 628 |  | Disponibile fino ad esaurimento scorte | 48X39X57 | 30.7 | 25.7
T353501 | TESI BTW BOWL WHITE MULTI AQUA BLADE | CP | Bowl | TESI | Serie Da Bagno | Bow - Aquablade | Mass Market |  | 8014140430391 | IS - MM | 416 | CER-IS-SB-TESI | Ceramica Sanitaria |  | No, non presente | [7 empty] | A stock | 12 | 416 |  |  | 55X36X40 | 29.5 | 28
T353601 | TESI VASO MULTI BTW AB BEU SED SLIM SOFT | CP | Bowl | TESI | Serie Da Bagno | Bow - Aquablade | Mass Market |  | 8014140430407 | IS - MM | 648.5 | CER-IS-SB-TESI | Ceramica Sanitaria |  | Sì, presente | Listino 2026 | Ceramica e Mobili | Tesi | Vaso a terra AquaBlade® universale filo parete | Completo di sedile slim. La tecnologia AquaBlade® crea una lama d’acqua che pulisce una superficie più ampia del 90% rispetto a un vaso con brida. Grazie al design innovativo inoltre elimina gli angoli nascosti rendendo comodamente accessibile l’intera superficie del vaso per una pulizia più efficace. Grazie allo scarico traslato che copre distanze dal muro comprese tra i 50 e i 200 mm (attraverso le apposite curve tecniche da ordinare separatamente) può essere installato senza dover apportare modifiche agli impianti esistenti. Installazione filo parete. Il vaso è corredato di fissaggi a pavimento. Certificato per scarico 4/2,6 litri. | Vaso a terra filo parete AquaBlade® con sedile a chiusura rallentata |  | A stock | 12 | 648.5 |  |  | 48X39X57 | 31.7 | 28
T3536V1 | TESI VASO BTW AB BCO SETA SED SLIM SOFT | CP | Bowl | TESI | Serie Da Bagno | Bow - Aquablade | Mass Market |  | 8014140457343 | IS - MM | 841.5 | CER-IS-SB-TESI | Ceramica Sanitaria |  | Sì, presente | Listino 2026 | Ceramica e Mobili | Tesi | Vaso a terra AquaBlade® universale filo parete | Completo di sedile slim. La tecnologia AquaBlade® crea una lama d’acqua che pulisce una superficie più ampia del 90% rispetto a un vaso con brida. Grazie al design innovativo inoltre elimina gli angoli nascosti rendendo comodamente accessibile l’intera superficie del vaso per una pulizia più efficace. Grazie allo scarico traslato che copre distanze dal muro comprese tra i 50 e i 200 mm (attraverso le apposite curve tecniche da ordinare separatamente) può essere installato senza dover apportare modifiche agli impianti esistenti. Installazione filo parete. Il vaso è corredato di fissaggi a pavimento. Certificato per scarico 4/2,6 litri. | Vaso a terra filo parete AquaBlade® con sedile a chiusura rallentata |  |  | 12 | 841.5 |  |  | 57X48X39 | 31.7 | 28
T3536V3 | TESI VASO MULTI BTW AB NERO OP SED RALL | CP | Bowl | TESI | Serie Da Bagno | Bow - Aquablade | Mass Market |  | 8014140485537 | IS - MM | 971 | CER-IS-SB-TESI | Ceramica Sanitaria |  | Sì, presente | Listino 2026 | Ceramica e Mobili | Tesi | Vaso a terra AquaBlade® universale filo parete | Completo di sedile slim. La tecnologia AquaBlade® crea una lama d’acqua che pulisce una superficie più ampia del 90% rispetto a un vaso con brida. Grazie al design innovativo inoltre elimina gli angoli nascosti rendendo comodamente accessibile l’intera superficie del vaso per una pulizia più efficace. Grazie allo scarico traslato che copre distanze dal muro comprese tra i 50 e i 200 mm (attraverso le apposite curve tecniche da ordinare separatamente) può essere installato senza dover apportare modifiche agli impianti esistenti. Installazione filo parete. Il vaso è corredato di fissaggi a pavimento. Certificato per scarico 4/2,6 litri. | Vaso a terra filo parete AquaBlade® con sedile a chiusura rallentata |  |  | 12 | 971 |  |  | 39X48X55,5 | 29.77 | 25.7
T353701 | TESI VASO MULTI BTW AB BEU SED SLIM NORM | CP | Bowl | TESI | Serie Da Bagno | Bow - Aquablade | Mass Market |  | 8014140430414 | IS - MM | 535.5 | CER-IS-SB-TESI | Ceramica Sanitaria |  | Sì, presente | Listino 2026 | Ceramica e Mobili | Tesi | Vaso a terra AquaBlade® universale filo parete | Completo di sedile slim. La tecnologia AquaBlade® crea una lama d’acqua che pulisce una superficie più ampia del 90% rispetto a un vaso con brida. Grazie al design innovativo inoltre elimina gli angoli nascosti rendendo comodamente accessibile l’intera superficie del vaso per una pulizia più efficace. Grazie allo scarico traslato che copre distanze dal muro comprese tra i 50 e i 200 mm (attraverso le apposite curve tecniche da ordinare separatamente) può essere installato senza dover apportare modifiche agli impianti esistenti. Installazione filo parete. Il vaso è corredato di fissaggi a pavimento. Certificato per scarico 4/2,6 litri. | Vaso a terra filo parete AquaBlade® con sedile normale |  | A stock | 12 | 535.5 |  |  | 48X39X57 | 31.7 | 28
T354001 | TESI BIDET BTW BEU | CP | Bidet | TESI | Serie Da Bagno | Bidet | Mass Market |  | 8014140430445 | IS - MM | 320 | CER-IS-SB-TESI | Ceramica Sanitaria |  | No, non presente | [8 empty] | [no pallet] | 320 |  | Disponibile fino ad esaurimento scorte | 43X39,5X55,5 | 27 | 26
T3540V1 | TESI BIDET BTW BIANCO SETA | CP | Bidet | TESI | Serie Da Bagno | Bidet | Mass Market |  | 8014140457350 | IS - MM | 415.5 | CER-IS-SB-TESI | Ceramica Sanitaria |  | Sì, presente | Listino 2026 | Ceramica e Mobili | Tesi | Bidet filo parete | Con erogazione dell’acqua dal rubinetto. Vi si possono installare sia rubinetti monocomando che monoforo a doppio comando. Il bidet è corredato di fissaggi a pavimento. | Bidet filo parete |  |  | 12 | 415.5 |  |  | 56,1X42X39 | 22 | 20.7
T3540V3 | TESI BIDET BTW NERO OPAC | CP | Bidet | TESI | Serie Da Bagno | Bidet | Mass Market |  | 8014140485544 | IS - MM | 478.5 | CER-IS-SB-TESI | Ceramica Sanitaria |  | Sì, presente | Listino 2026 | Ceramica e Mobili | Tesi | Bidet filo parete | Con erogazione dell’acqua dal rubinetto. Vi si possono installare sia rubinetti monocomando che monoforo a doppio comando. Il bidet è corredato di fissaggi a pavimento. | Bidet filo parete |  |  | 12 | 478.5 |  |  | 39,5X43X55,5 | 27 | 26
T354501 | TESI VASO SOSPESO BEU AQUA BLADE F/N | CP | Bowl | TESI | Serie Da Bagno | Bow - Aquablade | Mass Market |  | 8014140430490 | IS - MM | 439.5 | CER-IS-SB-TESI | Ceramica Sanitaria |  | No, non presente | [7 empty] | A stock | 18 | 439.5 |  |  | 53X36X33,7 | 24.6 | 23
T354601 | TESI VASO SOSP AB BEU SED SLIM SOFT | CP | Bowl | TESI | Serie Da Bagno | Bow - Aquablade | Mass Market |  | 8014140430506 | IS - MM | 671 | CER-IS-SB-TESI | Ceramica Sanitaria |  | Sì, presente | Listino 2026 | Ceramica e Mobili | Tesi | Vaso sospeso AquaBlade® | Con fissaggi completamente nascosti, completo di sedile slim. La tecnologia AquaBlade® crea una lama d’acqua che pulisce una superficie più ampia del 90% rispetto a un vaso con brida. Grazie al design innovativo inoltre elimina gli angoli nascosti rendendo comodamente accessibile l’intera superficie del vaso per una pulizia più efficace. Per il fissaggio a parete è necessario utilizzare l’apposito kit TT0299598 incluso nella confezione ed il sostegno metallico T655067 da ordinare separatamente. Certificato per scarico 4/2,6 litri. | Vaso sospeso AquaBlade® con sedile a chiusura rallentata |  | A stock | 12 | 671 |  |  | 48X39X57 | 26.477 | 22
T3546V1 | TESI VASO SOSP AB BCO SETA SED SLIM SOFT | CP | Bowl | TESI | Serie Da Bagno | Bow - Aquablade | Mass Market |  | 8014140457367 | IS - MM | 872 | CER-IS-SB-TESI | Ceramica Sanitaria |  | Sì, presente | Listino 2026 | Ceramica e Mobili | Tesi | Vaso sospeso AquaBlade® | Con fissaggi completamente nascosti, completo di sedile slim. La tecnologia AquaBlade® crea una lama d’acqua che pulisce una superficie più ampia del 90% rispetto a un vaso con brida. Grazie al design innovativo inoltre elimina gli angoli nascosti rendendo comodamente accessibile l’intera superficie del vaso per una pulizia più efficace. Per il fissaggio a parete è necessario utilizzare l’apposito kit TT0299598 incluso nella confezione ed il sostegno metallico T655067 da ordinare separatamente. Certificato per scarico 4/2,6 litri. | Vaso sospeso AquaBlade® con sedile a chiusura rallentata |  | A stock | 12 | 872 |  |  | 56,5X42X38,5 | 26.477 | 24.277
T3546V3 | TESI VASO SOSP AB NERO OPAC SED SLIM RAL | CP | Bowl | TESI | Serie Da Bagno | Bow - Aquablade | Mass Market |  | 8014140485551 | IS - MM | 1006.5 | CER-IS-SB-TESI | Ceramica Sanitaria |  | Sì, presente | Listino 2026 | Ceramica e Mobili | Tesi | Vaso sospeso AquaBlade® | Con fissaggi completamente nascosti, completo di sedile slim. La tecnologia AquaBlade® crea una lama d’acqua che pulisce una superficie più ampia del 90% rispetto a un vaso con brida. Grazie al design innovativo inoltre elimina gli angoli nascosti rendendo comodamente accessibile l’intera superficie del vaso per una pulizia più efficace. Per il fissaggio a parete è necessario utilizzare l’apposito kit TT0299598 incluso nella confezione ed il sostegno metallico T655067 da ordinare separatamente. Certificato per scarico 4/2,6 litri. | Vaso sospeso AquaBlade® con sedile a chiusura rallentata |  | A stock | 12 | 1006.5 |  |  | 38,5X40X55 | 26.2 | 22
T354701 | TESI VASO SOSP AB BEU SED SLIM NORM | CP | Bowl | TESI | Serie Da Bagno | Bow - Aquablade | Mass Market |  | 8014140430513 | IS - MM | 559.5 | CER-IS-SB-TESI | Ceramica Sanitaria |  | Sì, presente | Listino 2026 | Ceramica e Mobili | Tesi | Vaso sospeso AquaBlade® | Con fissaggi completamente nascosti, completo di sedile slim. La tecnologia AquaBlade® crea una lama d’acqua che pulisce una superficie più ampia del 90% rispetto a un vaso con brida. Grazie al design innovativo inoltre elimina gli angoli nascosti rendendo comodamente accessibile l’intera superficie del vaso per una pulizia più efficace. Per il fissaggio a parete è necessario utilizzare l’apposito kit TT0299598 incluso nella confezione ed il sostegno metallico T655067 da ordinare separatamente. Certificato per scarico 4/2,6 litri. | Vaso sospeso AquaBlade® con sedile a chiusura normale |  | A stock | 12 | 559.5 |  |  | 48X39X57 | 26.477 | 22
T355201 | TESI BIDET SOSPESO FN BEU SCAT. | CP | Bidet | TESI | Serie Da Bagno | Bidet | Mass Market |  | 8014140430551 | IS - MM | 351 | CER-IS-SB-TESI | Ceramica Sanitaria |  | No, non presente | [8 empty] | [no pallet] | 351 |  | Disponibile fino ad esaurimento scorte | 39X37X55 | 20 | 18.5
T3552V1 | TESI BIDET SOSPESO FN BIANCO SETA SCAT. | CP | Bidet | TESI | Serie Da Bagno | Bidet | Mass Market |  | 8014140457374 | IS - MM | 456 | CER-IS-SB-TESI | Ceramica Sanitaria |  | Sì, presente | Listino 2026 | Ceramica e Mobili | Tesi | Bidet sospeso | Monoforo con fissaggi nascosti ed erogazione dell’acqua dal rubinetto. Vi si possono installare sia rubinetti monocomando che monoforo a doppio comando. Per il fissaggio a parete è necessario utilizzare l’apposito kit TT0299598 incluso nella confezione ed il sostegno metallico T655067 da ordinare separatamente. | Bidet sospeso |  | A stock | 12 | 456 |  |  | 55X38X36 | 18.7 | 17.2
T3552V3 | TESI BIDET SOSPESO FN NERO OPAC | CP | Bidet | TESI | Serie Da Bagno | Bidet | Mass Market |  | 8014140485568 | IS - MM | 526.5 | CER-IS-SB-TESI | Ceramica Sanitaria |  | Sì, presente | Listino 2026 | Ceramica e Mobili | Tesi | Bidet sospeso | Monoforo con fissaggi nascosti ed erogazione dell’acqua dal rubinetto. Vi si possono installare sia rubinetti monocomando che monoforo a doppio comando. Per il fissaggio a parete è necessario utilizzare l’apposito kit TT0299598 incluso nella confezione ed il sostegno metallico T655067 da ordinare separatamente. | Bidet sospeso |  |  | 12 | 526.5 |  |  | 37X39X55 | 20 | 18.5
T355301 | EUROVIT VASO CON CASSETT SC VERT BXD BCO | CP | Bowl | EUROVIT | Serie Da Bagno | Non Allocato | Mass Market |  | 8014140481270 | IS - MM | 205.5 | CER-IS-SB-EUROVIT | Ceramica Sanitaria |  | Sì, presente | Listino 2026 | Ceramica e Mobili | Eurovit | Vaso monoblocco con scarico a pavimento | Da completare con sedile con cerniere in metallo o in plastica e cassetta con entrata bassa. | Vaso per cassetta |  |  | 12 | 205.5 |  |  | 65X35,5X40,5 | 21.97 | 21.97
T355701 | TESI CC BTW BOWL AB RS HO WHT ISOL ACCES | CP | Bowl | TESI | Serie Da Bagno | Bow - Aquablade | Mass Market |  | 8014140430568 | IS - MM | 587.5 | CER-IS-SB-TESI | Ceramica Sanitaria |  | No, non presente | [7 empty] | A stock | 6 | 587.5 |  |  | 66X36X40 | 32 | 31
T356601 | TESI VASO CASS AB SC ORIZZ SED SLIM SOFT | CP | Bowl | TESI | Serie Da Bagno | Bow - Aquablade | Mass Market |  | 8014140430650 | IS - MM | 671 | CER-IS-SB-TESI | Ceramica Sanitaria |  | Sì, presente | Listino 2026 | Ceramica e Mobili | Tesi | Vaso per cassetta AquaBlade® | La tecnologia AquaBlade® crea una lama d’acqua che pulisce una superficie più ampia del 90% rispetto a un vaso con brida. Grazie al design innovativo inoltre elimina gli angoli nascosti rendendo comodamente accessibile l’intera superficie del vaso per una pulizia più efficace. Il vaso è corredato di fissaggi a pavimento. Cassetta T3568 da ordinare separatamente. Certificato per scarico 4,5/3 litri. | Vaso per cassetta AquaBlade® con sedile a chiusura rallentata |  |  | 6 | 671 |  | Disponibile fino ad esaurimento scorte | 57X39X43 | 34.444 | 28.88
T356701 | TESI CASSETTA BEU IL SX PORCHER 6/3 BXD | CP | Tanks | TESI | Serie Da Bagno | Cassetta Con Batt. Singolocomando | Mass Market |  | 8014140430667 | IS - MM | 320 | CER-IS-SB-TESI | Ceramica Sanitaria |  | No, non presente | [7 empty] | A stock | [no pallet] | 320 |  |  | 34X18,5X46 | 12.435 | 11
T356801 | TESI CASSETTA C/BATT 4.5/3 BEU | CP | Tanks | TESI | Serie Da Bagno | Cassetta Con Batteria Dopp. Comando | Mass Market |  | 8014140430674 | IS - MM | 320 | CER-IS-SB-TESI | Ceramica Sanitaria |  | Sì, presente | Listino 2026 | Ceramica e Mobili | Tesi | Vaso per cassetta AquaBlade® | La tecnologia AquaBlade® crea una lama d’acqua che pulisce una superficie più ampia del 90% rispetto a un vaso con brida. Grazie al design innovativo inoltre elimina gli angoli nascosti rendendo comodamente accessibile l’intera superficie del vaso per una pulizia più efficace. Il vaso è corredato di fissaggi a pavimento. Cassetta T3568 da ordinare separatamente. Certificato per scarico 4,5/3 litri. | Cassetta con batteria double flush (4,5/3 litri) |  | A stock | 15 | 320 |  |  | 34X18,5X46 | 12.45 | 11
T3568V1 | TESI CASSETTA C/BATT 4.5/3 BIANCO SETA | CP | Tanks | TESI | Serie Da Bagno | Cassetta Con Batteria Dopp. Comando | Mass Market |  | 8014140457381 | IS - MM | 415.5 | CER-IS-SB-TESI | Ceramica Sanitaria |  | Sì, presente | Listino 2026 | Ceramica e Mobili | Tesi | Vaso per cassetta AquaBlade® | La tecnologia AquaBlade® crea una lama d’acqua che pulisce una superficie più ampia del 90% rispetto a un vaso con brida. Grazie al design innovativo inoltre elimina gli angoli nascosti rendendo comodamente accessibile l’intera superficie del vaso per una pulizia più efficace. Il vaso è corredato di fissaggi a pavimento. Cassetta T3568 da ordinare separatamente. Certificato per scarico 4,5/3 litri. | Cassetta con batteria double flush (4,5/3 litri) |  |  | 15 | 415.5 |  |  | 18,5X34X46 | 10.5 | 9.7
T356901 | TESI TANK WHITE BI MONOBOND 4/2.6 | CP | Tanks | TESI | Serie Da Bagno | Cassetta Con Batteria Dopp. Comando | Mass Market |  | 8014140430681 | IS - MM | 347 | CER-IS-SB-TESI | Ceramica Sanitaria |  | No, non presente | [7 empty] | A stock | [no pallet] | 347 |  |  | 30,7X17,4X35,5 | 12.338 | 11
T357301 | TESI SEMIPED WHITE | CP | Pedestal/Semi Pedestal | TESI | Serie Da Bagno | Semi Colonna | Mass Market |  | 8014140430728 | IS - MM | 189.5 | CER-IS-SB-TESI | Ceramica Sanitaria |  | No, non presente | [7 empty] | A stock | 45 | 189.5 |  |  | 29,3X17,1X34 | 7 | 7
T3588AL | SPECCHIO CONT. LOW 50X70 MATT AL | OS | Furniture Mirrors | MIRROR&LIGHT | Mobili | Storage Unit | Mass Market |  | 8014140447870 | MM - MM | 392 | ARR-IS-MB-MIRROR&LIGHT | Mobili & Specchi |  | Sì, presente | Listino 2026 | Specchi + Accessori | Specchi contenitori | Specchio contenitore | Specchio ingranditore interno. Chiusura dell’anta rallentata. Ripiani interni in vetro. Kit di fissaggio incluso. | Specchio contenitore 500 mm |  | A stock | [no pallet] | 392 |  |  | 75X55X23 | 16.5 | 14.5
T3589AL | SPECCHIO CONT. LOW 60X70 MATT AL | OS | Furniture Mirrors | MIRROR&LIGHT | Mobili | Storage Unit | Mass Market |  | 8014140447894 | MM - MM | 513 | ARR-IS-MB-MIRROR&LIGHT | Mobili & Specchi |  | Sì, presente | Listino 2026 | Specchi + Accessori | Specchi contenitori | Specchio contenitore | Specchio ingranditore interno. Chiusura dell’anta rallentata. Ripiani interni in vetro. Kit di fissaggio incluso. | Specchio contenitore 600 mm |  | A stock | [no pallet] | 513 |  |  | 75X65X23 | 18.5 | 16
T3590AL | SPECCHIO CONT. LOW 70X70 MATT AL | OS | Furniture Mirrors | MIRROR&LIGHT | Mobili | Storage Unit | Mass Market |  | 8014140447917 | MM - MM | 597.5 | ARR-IS-MB-MIRROR&LIGHT | Mobili & Specchi |  | Sì, presente | Listino 2026 | Specchi + Accessori | Specchi contenitori | Specchio contenitore | Specchio ingranditore interno. Chiusura delle ante rallentata. Ripiani interni in vetro. Kit di fissaggio incluso. | Specchio contenitore 700 mm |  |  | [no pallet] | 597.5 |  |  | 75X75X23 | 20 | 18
T3591AL | SPECCHIO CONT. LOW 80X70 MATT AL | OS | Furniture Mirrors | MIRROR&LIGHT | Mobili | Storage Unit | Mass Market |  | 8014140447931 | MM - MM | 680.5 | ARR-IS-MB-MIRROR&LIGHT | Mobili & Specchi |  | Sì, presente | Listino 2026 | Specchi + Accessori | Specchi contenitori | Specchio contenitore | Specchio ingranditore interno. Chiusura delle ante rallentata. Ripiani interni in vetro. Kit di fissaggio incluso. | Specchio contenitore 800 mm |  |  | [no pallet] | 680.5 |  |  | 75X85X23 | 22 | 20
T3592AL | SPECCHIO CONT. LOW 100X70 MATT AL | OS | Furniture Mirrors | MIRROR&LIGHT | Mobili | Storage Unit | Mass Market |  | 8014140447955 | MM - MM | 809 | ARR-IS-MB-MIRROR&LIGHT | Mobili & Specchi |  | Sì, presente | Listino 2026 | Specchi + Accessori | Specchi contenitori | Specchio contenitore | Specchio ingranditore interno. Chiusura delle ante rallentata. Ripiani interni in vetro. Kit di fissaggio incluso. | Specchio contenitore 1000 mm |  |  | [no pallet] | 809 |  |  | 75X105X23 | 26 | 24
T3593AL | SPECCHIO CONT. LOW 120X70 MATT AL | OS | Furniture Mirrors | MIRROR&LIGHT | Mobili | Storage Unit | Mass Market |  | 8014140447979 | MM - MM | 936.5 | ARR-IS-MB-MIRROR&LIGHT | Mobili & Specchi |  | Sì, presente | Listino 2026 | Specchi + Accessori | Specchi contenitori | Specchio contenitore | Specchio ingranditore interno. Chiusura delle ante rallentata. Ripiani interni in vetro. Kit di fissaggio incluso. | Specchio contenitore 1200 mm |  |  | [no pallet] | 936.5 |  |  | 75X125X23 | 28 | 26
T3594BH | SPECCHIO LOW H 120X100 | OS | Accessories Mirrors | MIRROR&LIGHT | Mobili | Specchi | Mass Market |  | 8014140447993 | MM - MM | 270.5 | ARR-IS-MB-MIRROR&LIGHT | Mobili & Specchi |  | Sì, presente | Listino 2026 | Specchi + Accessori | Specchi | Specchio rettangolare | Kit di fissaggio incluso. Reversibile. | Specchio 1200x1000 mm |  | A stock | [no pallet] | 270.5 |  |  | 4,1X126X76 | 12.4 | 11.16
T359501 | STRADA II LAVABO 120 2/F WHG BEUR | CP | Washstand Basins Ceramic | STRADA II | Finefireclay | Lavabo Singolo | Mass Market |  | 8014140448808 | IS - MM | 960 | CER-IS-SB-STRADA II | Ceramica Sanitaria |  | No, non presente | [8 empty] | [no pallet] | 960 |  |  | 128X20X49 | 32 | 30
T360101 | STRADA II SEDILE RALLENTATO | CP | Toilet Seats & Covers | STRADA II | Altri | Bow - Seat + Cover Soft Close | Mass Market |  | 8014140448860 | MM - MM | 214.5 | SED-IS-SD-SEDILI | Sedili |  | Sì, presente | Listino 2026 | Capitoli vari | Strada II | Sedile slim Strada II | Cerniere in metallo, dotato del sistema di sgancio rapido. Disponibile nella versione normale o rallentata. | Sedile slim a chiusura rallentata |  |  | 8 | 214.5 |  |  | 47X39X8 | 2.9 | 2.7
T360301 | COPERCHIO PILETTA BEU SMALL CERAMICA | CP | Accessories Ceramic | MULTI SUITES - FINISHED PRODUCT | Serie Da Bagno | Non Allocato | Ricambi |  | 8014140448365 | MM - MR | 40.5 | CPA-RICAMBI | Ricambi |  | No, non presente | [8 empty] | [no pallet] | 40.5 |  |  | 12,5X12,5X4,5 | 0.2 | 0.14
T360401 | STRADA II VESSEL 60 BCO OF N/FOR OVL | CP | Washstand Basins Ceramic | STRADA II | Finefireclay | Lavabo Incasso | Mass Market |  | 8014140448884 | IS - MM | 535 | CER-IS-SB-STRADA II | Ceramica Sanitaria |  | Sì, presente | Listino 2026 | Ceramica e Mobili | Strada II | Lavabo ovale 600 mm da appoggio su piano | Senza foro per la rubinetteria con foro del troppopieno. Copripiletta in ceramica a corredo. Dima e fissaggi inclusi nella confezione. Vedi tabelle di compatibilità a partire da pag. 62. | Lavabo 600 mm |  |  | 20 | 535 | 2025-12-31 | Disponibile fino ad esaurimento scorte | 61X41X20 | 13.5 | 11.5
T361301 | C.AIR VAN 150X70 INC BEU | AW | Non-Whirlpool Tub | CONNECT AIR | Acrilico | Vasca Rettangolare | Mass Market |  | 8014140448198 | IS - MM | 287 | VAS-IS-VI-CONNECT AIR | Vasche |  | Sì, presente | Listino 2026 | Vasche | Vasche rettangolari | Connect AIR | Vasca rettangolare, disponibile nelle versioni solo guscio da incasso, oppure completa di telaio, pannelli e colonna di scarico. | 150x70x60,5 cm per installazione ad incasso |  | A stock | 17 | 287 |  |  | 150X70X45 | 16.65 | 15.45
T361401 | C.AIR VAN 150X70 TEL PAN BEU | AW | Non-Whirlpool Tub | CONNECT AIR | Acrilico | Vasca Rettangolare | Mass Market |  | 8014140448204 | IS - MM | 961 | VAS-IS-VI-CONNECT AIR | Vasche |  | Sì, presente | Listino 2026 | Vasche | Vasche rettangolari | Connect AIR | Vasca rettangolare, disponibile nelle versioni solo guscio da incasso, oppure completa di telaio, pannelli e colonna di scarico. | 150x70x60,5 cm con telaio, colonna e pannelli |  |  | 3 | 961 |  |  | 150X70X45 | 20.5 | 19.5
T361501 | C.AIR VAN 160X70 INC BEU | AW | Non-Whirlpool Tub | CONNECT AIR | Acrilico | Vasca Rettangolare | Mass Market |  | 8014140448211 | IS - MM | 287 | VAS-IS-VI-CONNECT AIR | Vasche |  | Sì, presente | Listino 2026 | Vasche | Vasche rettangolari | Connect AIR | Vasca rettangolare, disponibile nelle versioni solo guscio da incasso, oppure completa di telaio, pannelli e colonna di scarico. | 160x70x60,5 cm per installazione ad incasso |  | A stock | 17 | 287 |  |  | 160X70X45 | 17.65 | 16.35
T361601 | C.AIR VAN 160X70 TEL PAN BEU | AW | Non-Whirlpool Tub | CONNECT AIR | Acrilico | Vasca Rettangolare | Mass Market |  | 8014140448228 | IS - MM | 961 | VAS-IS-VI-CONNECT AIR | Vasche |  | Sì, presente | Listino 2026 | Vasche | Vasche rettangolari | Connect AIR | Vasca rettangolare, disponibile nelle versioni solo guscio da incasso, oppure completa di telaio, pannelli e colonna di scarico. | 160x70x60,5 cm con telaio, colonna e pannelli |  | A stock | 3 | 961 |  |  | 160X70X45 | 21 | 20
T361701 | C.AIR VAN 170X70 INC BEU | AW | Non-Whirlpool Tub | CONNECT AIR | Acrilico | Vasca Rettangolare | Mass Market |  | 8014140448235 | IS - MM | 287 | VAS-IS-VI-CONNECT AIR | Vasche |  | Sì, presente | Listino 2026 | Vasche | Vasche rettangolari | Connect AIR | Vasca rettangolare, disponibile nelle versioni solo guscio da incasso, oppure completa di telaio, pannelli e colonna di scarico. | 170x70x60,5 cm per installazione ad incasso |  | A stock | 17 | 287 |  |  | 170X70X45 | 20 | 18.6
T361801 | C.AIR VAN 170X70 TEL PAN BEU | AW | Non-Whirlpool Tub | CONNECT AIR | Acrilico | Vasca Rettangolare | Mass Market |  | 8014140448242 | IS - MM | 961 | VAS-IS-VI-CONNECT AIR | Vasche |  | Sì, presente | Listino 2026 | Vasche | Vasche rettangolari | Connect AIR | Vasca rettangolare, disponibile nelle versioni solo guscio da incasso, oppure completa di telaio, pannelli e colonna di scarico. | 170x70x60,5 cm con telaio, colonna e pannelli |  | A stock | 3 | 961 |  |  | 170X70X45 | 34 | 22
T361901 | C.AIR VAN 170X75 TEL PAN BEU | AW | Non-Whirlpool Tub | CONNECT AIR | Acrilico | Vasca Rettangolare | Mass Market |  | 8014140448259 | IS - MM | 961 | VAS-IS-VI-CONNECT AIR | Vasche |  | Sì, presente | Listino 2026 | Vasche | Vasche rettangolari | Connect AIR | Vasca rettangolare, disponibile nelle versioni solo guscio da incasso, oppure completa di telaio, pannelli e colonna di scarico. | 170x75x60,5 cm con telaio, colonna e pannelli |  |  | 3 | 961 |  |  | 170X75X45 | 25 | 24
T362001 | C.AIR VAN 170X80 INC BEU | AW | Non-Whirlpool Tub | CONNECT AIR | Acrilico | Vasca Rettangolare | Mass Market |  | 8014140448266 | IS - MM | 324 | VAS-IS-VI-CONNECT AIR | Vasche |  | Sì, presente | Listino 2026 | Vasche | Vasche rettangolari | Connect AIR | Vasca rettangolare, disponibile nelle versioni solo guscio da incasso, oppure completa di telaio, pannelli e colonna di scarico. | 170x80x60,5 cm per installazione ad incasso |  | A stock | 17 | 324 |  |  | 170X80X45 | 22.6 | 21.2
T362101 | C.AIR VAN 170X80 TEL PAN BEU | AW | Non-Whirlpool Tub | CONNECT AIR | Acrilico | Vasca Rettangolare | Mass Market |  | 8014140448273 | IS - MM | 1008.5 | VAS-IS-VI-CONNECT AIR | Vasche |  | Sì, presente | Listino 2026 | Vasche | Vasche rettangolari | Connect AIR | Vasca rettangolare, disponibile nelle versioni solo guscio da incasso, oppure completa di telaio, pannelli e colonna di scarico. | 170x80x60,5 cm con telaio, colonna e pannelli |  |  | 3 | 1008.5 |  |  | 170X80X45 | 25 | 24
T362201 | C.AIR VAN 180X80 INC BEU | AW | Non-Whirlpool Tub | CONNECT AIR | Acrilico | Vasca Rettangolare | Mass Market |  | 8014140448280 | IS - MM | 324 | VAS-IS-VI-CONNECT AIR | Vasche |  | Sì, presente | Listino 2026 | Vasche | Vasche rettangolari | Connect AIR | Vasca rettangolare, disponibile nelle versioni solo guscio da incasso, oppure completa di telaio, pannelli e colonna di scarico. | 180x80x60,5 cm per installazione ad incasso |  | A stock | 15 | 324 |  |  | 180X80X45 | 24.6 | 23
T362301 | C.AIR VAN 180X80 TEL PAN BEU | AW | Non-Whirlpool Tub | CONNECT AIR | Acrilico | Vasca Rettangolare | Mass Market |  | 8014140448297 | IS - MM | 1008.5 | VAS-IS-VI-CONNECT AIR | Vasche |  | Sì, presente | Listino 2026 | Vasche | Vasche rettangolari | Connect AIR | Vasca rettangolare, disponibile nelle versioni solo guscio da incasso, oppure completa di telaio, pannelli e colonna di scarico. | 180x80x60,5 cm con telaio, colonna e pannelli |  |  | 3 | 1008.5 |  |  | 180X80X45 | 29 | 28
T362401 | C.AIR VASCA ASIM 150X80 DX INC BIANCO | AW | Non-Whirlpool Tub | CONNECT AIR | Acrilico | Vasca Rettangolare | Mass Market |  | 8014140448303 | IS - MM | 451 | VAS-IS-VI-CONNECT AIR | Vasche |  | Sì, presente | Listino 2026 | Vasche | Vasche asimmetriche | Connect AIR da incasso | Vasca rettangolare disponibile nella versione solo guscio per incasso. Versione destra o sinistra. Capacità idrica: - 170x80 cm 190 l - 150x80 cm 160 l. | 150x80x55 cm versione destra |  |  | 17 | 451 |  |  | 150X80X41 | 22.5 | 21.9
T362501 | C.AIR VASCA ASIM 150X80 SX INC BIANCO | AW | Non-Whirlpool Tub | CONNECT AIR | Acrilico | Vasca Rettangolare | Mass Market |  | 8014140448310 | IS - MM | 451 | VAS-IS-VI-CONNECT AIR | Vasche |  | Sì, presente | Listino 2026 | Vasche | Vasche asimmetriche | Connect AIR da incasso | Vasca rettangolare disponibile nella versione solo guscio per incasso. Versione destra o sinistra. Capacità idrica: - 170x80 cm 190 l - 150x80 cm 160 l. | 150x80x55 cm versione sinistra |  |  | 17 | 451 |  |  | 150X80X41 | 22.5 | 21.9
T362701 | ESEDRA CASSETTA SENZA BATTERIA BIANCA | CP | Tanks | ESEDRA | Serie Da Bagno | Cassetta Senza Batteria | Mass Market |  | 8014140448938 | MM - MM | 103.5 | CER-IS-SB-ESEDRA | Ceramica Sanitaria |  | No, non presente | [8 empty] | [no pallet] | 103.5 |  |  | n.a. | n.a. | n.a.
T3629AA | PILETTA CLICK CLACK METALLO | CP | Accessories Ceramic | STRADA II | Altri | Piletta Di Scarico Lavabo | Minuteria |  | 8014140448983 | IS - SR | 73.5 | ALP-IS-AL-ALTRI_PRODOTTI | Minuteria |  | Sì, presente | Listino 2026 | Ceramica e Mobili | Strada II | Piletta Click-Clack quadrata in metallo | Abbinabile a tutti i lavabi Strada II, ad eccezione del codice T292901. | Piletta Click-Clack metallo per tutti i lavabi Strada II con eccezione del codice T292901 |  | A stock | [no pallet] | 73.5 |  |  | 9X9X15 | 0.44 | 0.4
T3630AA | PILETTA CLICK CLACK METALLO SMALL | CP | Accessories Ceramic | STRADA II | Altri | Piletta Di Scarico Lavabo | Minuteria |  | 8014140448990 | IS - SR | 73.5 | ALP-IS-AL-ALTRI_PRODOTTI | Minuteria |  | Sì, presente | Listino 2026 | Ceramica e Mobili | Strada II | Piletta Click-Clack quadrata in metallo | Da abbinare al lavabo Strada II T292901. | Piletta Click-Clack metallo per codice T292901 |  |  | [no pallet] | 73.5 |  |  | 9X9X15 | 0.41 | 0.37
T364601 | STRADA II LAVABO 100 BEU 1TH RETTIFICATO | CP | Washstand Basins Ceramic | STRADA II | Finefireclay | Lavabo Singolo | Mass Market |  | 8014140450771 | IS - MM | 884 | CER-IS-SB-STRADA II | Ceramica Sanitaria |  | No, non presente | [8 empty] | [no pallet] | 884 |  |  | 108X20X49 | 24 | 22
T368601 | BLEND CUBE VASO SOSP.AB FIX NASC.BEUR | CP | Bowl | BLEND CUBE | Serie Da Bagno | Bow - Aquablade | Atelier Collections |  | 8014140467540 | IS - DL | 548.5 | CER-BLENDCUBE | Ceramica Sanitaria |  | Sì, presente | Listino 2026 | Ceramica e Mobili | Blend Cube | Vaso sospeso AquaBlade® | Fissaggi completamente nascosti, senza sedile. La tecnologia AquaBlade® crea una lama d’acqua che pulisce una superfi cie più ampia del 90% rispetto a un vaso con brida. Grazie al design innovativo inoltre elimina gli angoli nascosti rendendo comodamente accessibile l’intera superfi cie del vaso per una pulizia più effi cace. Il vaso è corredato dell’innovativo fi ssaggio a parete con accesso dai fori del sedile. Per il fi ssaggio a parete è necessario utilizzare l’apposito kit TT0293963 incluso nella confezione ed il sostegno metallico T655067 da ordinare separatamente. Certifi cato per scarico 4,5/3 litri. Il sedile è disponibile nella versione avvolgente (T3926/T3927) o slim (T5211) è da ordinare separatamente. | Vaso sospeso AquaBlade® |  | A stock | 12 | 548.5 |  |  | 56X37X37 | 28.6 | 26.6
T3686V1 | BLEND CUBE VASO SOSP AQ BCO SETA | CP | Bowl | BLEND CUBE | Serie Da Bagno | Bow - Aquablade | Atelier Collections |  | 8014140477969 | IS - DL | 712.5 | CER-BLENDCUBE | Ceramica Sanitaria |  | No, non presente | Listino 2026 | Ceramica e Mobili | Blend Cube | Vaso sospeso AquaBlade® | Fissaggi completamente nascosti, senza sedile. La tecnologia AquaBlade® crea una lama d’acqua che pulisce una superfi cie più ampia del 90% rispetto a un vaso con brida. Grazie al design innovativo inoltre elimina gli angoli nascosti rendendo comodamente accessibile l’intera superfi cie del vaso per una pulizia più effi cace. Il vaso è corredato dell’innovativo fi ssaggio a parete con accesso dai fori del sedile. Per il fi ssaggio a parete è necessario utilizzare l’apposito kit TT0293963 incluso nella confezione ed il sostegno metallico T655067 da ordinare separatamente. Certifi cato per scarico 4,5/3 litri. Il sedile è disponibile nella versione avvolgente (T3926/T3927) o slim (T5211) è da ordinare separatamente. | Vaso sospeso AquaBlade® |  |  | 12 | 712.5 | 2025-12-31 | Non più disponibile | 56X37X37 | 28.6 | 26.6
T3686V2 | BLEND CUBE VASO SOSPESO AB NERO LUC | CP | Bowl | BLEND CUBE | Serie Da Bagno | Bow - Aquablade | Atelier Collections |  | 8014140520153 | IS - DL | 880.5 | CER-BLENDCUBE | Ceramica Sanitaria |  | No, non presente | Listino 2026 | Ceramica e Mobili | Blend Cube | Vaso sospeso AquaBlade® | Fissaggi completamente nascosti, senza sedile. La tecnologia AquaBlade® crea una lama d’acqua che pulisce una superfi cie più ampia del 90% rispetto a un vaso con brida. Grazie al design innovativo inoltre elimina gli angoli nascosti rendendo comodamente accessibile l’intera superfi cie del vaso per una pulizia più effi cace. Il vaso è corredato dell’innovativo fi ssaggio a parete con accesso dai fori del sedile. Per il fi ssaggio a parete è necessario utilizzare l’apposito kit TT0293963 incluso nella confezione ed il sostegno metallico T655067 da ordinare separatamente. Certifi cato per scarico 4,5/3 litri. Il sedile è disponibile nella versione avvolgente (T3926/T3927) o slim (T5211) è da ordinare separatamente. | Vaso sospeso AquaBlade® |  |  | 12 | 880.5 | 2025-12-31 | Non più disponibile | 39,5X37,5X56 | 28.6 | 26.6
T368701 | BLEND CUBE BIDET SOSP.FIX NASC.BEUR | CP | Bidet | BLEND CUBE | Serie Da Bagno | Bidet | Atelier Collections |  | 8014140467557 | IS - DL | 432.5 | CER-BLENDCUBE | Ceramica Sanitaria |  | Sì, presente | Listino 2026 | Ceramica e Mobili | Blend Cube | Bidet sospeso monoforo | Fissaggi completamente nascosti ed erogazione dell’acqua dal rubinetto. Vi si possono installare sia rubinetti monocomando che monoforo a doppio comando. Per il fissaggio a parete è necessario utilizzare l’apposito kit TT0299598 incluso nella confezione ed il sostegno metallico T655067 da ordinare separatamente. | Bidet sospeso monoforo |  | A stock | 12 | 432.5 |  |  | 56X37X37 | 20.5 | 18.5
T3687V1 | BLEND CUBE BIDET SOSP BCO SETA | CP | Bidet | BLEND CUBE | Serie Da Bagno | Bidet | Atelier Collections |  | 8014140477976 | IS - DL | 563.5 | CER-BLENDCUBE | Ceramica Sanitaria |  | No, non presente | Listino 2026 | Ceramica e Mobili | Blend Cube | Bidet sospeso monoforo | Fissaggi completamente nascosti ed erogazione dell’acqua dal rubinetto. Vi si possono installare sia rubinetti monocomando che monoforo a doppio comando. Per il fissaggio a parete è necessario utilizzare l’apposito kit TT0299598 incluso nella confezione ed il sostegno metallico T655067 da ordinare separatamente. | Bidet sospeso monoforo |  |  | 12 | 563.5 | 2025-12-31 | Non più disponibile | 56X37X37 | 20.5 | 18.5
T368801 | BLEND CUBE VASO BTW AB FISS NASC | CP | Bowl | BLEND CUBE | Serie Da Bagno | Bow - Box Rim | Atelier Collections |  | 8014140482390 | IS - DL | 548.5 | CER-BLENDCUBE | Ceramica Sanitaria |  | Sì, presente | Listino 2026 | Ceramica e Mobili | Blend Cube | Vaso a terra universale ﬁlo parete AquaBlade® | Fissaggi completamente nascosti. La tecnologia AquaBlade® crea una lama d’acqua che pulisce una superficie più ampia del 90% rispetto a un vaso con brida. Grazie al design innovativo inoltre elimina gli angoli nascosti rendendo comodamente accessibile l’intera superficie del vaso per una pulizia più efficace. Grazie allo scarico traslato che copre distanze dal muro comprese tra i 60 e i 200 mm (attraverso le apposite curve tecniche da ordinare separatamente) può essere installato senza dover apportare modifiche agli impianti esistenti. Installazione filo parete. Per il fissaggio a parete è necessario utilizzare l’apposito kit TT0293851 incluso nella confezione. Certificato per scarico 4,5/3 litri. Il sedile, disponibile nella versione avvolgente (T3926/T3927) o slim (T5211) è da ordinare separatamente. | Vaso a terra universale AquaBlade® con ﬁssaggi nascosti |  | A stock | 8 | 548.5 |  |  | 57X37X42 | 31.1 | 30.1
T3688V1 | BLEND CUBE VASO BTW AB FIS NASC BCO SET | CP | Bowl | BLEND CUBE | Serie Da Bagno | Bow - Aquablade | Atelier Collections |  | 8014140482857 | IS - DL | 712.5 | CER-BLENDCUBE | Ceramica Sanitaria |  | No, non presente | Listino 2026 | Ceramica e Mobili | Blend Cube | Vaso a terra universale ﬁlo parete AquaBlade® | Fissaggi completamente nascosti. La tecnologia AquaBlade® crea una lama d’acqua che pulisce una superficie più ampia del 90% rispetto a un vaso con brida. Grazie al design innovativo inoltre elimina gli angoli nascosti rendendo comodamente accessibile l’intera superficie del vaso per una pulizia più efficace. Grazie allo scarico traslato che copre distanze dal muro comprese tra i 60 e i 200 mm (attraverso le apposite curve tecniche da ordinare separatamente) può essere installato senza dover apportare modifiche agli impianti esistenti. Installazione filo parete. Per il fissaggio a parete è necessario utilizzare l’apposito kit TT0293851 incluso nella confezione. Certificato per scarico 4,5/3 litri. Il sedile, disponibile nella versione avvolgente (T3926/T3927) o slim (T5211) è da ordinare separatamente. | Vaso a terra universale AquaBlade® con ﬁssaggi nascosti |  |  | 8 | 712.5 | 2025-12-31 | Non più disponibile | 57X37X42 | 31.1 | 30.1
T368901 | BLEND CUBE BIDET BTW FIS NASC BCO | CP | Bidet | BLEND CUBE | Serie Da Bagno | Bidet | Atelier Collections |  | 8014140482406 | IS - DL | 432.5 | CER-BLENDCUBE | Ceramica Sanitaria |  | Sì, presente | Listino 2026 | Ceramica e Mobili | Blend Cube | Bidet a terra ﬁlo parete | Con fissaggi completamente nascosti. Erogazione dell’acqua dal rubinetto. Vi si possono installare sia rubinetti monocomando che monoforo a doppio comando. Per il fissaggio è necessario utilizzare l’apposito kit TT0293851 incluso nella confezione. | Bidet a terra ﬁlo parete |  | A stock | 8 | 432.5 |  |  | 57X37X42 | 23.7 | 22.7
T3689V1 | BLEND CUBE BIDET BTW FIS NASC BCO SET | CP | Bidet | BLEND CUBE | Serie Da Bagno | Bidet | Atelier Collections |  | 8014140482864 | IS - DL | 563.5 | CER-BLENDCUBE | Ceramica Sanitaria |  | No, non presente | Listino 2026 | Ceramica e Mobili | Blend Cube | Bidet a terra ﬁlo parete | Con fissaggi completamente nascosti. Erogazione dell’acqua dal rubinetto. Vi si possono installare sia rubinetti monocomando che monoforo a doppio comando. Per il fissaggio è necessario utilizzare l’apposito kit TT0293851 incluso nella confezione. | Bidet a terra ﬁlo parete |  |  | 8 | 563.5 | 2025-12-31 | Non più disponibile | 57X37X42 | 23.7 | 22.7
T369001 | CONCA LAVABO 50 1FOR CON TROPP | CP | Washstand Basins Ceramic | CONCA | Finefireclay | Lavabo Incasso | Atelier Collections |  | 8014140457909 | IS - DL | 389.5 | CER-IS-SB-CONCA | Ceramica Sanitaria |  | Sì, presente | Listino 2026 | Ceramica e Mobili | Conca | Lavabo 500 mm con foro del troppopieno, 1 foro della rubinetteria | Per installazione sospesa o da appoggio su piano (in abbinamento a mobili con profondità ridotta) nella versione smaltata o per appoggio su piano nella versione rettificata. Versione smaltata abbinabile alla colonna T3881. Dima a corredo. | Lavabo rettangolare 500 mm, smaltato |  |  | 16 | 389.5 |  |  | 48X51X18 | 15 | 14
T3690V1 | CONCA LAVABO 50 1FR TP BCO SETA | CP | Washstand Basins Ceramic | CONCA | Finefireclay | Lavabo Incasso | Atelier Collections |  | 8014140477983 | IS - DL | 505 | CER-IS-SB-CONCA | Ceramica Sanitaria |  | Sì, presente | Listino 2026 | Ceramica e Mobili | Conca | Lavabo 500 mm con foro del troppopieno, 1 foro della rubinetteria | Per installazione sospesa o da appoggio su piano (in abbinamento a mobili con profondità ridotta) nella versione smaltata o per appoggio su piano nella versione rettificata. Versione smaltata abbinabile alla colonna T3881. Dima a corredo. | Lavabo rettangolare 500 mm, smaltato |  |  | 16 | 505 |  |  | 48X51X18 | 15 | 14
T369101 | CONCA LAVABO CONSOLLE 60 1TH OF | CP | Washstand Basins Ceramic | CONCA | Finefireclay | Lavabo Incasso | Atelier Collections |  | 8014140457916 | IS - DL | 457 | CER-IS-SB-CONCA | Ceramica Sanitaria |  | Sì, presente | Listino 2026 | Ceramica e Mobili | Conca | Lavabo 600 mm con foro del troppopieno, 1 foro della rubinetteria | Per installazione sospesa o da appoggio su piano (in abbinamento a mobili con profondità ridotta) nella versione smaltata o per appoggio su piano nella versione rettificata. Versione smaltata abbinabile alla colonna T3881. Dima a corredo. | Lavabo rettangolare 600 mm, smaltato |  |  | 16 | 457 |  |  | 48X61X18 | 18 | 17
T3691V1 | CONCA LAVABO 60 1FOR CON TROPP BCO SET | CP | Washstand Basins Ceramic | CONCA | Finefireclay | Lavabo Incasso | Atelier Collections |  | 8014140477990 | IS - DL | 593.5 | CER-IS-SB-CONCA | Ceramica Sanitaria |  | Sì, presente | Listino 2026 | Ceramica e Mobili | Conca | Lavabo 600 mm con foro del troppopieno, 1 foro della rubinetteria | Per installazione sospesa o da appoggio su piano (in abbinamento a mobili con profondità ridotta) nella versione smaltata o per appoggio su piano nella versione rettificata. Versione smaltata abbinabile alla colonna T3881. Dima a corredo. | Lavabo rettangolare 600 mm, smaltato |  |  | 16 | 593.5 |  |  | 48X61X18 | 18 | 17
T369201 | CONCA LAVABO CONSOLLE 80 1TH OF | CP | Washstand Basins Ceramic | CONCA | Finefireclay | Lavabo Incasso | Atelier Collections |  | 8014140457923 | IS - DL | 589 | CER-IS-SB-CONCA | Ceramica Sanitaria |  | Sì, presente | Listino 2026 | Ceramica e Mobili | Conca | Lavabo 800 mm con foro del troppopieno, 1 foro della rubinetteria | Per installazione sospesa o da appoggio su piano (in abbinamento a mobili con profondità ridotta) nella versione smaltata o per appoggio su piano nella versione rettificata. Versione smaltata abbinabile alla colonna T3881. Dima a corredo. | Lavabo rettangolare 800 mm, smaltato |  |  | 12 | 589 |  |  | 48X81X18 | 22.9 | 21.9
T3692V1 | CONCA LAVABO 80 1FOR CON TROPP BCO SET | CP | Washstand Basins Ceramic | CONCA | Finefireclay | Lavabo Incasso | Atelier Collections |  | 8014140478003 | IS - DL | 765.5 | CER-IS-SB-CONCA | Ceramica Sanitaria |  | Sì, presente | Listino 2026 | Ceramica e Mobili | Conca | Lavabo 800 mm con foro del troppopieno, 1 foro della rubinetteria | Per installazione sospesa o da appoggio su piano (in abbinamento a mobili con profondità ridotta) nella versione smaltata o per appoggio su piano nella versione rettificata. Versione smaltata abbinabile alla colonna T3881. Dima a corredo. | Lavabo rettangolare 800 mm, smaltato |  |  | 12 | 765.5 |  |  | 48X81X18 | 22.9 | 21.9
T369301 | CONCA LAVABO CONSOLLE 100 1TH OF | CP | Washstand Basins Ceramic | CONCA | Finefireclay | Lavabo Incasso | Atelier Collections |  | 8014140457930 | IS - DL | 775 | CER-IS-SB-CONCA | Ceramica Sanitaria |  | Sì, presente | Listino 2026 | Ceramica e Mobili | Conca | Lavabo 1000 mm con foro del troppopieno, 1 foro della rubinetteria | Per installazione sospesa o da appoggio su piano (in abbinamento a mobili con profondità ridotta) nella versione smaltata o per appoggio su piano nella versione rettificata. Dima a corredo. | Lavabo rettangolare 1000 mm, smaltato |  |  | 8 | 775 |  |  | 48X101X18 | 26.4 | 25.4
T3693V1 | CONCA LAVABO 100 1FOR CON TROPP BCO SET | CP | Washstand Basins Ceramic | CONCA | Finefireclay | Lavabo Incasso | Atelier Collections |  | 8014140478010 | IS - DL | 1008 | CER-IS-SB-CONCA | Ceramica Sanitaria |  | Sì, presente | Listino 2026 | Ceramica e Mobili | Conca | Lavabo 1000 mm con foro del troppopieno, 1 foro della rubinetteria | Per installazione sospesa o da appoggio su piano (in abbinamento a mobili con profondità ridotta) nella versione smaltata o per appoggio su piano nella versione rettificata. Dima a corredo. | Lavabo rettangolare 1000 mm, smaltato |  |  | 8 | 1008 |  |  | 48X101X18 | 26.4 | 25.4
T369401 | CONCA LAVABO 120 1FOR CON TROPP | CP | Washstand Basins Ceramic | CONCA | Finefireclay | Lavabo Incasso | Atelier Collections |  | 8014140457947 | IS - DL | 963 | CER-IS-SB-CONCA | Ceramica Sanitaria |  | Sì, presente | Listino 2026 | Ceramica e Mobili | Conca | Lavabo 1200 mm con foro del troppopieno, 1 foro della rubinetteria | Per installazione sospesa o da appoggio su piano (in abbinamento a mobili con profondità ridotta) nella versione smaltata o per appoggio su piano nella versione rettificata. Dima a corredo. | Lavabo rettangolare 1200 mm, smaltato |  |  | 8 | 963 |  |  | 48X122X18 | 34 | 32
T3694V1 | CONCA LAVABO 120 1FOR CON TROPP BCO SET | CP | Washstand Basins Ceramic | CONCA | Finefireclay | Lavamano | Atelier Collections |  | 8014140478027 | IS - DL | 1251 | CER-IS-SB-CONCA | Ceramica Sanitaria |  | Sì, presente | Listino 2026 | Ceramica e Mobili | Conca | Lavabo 1200 mm con foro del troppopieno, 1 foro della rubinetteria | Per installazione sospesa o da appoggio su piano (in abbinamento a mobili con profondità ridotta) nella versione smaltata o per appoggio su piano nella versione rettificata. Dima a corredo. | Lavabo rettangolare 1200 mm, smaltato |  |  | 8 | 1251 |  |  | 48X122X18 | 34 | 32
T369501 | CONCA NEW LAVAMANI 40X35 1TH OF | CP | Washstand Basins Ceramic | CONCA | Serie Da Bagno | Lavamano | Atelier Collections |  | 8014140457954 | IS - DL | 279 | CER-IS-SB-CONCA | Ceramica Sanitaria |  | Sì, presente | Listino 2026 | Ceramica e Mobili | Conca | Lavamani 400 mm con foro del troppopieno, 1 foro della rubinetteria | Per installazione sospesa o da appoggio su piano (in abbinamento a mobili con profondità ridotta) nella versione smaltata o per appoggio su piano nella versione rettificata. Dima a corredo. | Lavamani rettangolare 400 mm, smaltato |  |  | 12 | 279 |  |  | 37X41X18 | 12.8 | 11.8
T3695V1 | CONCA LAVAM 40X35 1FOR BCO SET | CP | Washstand Basins Ceramic | CONCA | Serie Da Bagno | Lavamano | Atelier Collections |  | 8014140478034 | IS - DL | 362 | CER-IS-SB-CONCA | Ceramica Sanitaria |  | Sì, presente | Listino 2026 | Ceramica e Mobili | Conca | Lavamani 400 mm con foro del troppopieno, 1 foro della rubinetteria | Per installazione sospesa o da appoggio su piano (in abbinamento a mobili con profondità ridotta) nella versione smaltata o per appoggio su piano nella versione rettificata. Dima a corredo. | Lavamani rettangolare 400 mm, smaltato |  |  | 12 | 362 |  |  | 37X41X18 | 12.8 | 11.8
T369601 | CONCA VESSEL TONDO 45 NO FOR N/TRP BCO | CP | Washstand Basins Ceramic | CONCA | Finefireclay | Lavabo Incasso | Atelier Collections |  | 8014140457961 | IS - DL | 434 | CER-IS-SB-CONCA | Ceramica Sanitaria |  | Sì, presente | Listino 2026 | Ceramica e Mobili | Conca | Lavabo tondo Ø450 mm da appoggio su piano | Senza foro del troppopieno e senza foro della rubinetteria. Dima e fissaggi inclusi nella confezione. Abbinabile alla piletta a scarico libero con cover ceramica E2114, da acquistare separatamente. Abbinabile alla colonna T3765 per installazioni freestanding. | Lavabo tondo 450 mm |  |  | 16 | 434 |  |  | 46X46X15 | 10 | 9
T3696V1 | CONCA VESSEL TON 45 N/FOR N/TRP BCO SET | CP | Washstand Basins Ceramic | CONCA | Finefireclay | Lavabo Incasso | Atelier Collections |  | 8014140478041 | IS - DL | 564.5 | CER-IS-SB-CONCA | Ceramica Sanitaria |  | Sì, presente | Listino 2026 | Ceramica e Mobili | Conca | Lavabo tondo Ø450 mm da appoggio su piano | Senza foro del troppopieno e senza foro della rubinetteria. Dima e fissaggi inclusi nella confezione. Abbinabile alla piletta a scarico libero con cover ceramica E2114, da acquistare separatamente. Abbinabile alla colonna T3765 per installazioni freestanding. | Lavabo tondo 450 mm |  |  | 16 | 564.5 |  |  | 46X46X15 | 10 | 9
T369801 | CONCA VESSEL 60X40 N/FOR N/TRP BCO | CP | Washstand Basins Ceramic | CONCA | Finefireclay | Lavabo Incasso | Atelier Collections |  | 8014140457978 | IS - DL | 457 | CER-IS-SB-CONCA | Ceramica Sanitaria |  | Sì, presente | Listino 2026 | Ceramica e Mobili | Conca | Lavabo rettangolare 600 mm da appoggio su piano | Senza foro del troppopieno e senza foro della rubinetteria. Dima e fissaggi inclusi nella confezione. Abbinabile alla piletta a scarico libero con cover ceramica E2114, da acquistare separatamente. Abbinabile alla colonna T3880 per installazioni freestanding. | Lavabo rettangolare 600 mm |  |  | 16 | 457 |  |  | 41X61X15 | 16 | 15
T3698V1 | CONCA VESSEL 60X40 N/FOR N/TRP BCO SET | CP | Washstand Basins Ceramic | CONCA | Finefireclay | Lavabo Incasso | Atelier Collections |  | 8014140478058 | IS - DL | 593.5 | CER-IS-SB-CONCA | Ceramica Sanitaria |  | Sì, presente | Listino 2026 | Ceramica e Mobili | Conca | Lavabo rettangolare 600 mm da appoggio su piano | Senza foro del troppopieno e senza foro della rubinetteria. Dima e fissaggi inclusi nella confezione. Abbinabile alla piletta a scarico libero con cover ceramica E2114, da acquistare separatamente. Abbinabile alla colonna T3880 per installazioni freestanding. | Lavabo rettangolare 600 mm |  |  | 16 | 593.5 |  |  | 41X61X15 | 16 | 15
T372601 | EXTRA LAVAB 50 C/TROP 1FOR BCO | CP | Washstand Basins Ceramic | EXTRA | Finefireclay | Lavabo Singolo | Atelier Collections |  | 8014140467786 | IS - DL | 327.5 | CER-EXTRA | Ceramica Sanitaria |  | Sì, presente | Listino 2026 | Ceramica e Mobili | Extra | Lavabo 500 mm con foro del troppopieno, 1 foro della rubinetteria | Per installazione sospesa o da appoggio su piano (in abbinamento a mobili con profondità ridotta) nella versione smaltata o per appoggio su piano nella versione rettificata. Dima a corredo. | Lavabo rettangolare 500 mm, smaltato |  | A stock | 20 | 327.5 |  |  | 47X52X16 | 14.1 | 13.1
T3726V1 | EXTRA LAVABO 50 1FOR OF B SETA | CP | Washstand Basins Ceramic | EXTRA | Finefireclay | Lavabo Singolo | Atelier Collections |  | 8014140487029 | IS - DL | 425.5 | CER-EXTRA | Ceramica Sanitaria |  | Sì, presente | Listino 2026 | Ceramica e Mobili | Extra | Lavabo 500 mm con foro del troppopieno, 1 foro della rubinetteria | Per installazione sospesa o da appoggio su piano (in abbinamento a mobili con profondità ridotta) nella versione smaltata o per appoggio su piano nella versione rettificata. Dima a corredo. | Lavabo rettangolare 500 mm, smaltato |  |  | 20 | 425.5 |  |  | 47X52X16 | 14.1 | 13.1
T372801 | EXTRA LAVAB 70 C/TROP 1FOR BCO | CP | Washstand Basins Ceramic | EXTRA | Finefireclay | Lavabo Singolo | Atelier Collections |  | 8014140467809 | IS - DL | 468 | CER-EXTRA | Ceramica Sanitaria |  | Sì, presente | Listino 2026 | Ceramica e Mobili | Extra | Lavabo 700 mm con foro del troppopieno, 1 foro della rubinetteria | Per installazione sospesa o da appoggio su piano (in abbinamento a mobili con profondità ridotta) nella versione smaltata o per appoggio su piano nella versione rettificata. Dima a corredo. | Lavabo rettangolare 700 mm, smaltato |  |  | 14 | 468 |  |  | 47X72X16 | 18.5 | 17.5
T3728V1 | EXTRA LAVABO 70 1FOR OF B SETA | CP | Washstand Basins Ceramic | EXTRA | Finefireclay | Lavabo Singolo | Atelier Collections |  | 8014140487043 | IS - DL | 607.5 | CER-EXTRA | Ceramica Sanitaria |  | Sì, presente | Listino 2026 | Ceramica e Mobili | Extra | Lavabo 700 mm con foro del troppopieno, 1 foro della rubinetteria | Per installazione sospesa o da appoggio su piano (in abbinamento a mobili con profondità ridotta) nella versione smaltata o per appoggio su piano nella versione rettificata. Dima a corredo. | Lavabo rettangolare 700 mm, smaltato |  |  | 14 | 607.5 |  |  | 47X72X16 | 18.5 | 17.5
T373201 | EXTRA LAVAMN 45X35 C/TROP 1FOR BCO | CP | Washstand Basins Ceramic | EXTRA | Finefireclay | Lavamano | Atelier Collections |  | 8014140467847 | IS - DL | 238 | CER-EXTRA | Ceramica Sanitaria |  | Sì, presente | Listino 2026 | Ceramica e Mobili | Extra | Lavamani 450 mm con foro del troppopieno, 1 foro della rubinetteria | Per installazione sospesa o da appoggio su piano (in abbinamento a mobili con profondità ridotta) nella versione smaltata o per appoggio su piano nella versione rettificata. Dima a corredo. | Lavamani rettangolare 450 mm, smaltato |  | A stock | 20 | 238 |  |  | 47X52X16 | 11.3 | 10.3
T3732V1 | EXTRA LAVAMANI 45X35 1FOR OF B SETA | CP | Washstand Basins Ceramic | EXTRA | Finefireclay | Lavamano | Atelier Collections |  | 8014140487081 | IS - DL | 308.5 | CER-EXTRA | Ceramica Sanitaria |  | Sì, presente | Listino 2026 | Ceramica e Mobili | Extra | Lavamani 450 mm con foro del troppopieno, 1 foro della rubinetteria | Per installazione sospesa o da appoggio su piano (in abbinamento a mobili con profondità ridotta) nella versione smaltata o per appoggio su piano nella versione rettificata. Dima a corredo. | Lavamani rettangolare 450 mm, smaltato |  |  | 20 | 308.5 |  |  | 47X52X16 | 11.3 | 10.3
T373301 | EXTRA LAVAMN 45X25 SX C/TROP 1FOR BCO | CP | Washstand Basins Ceramic | EXTRA | Finefireclay | Lavamano | Atelier Collections |  | 8014140467854 | IS - DL | 238 | CER-EXTRA | Ceramica Sanitaria |  | Sì, presente | Listino 2026 | Ceramica e Mobili | Extra | Lavamani 450 mm asimmetrico versione sinistra, 1 foro della rubinetteria | Per installazione sospesa o da appoggio su piano. Con foro del troppopieno. | Lavamani asimmetrico versione sinistra 450 mm, smaltato |  |  | 30 | 238 |  |  | 27X47X16 | 11.3 | 10.3
T3733V1 | EXTRA LAVAMANI 45X25 1FOR OF SX BC SETA | CP | Washstand Basins Ceramic | EXTRA | Finefireclay | Lavamano | Atelier Collections |  | 8014140487098 | IS - DL | 308.5 | CER-EXTRA | Ceramica Sanitaria |  | Sì, presente | Listino 2026 | Ceramica e Mobili | Extra | Lavamani 450 mm asimmetrico versione sinistra, 1 foro della rubinetteria | Per installazione sospesa o da appoggio su piano. Con foro del troppopieno. | Lavamani asimmetrico versione sinistra 450 mm, smaltato |  |  | 30 | 308.5 |  |  | 27X47X16 | 11.3 | 10.3
T373401 | EXTRA LAVAMN 45X25 DX C/TROP 1FOR BCO | CP | Washstand Basins Ceramic | EXTRA | Finefireclay | Lavamano | Atelier Collections |  | 8014140467861 | IS - DL | 238 | CER-EXTRA | Ceramica Sanitaria |  | Sì, presente | Listino 2026 | Ceramica e Mobili | Extra | Lavamani 450 mm asimmetrico versione destra, 1 foro della rubinetteria | er installazione sospesa o da appoggio su piano. Con foro del troppopieno. | Lavamani asimmetrico versione destra 450 mm, smaltato |  | A stock | 30 | 238 |  |  | 27X47X16 | 9.6 | 8.6
T3734V1 | EXTRA LAVAMANI 45X25 1FOR OF DX BC SETA | CP | Washstand Basins Ceramic | EXTRA | Finefireclay | Lavamano | Atelier Collections |  | 8014140487104 | IS - DL | 308.5 | CER-EXTRA | Ceramica Sanitaria |  | Sì, presente | Listino 2026 | Ceramica e Mobili | Extra | Lavamani 450 mm asimmetrico versione destra, 1 foro della rubinetteria | er installazione sospesa o da appoggio su piano. Con foro del troppopieno. | Lavamani asimmetrico versione destra 450 mm, smaltato |  |  | 30 | 308.5 |  |  | 27X47X16 | 9.6 | 8.6
T373501 | EXTRA LAVAB SEMINC 50 C/TROP 1FOR BCO | CP | Washstand Basins Ceramic | EXTRA | Finefireclay | Semi Incasso | Atelier Collections |  | 8014140467878 | IS - DL | 372 | CER-EXTRA | Ceramica Sanitaria |  | Sì, presente | Listino 2026 | Ceramica e Mobili | Extra | Lavabo rettangolare 500 mm da semincasso | Con foro del troppopieno. Dima e fissaggi inclusi nella confezione. | Lavabo 500x420 mm da semincasso |  | A stock | 25 | 372 |  |  | 43X51X16 | 13.8 | 12.8
T3735V1 | EXTRA LAV SEMINC 50 1FOR OF B SETA | CP | Washstand Basins Ceramic | EXTRA | Finefireclay | Semi Incasso | Atelier Collections |  | 8014140487111 | IS - DL | 483 | CER-EXTRA | Ceramica Sanitaria |  | Sì, presente | Listino 2026 | Ceramica e Mobili | Extra | Lavabo rettangolare 500 mm da semincasso | Con foro del troppopieno. Dima e fissaggi inclusi nella confezione. | Lavabo 500x420 mm da semincasso |  |  | 25 | 483 |  |  | 43X51X16 | 13.8 | 12.8
T374001 | EXTRA VESSEL 60X40 N/TROP N/FOR BCO | CP | Washstand Basins Ceramic | EXTRA | Finefireclay | Lavabo Singolo Per Mobile | Atelier Collections |  | 8014140467885 | IS - DL | 443 | CER-EXTRA | Ceramica Sanitaria |  | Sì, presente | Listino 2026 | Ceramica e Mobili | Extra | Lavabo 600 mm da appoggio su piano | Senza foro del troppopieno e senza foro della rubinetteria. Dima e fissaggi inclusi nella confezione. Abbinabile alla piletta a scarico libero con cover ceramica E211401, da acquistare separatamente. | Lavabo 600 mm da appoggio su piano |  |  | 20 | 443 |  |  | 41X61X14 | 13.7 | 12.7
T3740V1 | EXTRA VESSEL 60X40 NOF NTH B SETA | CP | Washstand Basins Ceramic | EXTRA | Finefireclay | Lavabo Singolo Per Mobile | Atelier Collections |  | 8014140487128 | IS - DL | 576.5 | CER-EXTRA | Ceramica Sanitaria |  | Sì, presente | Listino 2026 | Ceramica e Mobili | Extra | Lavabo 600 mm da appoggio su piano | Senza foro del troppopieno e senza foro della rubinetteria. Dima e fissaggi inclusi nella confezione. Abbinabile alla piletta a scarico libero con cover ceramica E211401, da acquistare separatamente. | Lavabo 600 mm da appoggio su piano |  |  | 20 | 576.5 |  |  | 41X61X14 | 13.7 | 12.7
T374101 | EXTRA VESSEL 50X40 C/TROP 1FOR BCO | CP | Washstand Basins Ceramic | EXTRA | Finefireclay | Lavabo Singolo Per Mobile | Atelier Collections |  | 8014140467892 | IS - DL | 371 | CER-EXTRA | Ceramica Sanitaria |  | Sì, presente | Listino 2026 | Ceramica e Mobili | Extra | Lavabo 500 mm da appoggio su piano | Con foro della rubinetteria e foro del troppopieno. Dima e fissaggi inclusi nella confezione. | Lavabo 500 mm da appoggio su piano |  |  | 20 | 371 |  |  | 43X51X16 | 13.5 | 12.5
T3741V1 | EXTRA VESSEL 50X40 OF 1FOR B SETA | CP | Washstand Basins Ceramic | EXTRA | Finefireclay | Lavabo Singolo Per Mobile | Atelier Collections |  | 8014140487135 | IS - DL | 481.5 | CER-EXTRA | Ceramica Sanitaria |  | Sì, presente | Listino 2026 | Ceramica e Mobili | Extra | Lavabo 500 mm da appoggio su piano | Con foro della rubinetteria e foro del troppopieno. Dima e fissaggi inclusi nella confezione. | Lavabo 500 mm da appoggio su piano |  |  | 20 | 481.5 |  |  | 43X51X16 | 13.5 | 12.5
T374901 | BLEND CURVE VASO SOSP AB BEUR | CP | Bowl | BLEND CURVE | Serie Da Bagno | Bow - Aquablade | Atelier Collections |  | 8014140457879 | IS - DL | 513 | CER-IS-SB-BLEND CURVE | Ceramica Sanitaria |  | Sì, presente | Listino 2026 | Ceramica e Mobili | Blend Curve | Vaso sospeso AquaBlade® | Fissaggi completamente nascosti. La tecnologia AquaBlade® crea una lama d’acqua che pulisce una superficie più ampia del 90% rispetto a un vaso con brida. Grazie al design innovativo inoltre elimina gli angoli nascosti rendendo comodamente accessibile l’intera superficie del vaso per una pulizia più efficace. Il vaso è corredato dell’innovativo fissaggio a parete con accesso dai fori del sedile. Per il fissaggio a parete è necessario utilizzare il sostegno metallico T655067 da ordinare separatamente. Certificato per scarico 4,5/3 litri. Il sedile, disponibile nella versione avvolgente (T3760/T3761) o slim (T5208) è da ordinare separatamente. | Vaso sospeso AquaBlade® |  | A stock | 12 | 513 |  |  | 56X37X37 | 26.7 | 24.7
T3749V1 | BLEND CURVE VASO SOSP AQ BCO SET | CP | Bowl | BLEND CURVE | Serie Da Bagno | Bow - Aquablade | Atelier Collections |  | 8014140478065 | IS - DL | 667.5 | CER-IS-SB-BLEND CURVE | Ceramica Sanitaria |  | Sì, presente | Listino 2026 | Ceramica e Mobili | Blend Curve | Vaso sospeso AquaBlade® | Fissaggi completamente nascosti. La tecnologia AquaBlade® crea una lama d’acqua che pulisce una superficie più ampia del 90% rispetto a un vaso con brida. Grazie al design innovativo inoltre elimina gli angoli nascosti rendendo comodamente accessibile l’intera superficie del vaso per una pulizia più efficace. Il vaso è corredato dell’innovativo fissaggio a parete con accesso dai fori del sedile. Per il fissaggio a parete è necessario utilizzare il sostegno metallico T655067 da ordinare separatamente. Certificato per scarico 4,5/3 litri. Il sedile, disponibile nella versione avvolgente (T3760/T3761) o slim (T5208) è da ordinare separatamente. | Vaso sospeso AquaBlade® |  | A stock | 12 | 667.5 |  |  | 56X37X37 | 26.7 | 24.7
T375001 | BLEND CURVE BIDET SOSP. BEUR | CP | Bidet | BLEND CURVE | Finefireclay | Bidet | Atelier Collections |  | 8014140457886 | IS - DL | 405 | CER-IS-SB-BLEND CURVE | Ceramica Sanitaria |  | Sì, presente | Listino 2026 | Ceramica e Mobili | Blend Curve | Bidet sospeso | Fissaggi completamente nascosti ed erogazione dell’acqua dal rubinetto. Vi si possono installare sia rubinetti monocomando che monoforo a doppio comando. Per il fissaggio a parete è necessario utilizzare l’apposito kit TT0299598 incluso nella confezione ed il sostegno metallico T655067 da ordinare separatamente. | Bidet sospeso monoforo |  | A stock | 12 | 405 |  |  | 56X37X37 | 17.6 | 15.6
T3750V1 | BLEND CURVE WH BIDET BCO SET | CP | Bidet | BLEND CURVE | Finefireclay | Bidet | Atelier Collections |  | 8014140478072 | IS - DL | 527.5 | CER-IS-SB-BLEND CURVE | Ceramica Sanitaria |  | Sì, presente | Listino 2026 | Ceramica e Mobili | Blend Curve | Bidet sospeso | Fissaggi completamente nascosti ed erogazione dell’acqua dal rubinetto. Vi si possono installare sia rubinetti monocomando che monoforo a doppio comando. Per il fissaggio a parete è necessario utilizzare l’apposito kit TT0299598 incluso nella confezione ed il sostegno metallico T655067 da ordinare separatamente. | Bidet sospeso monoforo |  |  | 12 | 527.5 |  |  | 56X37X37 | 17.6 | 15.6
T375101 | BLEND CURVE VASO FILOP AB FISSNASC BEU | CP | Bowl | BLEND CURVE | Serie Da Bagno | Bow - Aquablade | Atelier Collections |  | 8014140468325 | IS - DL | 513 | CER-IS-SB-BLEND CURVE | Ceramica Sanitaria |  | Sì, presente | Listino 2026 | Ceramica e Mobili | Blend Curve | Vaso a terra universale filo parete AquaBlade® | Fissaggi completamente nascosti, senza sedile. La tecnologia AquaBlade® crea una lama d’acqua che pulisce una superficie più ampia del 90% rispetto a un vaso con brida. Grazie al design innovativo inoltre elimina gli angoli nascosti rendendo comodamente accessibile l’intera superficie del vaso per una pulizia più efficace. Grazie allo scarico traslato che copre distanze dal muro comprese tra i 60 e i 200 mm (attraverso le apposite curve tecniche da ordinare separatamente) può essere installato senza dover apportare modifiche agli impianti esistenti. Installazione filo parete. Per il fissaggio a parete è necessario utilizzare l’apposito kit TT0293851 incluso nella confezione. Certificato per scarico 4,5/3 litri. Il sedile, disponibile nella versione avvolgente (T3760/T3761) o slim (T5208) è da ordinare separatamente. | Vaso a terra universale AquaBlade® con fissaggi nascosti |  | A stock | 8 | 513 |  |  | 57X37X42 | 32.6 | 31.6
T3751V1 | BLEND CURVE VASO FILOP AB FISNAS B SET | CP | Bowl | BLEND CURVE | Serie Da Bagno | Bow - Aquablade | Atelier Collections |  | 8014140482871 | IS - DL | 667.5 | CER-IS-SB-BLEND CURVE | Ceramica Sanitaria |  | Sì, presente | Listino 2026 | Ceramica e Mobili | Blend Curve | Vaso a terra universale filo parete AquaBlade® | Fissaggi completamente nascosti, senza sedile. La tecnologia AquaBlade® crea una lama d’acqua che pulisce una superficie più ampia del 90% rispetto a un vaso con brida. Grazie al design innovativo inoltre elimina gli angoli nascosti rendendo comodamente accessibile l’intera superficie del vaso per una pulizia più efficace. Grazie allo scarico traslato che copre distanze dal muro comprese tra i 60 e i 200 mm (attraverso le apposite curve tecniche da ordinare separatamente) può essere installato senza dover apportare modifiche agli impianti esistenti. Installazione filo parete. Per il fissaggio a parete è necessario utilizzare l’apposito kit TT0293851 incluso nella confezione. Certificato per scarico 4,5/3 litri. Il sedile, disponibile nella versione avvolgente (T3760/T3761) o slim (T5208) è da ordinare separatamente. | Vaso a terra universale AquaBlade® con fissaggi nascosti |  |  | 8 | 667.5 | 2025-12-31 | Disponibile fino ad esaurimento scorte | 57X37X42 | 32.6 | 31.6
T375301 | BLEND CURVE BIDET FILOP F/N BEU | CP | Bidet | BLEND CURVE | Finefireclay | Bidet | Atelier Collections |  | 8014140468332 | IS - DL | 405 | CER-IS-SB-BLEND CURVE | Ceramica Sanitaria |  | Sì, presente | Listino 2026 | Ceramica e Mobili | Blend Curve | Bidet a terra filo parete | Fissaggi completamente nascosti. Erogazione dell’acqua dal rubinetto. Vi si possono installare sia rubinetti monocomando che monoforo a doppio comando. Per il fissaggio è necessario utilizzare l’apposito kit TT0293851 incluso nella confezione. | Bidet a terra filo parete |  | A stock | 8 | 405 |  |  | 57X37X42 | 24.9 | 23.9
T3753V1 | BLEND CURVE BIDET FILOP BCO SET | CP | Bidet | BLEND CURVE | Finefireclay | Bidet | Atelier Collections |  | 8014140482888 | IS - DL | 527.5 | CER-IS-SB-BLEND CURVE | Ceramica Sanitaria |  | Sì, presente | Listino 2026 | Ceramica e Mobili | Blend Curve | Bidet a terra filo parete | Fissaggi completamente nascosti. Erogazione dell’acqua dal rubinetto. Vi si possono installare sia rubinetti monocomando che monoforo a doppio comando. Per il fissaggio è necessario utilizzare l’apposito kit TT0293851 incluso nella confezione. | Bidet a terra filo parete |  |  | 8 | 527.5 | 2025-12-31 | Disponibile fino ad esaurimento scorte | 57X37X42 | 24.9 | 23.9
T376001 | BLEND CURVE SEDILE AVV RALLENT | CP | Toilet Seats & Covers | BLEND CURVE | Altri | Bow - Seat + Cover Soft Close | Atelier Collections |  | 8014140457701 | IS - DL | 161 | CER-IS-SB-BLEND CURVE | Sedili |  | Sì, presente | Listino 2026 | Capitoli Vari | Blend Curve | Sedile avvolgente | Dotato di sgancio rapido. | Sedile per vaso Blend Curve a chiusura rallentata |  | A stock | 6 | 161 |  |  | 45,5X35,5X3,7 | 2.4 | 2
T3760V1 | BLEND CURVE SEDILE AVV RALLENT BCO SET | CP | Toilet Seats & Covers | BLEND CURVE | Altri | Bow - Seat + Cover Soft Close | Atelier Collections |  | 8014140478089 | IS - DL | 209 | CER-IS-SB-BLEND CURVE | Sedili |  | Sì, presente | Listino 2026 | Capitoli Vari | Blend Curve | Sedile avvolgente | Dotato di sgancio rapido. | Sedile per vaso Blend Curve a chiusura rallentata |  | A stock | 6 | 209 |  |  | 45,5X35,5X3,7 | 2.4 | 2
T376101 | BLEND CURVE SEDILE AVV NORMALE BCO | CP | Toilet Seats & Covers | BLEND CURVE | Altri | Sedile | Atelier Collections |  | 8014140457718 | IS - DL | 119.5 | CER-IS-SB-BLEND CURVE | Sedili |  | Sì, presente | Listino 2026 | Ceramica e Mobili | Blend Curve | Sedile avvolgente | Dotato di sgancio rapido. | Sedile per vaso Blend Curve |  | A stock | 6 | 119.5 |  |  | 45,5X35,5X3,7 | 2.4 | 2
T3761V1 | BLEND CURVE SEDILE AVV NORMALE BCO SET | CP | Toilet Seats & Covers | BLEND CURVE | Altri | Sedile | Atelier Collections |  | 8014140478096 | IS - DL | 155.5 | CER-IS-SB-BLEND CURVE | Sedili |  | Sì, presente | Listino 2026 | Ceramica e Mobili | Blend Curve | Sedile avvolgente | Dotato di sgancio rapido. | Sedile per vaso Blend Curve |  |  | 6 | 155.5 |  |  | 45,5X35,5X3,7 | 2.4 | 2
T376501 | COLONNA F/STNDNG PER ROUND VESSEL | CP | Pedestal/Semi Pedestal | CONCA | Finefireclay | Colonna | Atelier Collections |  | 8014140457985 | IS - DL | 738 | CER-IS-SB-CONCA | Ceramica Sanitaria |  | Sì, presente | Listino 2026 | Ceramica e Mobili | Conca | Colonna da abbinare ai lavabi d’appoggio Conca T369601 e T369801, per installazioni freestanding | Colonna da abbinare ai lavabi d’appoggio Conca T369601 e T369801, per installazioni freestanding. La colonna arriva completa di tutto il materiale necessario per l’installazione. | Colonna per installazioni freestanding con lavabo tondo T3696 |  |  | 10 | 738 |  |  | 42X22X77 | 19.5 | 10.5
T3765V1 | CONCA COLONNA VESSEL TONDO BCO SETA | CP | Pedestal/Semi Pedestal | CONCA | Finefireclay | Colonna | Atelier Collections |  | 8014140478102 | IS - DL | 960 | CER-IS-SB-CONCA | Ceramica Sanitaria |  | Sì, presente | Listino 2026 | Ceramica e Mobili | Conca | Colonna da abbinare ai lavabi d’appoggio Conca T369601 e T369801, per installazioni freestanding | Colonna da abbinare ai lavabi d’appoggio Conca T369601 e T369801, per installazioni freestanding. La colonna arriva completa di tutto il materiale necessario per l’installazione. | Colonna per installazioni freestanding con lavabo tondo T3696 |  |  | 10 | 960 |  |  | 42X22X77 | 19.5 | 10.5
T378301 | CONCA LAVABO 50 3FOR CON TROPP | CP | Washstand Basins Ceramic | CONCA | Finefireclay | Lavabo Incasso | Atelier Collections |  | 8014140457992 | IS - DL | 389.5 | CER-IS-SB-CONCA | Ceramica Sanitaria |  | Sì, presente | Listino 2026 | Ceramica e Mobili | Conca | Lavabo 500 mm con foro del troppopieno, 3 fori della rubinetteria | Per installazione sospesa o da appoggio su piano (in abbinamento a mobili con profondità ridotta) nella versione smaltata o per appoggio su piano nella versione rettificata. Versione smaltata abbinabile alla colonna T3881. Dima a corredo. | Lavabo rettangolare 500 mm, smaltato |  |  | 16 | 389.5 |  |  | 48X51X18 | 15 | 14
T378401 | CONCA LAVABO 50 NO/FOR CON TROPP | CP | Washstand Basins Ceramic | CONCA | Finefireclay | Lavabo Incasso | Atelier Collections |  | 8014140458005 | IS - DL | 389.5 | CER-IS-SB-CONCA | Ceramica Sanitaria |  | Sì, presente | Listino 2026 | Ceramica e Mobili | Conca | Lavabo 500 mm con foro del troppopieno, senza fori della rubinetteria | Per installazione sospesa o da appoggio su piano (in abbinamento a mobili con profondità ridotta) nella versione smaltata o per appoggio su piano nella versione rettificata. Versione smaltata abbinabile alla colonna T3881. Dima a corredo. | Lavabo rettangolare 500 mm, smaltato |  |  | 16 | 389.5 |  |  | 48X51X18 | 15 | 14
T378501 | CONCA LAVABO 50 1FOR NO/TROPP | CP | Washstand Basins Ceramic | CONCA | Finefireclay | Lavabo Incasso | Atelier Collections |  | 8014140458012 | IS - DL | 389.5 | CER-IS-SB-CONCA | Ceramica Sanitaria |  | Sì, presente | Listino 2026 | Ceramica e Mobili | Conca | Lavabo 500 mm senza foro del troppopieno, 1 foro della rubinetteria | Per installazione sospesa o da appoggio su piano (in abbinamento a mobili con profondità ridotta) nella versione smaltata o per appoggio su piano nella versione rettificata. Versione smaltata abbinabile alla colonna T3881. Si consiglia l’abbinamento al sistema Ideal Flow N8326AA e alla piletta a scarico libero con cover in ceramica E2114, entrambi da acquistare separatamente. Dima a corredo. | Lavabo rettangolare 500 mm, smaltato |  |  | 16 | 389.5 |  |  | 48X51X18 | 15 | 14
T378601 | CONCA LAVABO 50 3FOR NO/TROPP | CP | Washstand Basins Ceramic | CONCA | Finefireclay | Lavabo Incasso | Atelier Collections |  | 8014140458029 | IS - DL | 389.5 | CER-IS-SB-CONCA | Ceramica Sanitaria |  | Sì, presente | Listino 2026 | Ceramica e Mobili | Conca | Lavabo 500 mm senza foro del troppopieno, 3 fori della rubinetteria | Per installazione sospesa o da appoggio su piano (in abbinamento a mobili con profondità ridotta) nella versione smaltata o per appoggio su piano nella versione rettificata. Versione smaltata abbinabile alla colonna T3881. Si consiglia l’abbinamento al sistema Ideal Flow N8326AA e alla piletta a scarico libero con cover in ceramica E2114, entrambi da acquistare separatamente. Dima a corredo. | Lavabo rettangolare 500 mm, smaltato |  |  | 16 | 389.5 |  |  | 48X51X18 | 15 | 14
T378701 | CONCA LAVABO 50 NO/FOR NO/TROPP | CP | Washstand Basins Ceramic | CONCA | Finefireclay | Lavabo Incasso | Atelier Collections |  | 8014140458036 | IS - DL | 389.5 | CER-IS-SB-CONCA | Ceramica Sanitaria |  | Sì, presente | Listino 2026 | Ceramica e Mobili | Conca | Lavabo 500 mm senza foro del troppopieno, senza fori della rubinetteria | Per installazione sospesa o da appoggio su piano (in abbinamento a mobili con profondità ridotta) nella versione smaltata o per appoggio su piano nella versione rettificata. Versione smaltata abbinabile alla colonna T3881. Si consiglia l’abbinamento al sistema Ideal Flow N8326AA e alla piletta a scarico libero con cover in ceramica E2114, entrambi da acquistare separatamente. Dima a corredo. | Lavabo rettangolare 500 mm, smaltato |  |  | 16 | 389.5 |  |  | 48X51X18 | 15 | 14
T378801 | CONCA LAVABO CONSOLLE 60 3TH OF | CP | Washstand Basins Ceramic | CONCA | Finefireclay | Lavabo Incasso | Atelier Collections |  | 8014140458043 | IS - DL | 457 | CER-IS-SB-CONCA | Ceramica Sanitaria |  | Sì, presente | Listino 2026 | Ceramica e Mobili | Conca | Lavabo 600 mm con foro del troppopieno, 3 fori della rubinetteria | Per installazione sospesa o da appoggio su piano (in abbinamento a mobili con profondità ridotta) nella versione smaltata o per appoggio su piano nella versione rettificata. Versione smaltata abbinabile alla colonna T3881. Dima a corredo. | Lavabo rettangolare 600 mm, smaltato |  |  | 16 | 457 |  |  | 48X61X18 | 18 | 17
T378901 | CONCA LAVABO CONSOLLE 60 NTH OF | CP | Washstand Basins Ceramic | CONCA | Finefireclay | Lavabo Incasso | Atelier Collections |  | 8014140458050 | IS - DL | 457 | CER-IS-SB-CONCA | Ceramica Sanitaria |  | Sì, presente | Listino 2026 | Ceramica e Mobili | Conca | Lavabo 600 mm con foro del troppopieno, senza fori della rubinetteria | Per installazione sospesa o da appoggio su piano (in abbinamento a mobili con profondità ridotta) nella versione smaltata o per appoggio su piano nella versione rettificata. Versione smaltata abbinabile alla colonna. Dima a corredo. | Lavabo rettangolare 600 mm, smaltato |  |  | 16 | 457 |  |  | 48X61X18 | 18 | 17
T379001 | CONCA LAVABO CONSOLLE 60 1TH NOF | CP | Washstand Basins Ceramic | CONCA | Finefireclay | Lavabo Incasso | Atelier Collections |  | 8014140458067 | IS - DL | 457 | CER-IS-SB-CONCA | Ceramica Sanitaria |  | Sì, presente | Listino 2026 | Ceramica e Mobili | Conca | Lavabo 600 mm senza foro del troppopieno, 1 foro della rubinetteria | Per installazione sospesa o da appoggio su piano (in abbinamento a mobili con profondità ridotta) nella versione smaltata o per appoggio su piano nella versione rettificata. Versione smaltata abbinabile alla colonna T3881. Si consiglia l’abbinamento al sistema Ideal Flow N8326AA e alla piletta a scarico libero con cover in ceramica E2114, entrambi da acquistare separatamente. Dima a corredo. | Lavabo rettangolare 600 mm, smaltato |  |  | 16 | 457 |  |  | 48X61X18 | 18 | 17
T379101 | CONCA LAVABO CONSOLLE 60 3TH NOF | CP | Washstand Basins Ceramic | CONCA | Finefireclay | Lavabo Incasso | Atelier Collections |  | 8014140458074 | IS - DL | 457 | CER-IS-SB-CONCA | Ceramica Sanitaria |  | Sì, presente | Listino 2026 | Ceramica e Mobili | Conca | Lavabo 600 mm senza foro del troppopieno, 3 fori della rubinetteria | Per installazione sospesa o da appoggio su piano (in abbinamento a mobili con profondità ridotta) nella versione smaltata o per appoggio su piano nella versione rettificata. Versione smaltata abbinabile alla colonna T3881. Si consiglia l’abbinamento al sistema Ideal Flow N8326AA e alla piletta a scarico libero con cover in ceramica E2114, entrambi da acquistare separatamente. Dima a corredo. | Lavabo rettangolare 600 mm, smaltato |  |  | 16 | 457 |  |  | 48X61X18 | 18 | 17
T379201 | CONCA LAVABO CONSOLLE 60 NTH NOF | CP | Washstand Basins Ceramic | CONCA | Finefireclay | Lavabo Incasso | Atelier Collections |  | 8014140458081 | IS - DL | 457 | CER-IS-SB-CONCA | Ceramica Sanitaria |  | Sì, presente | Listino 2026 | Ceramica e Mobili | Conca | Lavabo 600 mm senza foro del troppopieno, senza fori della rubinetteria | Per installazione sospesa o da appoggio su piano (in abbinamento a mobili con profondità ridotta) nella versione smaltata o per appoggio su piano nella versione rettificata. Versione smaltata abbinabile alla colonna T3881. Si consiglia l’abbinamento al sistema Ideal Flow N8326AA e alla piletta a scarico libero con cover in ceramica E2114, entrambi da acquistare separatamente. Dima a corredo. | Lavabo rettangolare 600 mm, smaltato |  |  | 16 | 457 |  |  | 48X61X18 | 18 | 17
T379301 | CONCA LAVABO CONSOLLE 80 3TH OF | CP | Washstand Basins Ceramic | CONCA | Finefireclay | Lavabo Incasso | Atelier Collections |  | 8014140458098 | IS - DL | 589 | CER-IS-SB-CONCA | Ceramica Sanitaria |  | Sì, presente | Listino 2026 | Ceramica e Mobili | Conca | Lavabo 800 mm con foro del troppopieno, 3 fori della rubinetteria | Per installazione sospesa o da appoggio su piano (in abbinamento a mobili con profondità ridotta) nella versione smaltata o per appoggio su piano nella versione rettificata. Versione smaltata abbinabile alla colonna T3881. Dima a corredo. | Lavabo rettangolare 800 mm, smaltato |  |  | 12 | 589 |  |  | 48X81X18 | 22.9 | 21.9
T379401 | CONCA LAVABO CONSOLLE 80 NTH OF | CP | Washstand Basins Ceramic | CONCA | Finefireclay | Lavabo Incasso | Atelier Collections |  | 8014140458104 | IS - DL | 589 | CER-IS-SB-CONCA | Ceramica Sanitaria |  | Sì, presente | Listino 2026 | Ceramica e Mobili | Conca | Lavabo 800 mm con foro del troppopieno, senza fori della rubinetteria | Per installazione sospesa o da appoggio su piano (in abbinamento a mobili con profondità ridotta) nella versione smaltata o per appoggio su piano nella versione rettificata. Versione smaltata abbinabile alla colonna T3881. Dima a corredo. | Lavabo rettangolare 800 mm, smaltato |  |  | 12 | 589 |  |  | 48X81X18 | 22.9 | 21.9
T379501 | CONCA LAVABO CONSOLLE 80 1TH NOF | CP | Washstand Basins Ceramic | CONCA | Finefireclay | Lavabo Incasso | Atelier Collections |  | 8014140458111 | IS - DL | 589 | CER-IS-SB-CONCA | Ceramica Sanitaria |  | Sì, presente | Listino 2026 | Ceramica e Mobili | Conca | Lavabo 800 mm senza foro del troppopieno, 1 foro della rubinetteria | Per installazione sospesa o da appoggio su piano (in abbinamento a mobili con profondità ridotta) nella versione smaltata o per appoggio su piano nella versione rettificata. Versione smaltata abbinabile alla colonna T3881. Si consiglia l’abbinamento al sistema Ideal Flow N8326AA e alla piletta a scarico libero con cover in ceramica E2114, entrambi da acquistare separatamente. Dima a corredo. | Lavabo rettangolare 800 mm, smaltato |  |  | 12 | 589 |  |  | 48X81X18 | 22.9 | 21.9
T379601 | CONCA LAVABO CONSOLLE 80 3TH NOF | CP | Washstand Basins Ceramic | CONCA | Finefireclay | Lavabo Incasso | Atelier Collections |  | 8014140458128 | IS - DL | 589 | CER-IS-SB-CONCA | Ceramica Sanitaria |  | Sì, presente | Listino 2026 | Ceramica e Mobili | Conca | Lavabo 800 mm senza foro del troppopieno, 3 fori della rubinetteria | Per installazione sospesa o da appoggio su piano (in abbinamento a mobili con profondità ridotta) nella versione smaltata o per appoggio su piano nella versione rettificata. Versione smaltata abbinabile alla colonna T3881. Si consiglia l’abbinamento al sistema Ideal Flow N8326AA e alla piletta a scarico libero con cover in ceramica E2114, entrambi da acquistare separatamente. Dima a corredo. | Lavabo rettangolare 800 mm, smaltato |  |  | 12 | 589 |  |  | 48X81X18 | 22.9 | 21.9
T379701 | CONCA LAVABO CONSOLLE 80 NTH NOF | CP | Washstand Basins Ceramic | CONCA | Finefireclay | Lavabo Incasso | Atelier Collections |  | 8014140458135 | IS - DL | 589 | CER-IS-SB-CONCA | Ceramica Sanitaria |  | Sì, presente | Listino 2026 | Ceramica e Mobili | Conca | Lavabo 800 mm senza foro del troppopieno, senza fori della rubinetteria | Per installazione sospesa o da appoggio su piano (in abbinamento a mobili con profondità ridotta) nella versione smaltata o per appoggio su piano nella versione rettificata. Versione smaltata abbinabile alla colonna T3881. Si consiglia l’abbinamento al sistema Ideal Flow N8326AA e alla piletta a scarico libero con cover in ceramica E2114, entrambi da acquistare separatamente. Dima a corredo. | Lavabo rettangolare 800 mm, smaltato |  |  | 12 | 589 |  |  | 48X81X18 | 22.9 | 21.9
T379801 | CONCA LAVABO CONSOLLE 100 3TH OF | CP | Washstand Basins Ceramic | CONCA | Finefireclay | Lavabo Incasso | Atelier Collections |  | 8014140458142 | IS - DL | 775 | CER-IS-SB-CONCA | Ceramica Sanitaria |  | Sì, presente | Listino 2026 | Ceramica e Mobili | Conca | Lavabo 1000 mm con foro del troppopieno, 3 fori della rubinetteria | Per installazione sospesa o da appoggio su piano (in abbinamento a mobili con profondità ridotta) nella versione smaltata o per appoggio su piano nella versione rettificata. Dima a corredo. | Lavabo rettangolare 1000 mm, smaltato |  |  | 8 | 775 |  |  | 48X101X18 | 26.4 | 25.4
T379901 | CONCA LAVABO CONSOLLE 100 NTH OF | CP | Washstand Basins Ceramic | CONCA | Finefireclay | Lavabo Incasso | Atelier Collections |  | 8014140458159 | IS - DL | 775 | CER-IS-SB-CONCA | Ceramica Sanitaria |  | Sì, presente | Listino 2026 | Ceramica e Mobili | Conca | Lavabo 1000 mm con foro del troppopieno, senza fori della rubinetteria | Per installazione sospesa o da appoggio su piano (in abbinamento a mobili con profondità ridotta) nella versione smaltata o per appoggio su piano nella versione rettificata. Dima a corredo. | Lavabo rettangolare 1000 mm, smaltato |  |  | 8 | 775 |  |  | 48X101X18 | 26.4 | 25.4
T380001 | CONCA LAVABO CONSOLLE 100 1TH NOF | CP | Washstand Basins Ceramic | CONCA | Finefireclay | Lavabo Incasso | Atelier Collections |  | 8014140458166 | IS - DL | 775 | CER-IS-SB-CONCA | Ceramica Sanitaria |  | Sì, presente | Listino 2026 | Ceramica e Mobili | Conca | Lavabo 1000 mm senza foro del troppopieno, 1 foro della rubinetteria | Per installazione sospesa o da appoggio su piano (in abbinamento a mobili con profondità ridotta) nella versione smaltata o per appoggio su piano nella versione rettificata. Si consiglia l’abbinamento al sistema Ideal Flow N8326AA e alla piletta a scarico libero con cover in ceramica E2114, entrambi da acquistare separatamente. Dima a corredo. | Lavabo rettangolare 1000 mm, smaltato |  |  | 8 | 775 |  |  | 48X101X18 | 26.4 | 25.4
T380101 | CONCA LAVABO CONSOLLE 100 3TH NOF | CP | Washstand Basins Ceramic | CONCA | Finefireclay | Lavabo Incasso | Atelier Collections |  | 8014140458173 | IS - DL | 775 | CER-IS-SB-CONCA | Ceramica Sanitaria |  | Sì, presente | Listino 2026 | Ceramica e Mobili | Conca | Lavabo 1000 mm senza foro del troppopieno, 3 fori della rubinetteria | Per installazione sospesa o da appoggio su piano (in abbinamento a mobili con profondità ridotta) nella versione smaltata o per appoggio su piano nella versione rettificata. Si consiglia l’abbinamento al sistema Ideal Flow N8326AA e alla piletta a scarico libero con cover in ceramica E2114, entrambi da acquistare separatamente. Dima a corredo. | Lavabo rettangolare 1000 mm, smaltato |  |  | 8 | 775 |  |  | 48X101X18 | 26.4 | 25.4
T380201 | CONCA LAVABO CONSOLLE 100 NTH NOF | CP | Washstand Basins Ceramic | CONCA | Finefireclay | Lavabo Incasso | Atelier Collections |  | 8014140458180 | IS - DL | 775 | CER-IS-SB-CONCA | Ceramica Sanitaria |  | Sì, presente | Listino 2026 | Ceramica e Mobili | Conca | Lavabo 1000 mm senza foro del troppopieno, senza fori della rubinetteria | Per installazione sospesa o da appoggio su piano (in abbinamento a mobili con profondità ridotta) nella versione smaltata o per appoggio su piano nella versione rettificata. Si consiglia l’abbinamento al sistema Ideal Flow N8326AA e alla piletta a scarico libero con cover in ceramica E2114, entrambi da acquistare separatamente. Dima a corredo. | Lavabo rettangolare 1000 mm, smaltato |  |  | 8 | 775 |  |  | 48X101X18 | 26.4 | 25.4
T380301 | LAVABO CONCA 120 2FR C TROP.PIENO BCO | CP | Washstand Basins Ceramic | CONCA | Finefireclay | Lavabo Incasso | Atelier Collections |  | 8014140458197 | IS - DL | 952 | CER-IS-SB-CONCA | Ceramica Sanitaria |  | No, non presente | [8 empty] | 8 | 952 |  |  | 48X122X18 | 34 | 32
T380401 | CONCA LAVABO 120 3FOR CON TROPP | CP | Washstand Basins Ceramic | CONCA | Finefireclay | Lavabo Incasso | Atelier Collections |  | 8014140458203 | IS - DL | 963 | CER-IS-SB-CONCA | Ceramica Sanitaria |  | Sì, presente | Listino 2026 | Ceramica e Mobili | Conca | Lavabo 1200 mm con foro del troppopieno, 3 fori della rubinetteria | Per installazione sospesa o da appoggio su piano (in abbinamento a mobili con profondità ridotta) nella versione smaltata o per appoggio su piano nella versione rettificata. Dima a corredo. | Lavabo rettangolare 1200 mm, smaltato |  |  | 8 | 963 |  |  | 48X122X18 | 34 | 32
T380501 | CONCA LAVABO 120 NO/FOR CON TROPP | CP | Washstand Basins Ceramic | CONCA | Finefireclay | Lavabo Incasso | Atelier Collections |  | 8014140458210 | IS - DL | 963 | CER-IS-SB-CONCA | Ceramica Sanitaria |  | Sì, presente | Listino 2026 | Ceramica e Mobili | Conca | Lavabo 1200 mm con foro del troppopieno, senza fori della rubinetteria | Per installazione sospesa o da appoggio su piano (in abbinamento a mobili con profondità ridotta) nella versione smaltata o per appoggio su piano nella versione rettificata. Dima a corredo. | Lavabo rettangolare 1200 mm, smaltato |  |  | 8 | 963 |  |  | 48X122X18 | 34 | 32
T380601 | CONCA LAVABO 120 1FOR NO/TROPP | CP | Washstand Basins Ceramic | CONCA | Finefireclay | Lavabo Incasso | Atelier Collections |  | 8014140458227 | IS - DL | 963 | CER-IS-SB-CONCA | Ceramica Sanitaria |  | Sì, presente | Listino 2026 | Ceramica e Mobili | Conca | Lavabo 1200 mm senza foro del troppopieno, 1 foro della rubinetteria | Per installazione sospesa o da appoggio su piano (in abbinamento a mobili con profondità ridotta) nella versione smaltata o per appoggio su piano nella versione rettificata. Si consiglia l’abbinamento al sistema Ideal Flow N8326AA e alla piletta a scarico libero con cover in ceramica E2114, entrambi da acquistare separatamente. Dima a corredo. | Lavabo rettangolare 1200 mm, smaltato |  |  | 8 | 963 |  |  | 48X122X18 | 34 | 32
T380701 | CONCA LAVABO 120 3FOR NO/TROPP | CP | Washstand Basins Ceramic | CONCA | Finefireclay | Lavabo Incasso | Atelier Collections |  | 8014140458234 | IS - DL | 963 | CER-IS-SB-CONCA | Ceramica Sanitaria |  | Sì, presente | Listino 2026 | Ceramica e Mobili | Conca | Lavabo 1200 mm senza foro del troppopieno, 3 fori della rubinetteria | Per installazione sospesa o da appoggio su piano (in abbinamento a mobili con profondità ridotta) nella versione smaltata o per appoggio su piano nella versione rettificata. Si consiglia l’abbinamento al sistema Ideal Flow N8326AA e alla piletta a scarico libero con cover in ceramica E2114, entrambi da acquistare separatamente. Dima a corredo. | Lavabo rettangolare 1200 mm, smaltato |  |  | 8 | 963 |  |  | 48X122X18 | 34 | 32
T380801 | LAVABO CONCA 120 2FR S TROP.PIENO BCO | CP | Washstand Basins Ceramic | CONCA | Finefireclay | Lavabo Incasso | Atelier Collections |  | 8014140458241 | IS - DL | 952 | CER-IS-SB-CONCA | Ceramica Sanitaria |  | No, non presente | [8 empty] | 8 | 952 |  |  | 48X122X18 | 34 | 32
T380901 | CONCA LAVABO 120 NO/FOR NO/TROPP | CP | Washstand Basins Ceramic | CONCA | Finefireclay | Lavabo Incasso | Atelier Collections |  | 8014140458258 | IS - DL | 963 | CER-IS-SB-CONCA | Ceramica Sanitaria |  | Sì, presente | Listino 2026 | Ceramica e Mobili | Conca | Lavabo 1200 mm senza foro del troppopieno, senza fori della rubinetteria | Per installazione sospesa o da appoggio su piano (in abbinamento a mobili con profondità ridotta) nella versione smaltata o per appoggio su piano nella versione rettificata. Si consiglia l’abbinamento al sistema Ideal Flow N8326AA e alla piletta a scarico libero con cover in ceramica E2114, entrambi da acquistare separatamente. Dima a corredo. | Lavabo rettangolare 1200 mm, smaltato |  |  | 8 | 963 |  |  | 48X122X18 | 34 | 32
T381001 | CONCA NEW LAVAMANI 40X35 3TH OF | CP | Washstand Basins Ceramic | CONCA | Serie Da Bagno | Lavamano | Atelier Collections |  | 8014140458265 | IS - DL | 279 | CER-IS-SB-CONCA | Ceramica Sanitaria |  | Sì, presente | Listino 2026 | Ceramica e Mobili | Conca | Lavamani 400 mm con foro del troppopieno, 3 fori della rubinetteria | Per installazione sospesa o da appoggio su piano in abbinamento a mobili con profondità ridotta nella versione smaltata. Dima a corredo. | Lavamani 400 mm, smaltato |  |  | 12 | 279 |  |  | 37X41X18 | 12.8 | 11.8
T381101 | CONCA NEW LAVAMANI 40X35 NTH OF | CP | Washstand Basins Ceramic | CONCA | Serie Da Bagno | Lavamano | Atelier Collections |  | 8014140458272 | IS - DL | 279 | CER-IS-SB-CONCA | Ceramica Sanitaria |  | Sì, presente | Listino 2026 | Ceramica e Mobili | Conca | Lavamani 400 mm con foro del troppopieno, senza fori della rubinetteria | Per installazione sospesa o da appoggio su piano (in abbinamento a mobili con profondità ridotta) nella versione smaltata o per appoggio su piano nella versione rettificata. Dima a corredo. | Lavamani rettangolare 400 mm, smaltato |  |  | 12 | 279 |  |  | 37X41X18 | 12.8 | 11.8
T381201 | CONCA LAVABO 50 1FOR CON TROP RETTIF BCO | CP | Washstand Basins Ceramic | CONCA | Finefireclay | Lavabo Incasso | Atelier Collections |  | 8014140458289 | IS - DL | 453.5 | CER-IS-SB-CONCA | Ceramica Sanitaria |  | Sì, presente | Listino 2026 | Ceramica e Mobili | Conca | Lavabo 500 mm con foro del troppopieno, 1 foro della rubinetteria | Per installazione sospesa o da appoggio su piano (in abbinamento a mobili con profondità ridotta) nella versione smaltata o per appoggio su piano nella versione rettificata. Versione smaltata abbinabile alla colonna T3881. Dima a corredo. | Lavabo rettangolare 500 mm, rettificato |  |  | 16 | 453.5 |  |  | 48X51X18 | 15 | 14
T3812V1 | CONCA LAVABO 50 1FR TP RETTIF BCO SETA | CP | Washstand Basins Ceramic | CONCA | Finefireclay | Lavabo Incasso | Atelier Collections |  | 8014140478409 | IS - DL | 589.5 | CER-IS-SB-CONCA | Ceramica Sanitaria |  | Sì, presente | Listino 2026 | Ceramica e Mobili | Conca | Lavabo 500 mm con foro del troppopieno, 1 foro della rubinetteria | Per installazione sospesa o da appoggio su piano (in abbinamento a mobili con profondità ridotta) nella versione smaltata o per appoggio su piano nella versione rettificata. Versione smaltata abbinabile alla colonna T3881. Dima a corredo. | Lavabo rettangolare 500 mm, rettificato |  |  | 16 | 589.5 |  |  | 48X51X18 | 15 | 14
T381301 | CONCA LAVABO 50 3FOR CON TROP RETTIF BCO | CP | Washstand Basins Ceramic | CONCA | Finefireclay | Lavabo Incasso | Atelier Collections |  | 8014140458296 | IS - DL | 453.5 | CER-IS-SB-CONCA | Ceramica Sanitaria |  | Sì, presente | Listino 2026 | Ceramica e Mobili | Conca | Lavabo 500 mm con foro del troppopieno, 3 fori della rubinetteria | Per installazione sospesa o da appoggio su piano (in abbinamento a mobili con profondità ridotta) nella versione smaltata o per appoggio su piano nella versione rettificata. Versione smaltata abbinabile alla colonna T3881. Dima a corredo. | Lavabo rettangolare 500 mm, rettificato |  |  | 16 | 453.5 |  |  | 48X51X18 | 15 | 14
T381401 | CONCA LAV 50 NO/FOR CON TROPP RETTIF BCO | CP | Washstand Basins Ceramic | CONCA | Finefireclay | Lavabo Incasso | Atelier Collections |  | 8014140458302 | IS - DL | 453.5 | CER-IS-SB-CONCA | Ceramica Sanitaria |  | Sì, presente | Listino 2026 | Ceramica e Mobili | Conca | Lavabo 500 mm con foro del troppopieno, senza fori della rubinetteria | Per installazione sospesa o da appoggio su piano (in abbinamento a mobili con profondità ridotta) nella versione smaltata o per appoggio su piano nella versione rettificata. Versione smaltata abbinabile alla colonna T3881. Dima a corredo. | Lavabo rettangolare 500 mm, rettificato |  |  | 16 | 453.5 |  |  | 48X51X18 | 15 | 14
T381501 | CONCA LAVABO 50 1FOR NO/TROPP RETTIF BCO | CP | Washstand Basins Ceramic | CONCA | Finefireclay | Lavabo Incasso | Atelier Collections |  | 8014140458319 | IS - DL | 453.5 | CER-IS-SB-CONCA | Ceramica Sanitaria |  | Sì, presente | Listino 2026 | Ceramica e Mobili | Conca | Lavabo 500 mm senza foro del troppopieno, 1 foro della rubinetteria | Per installazione sospesa o da appoggio su piano (in abbinamento a mobili con profondità ridotta) nella versione smaltata o per appoggio su piano nella versione rettificata. Versione smaltata abbinabile alla colonna T3881. Si consiglia l’abbinamento al sistema Ideal Flow N8326AA e alla piletta a scarico libero con cover in ceramica E2114, entrambi da acquistare separatamente. Dima a corredo. | Lavabo rettangolare 500 mm, rettificato |  |  | 16 | 453.5 |  |  | 48X51X18 | 15 | 14
T381601 | CONCA LAVABO 50 3FOR NO/TROPP RETTIF BCO | CP | Washstand Basins Ceramic | CONCA | Finefireclay | Lavabo Incasso | Atelier Collections |  | 8014140458326 | IS - DL | 453.5 | CER-IS-SB-CONCA | Ceramica Sanitaria |  | Sì, presente | Listino 2026 | Ceramica e Mobili | Conca | Lavabo 500 mm senza foro del troppopieno, 3 fori della rubinetteria | Per installazione sospesa o da appoggio su piano (in abbinamento a mobili con profondità ridotta) nella versione smaltata o per appoggio su piano nella versione rettificata. Versione smaltata abbinabile alla colonna T3881. Si consiglia l’abbinamento al sistema Ideal Flow N8326AA e alla piletta a scarico libero con cover in ceramica E2114, entrambi da acquistare separatamente. Dima a corredo. | Lavabo rettangolare 500 mm, rettificato |  |  | 16 | 453.5 |  |  | 48X51X18 | 15 | 14
T381701 | CONCA LAVABO 50 NO/FOR NO/TROPP RETT BCO | CP | Washstand Basins Ceramic | CONCA | Finefireclay | Lavabo Incasso | Atelier Collections |  | 8014140458333 | IS - DL | 453.5 | CER-IS-SB-CONCA | Ceramica Sanitaria |  | Sì, presente | Listino 2026 | Ceramica e Mobili | Conca | Lavabo 500 mm senza foro del troppopieno, senza fori della rubinetteria | Per installazione sospesa o da appoggio su piano (in abbinamento a mobili con profondità ridotta) nella versione smaltata o per appoggio su piano nella versione rettificata. Versione smaltata abbinabile alla colonna T3881. Si consiglia l’abbinamento al sistema Ideal Flow N8326AA e alla piletta a scarico libero con cover in ceramica E2114, entrambi da acquistare separatamente. Dima a corredo. | Lavabo rettangolare 500 mm, rettificato |  |  | 16 | 453.5 |  |  | 48X51X18 | 15 | 14
T381801 | CONCA LAVABO CONSOLLE 60 1TH OF RETTIF | CP | Washstand Basins Ceramic | CONCA | Finefireclay | Lavabo Incasso | Atelier Collections |  | 8014140458340 | IS - DL | 523 | CER-IS-SB-CONCA | Ceramica Sanitaria |  | Sì, presente | Listino 2026 | Ceramica e Mobili | Conca | Lavabo 600 mm con foro del troppopieno, 1 foro della rubinetteria | Per installazione sospesa o da appoggio su piano (in abbinamento a mobili con profondità ridotta) nella versione smaltata o per appoggio su piano nella versione rettificata. Versione smaltata abbinabile alla colonna T3881. Dima a corredo. | Lavabo rettangolare 600 mm, rettificato |  |  | 16 | 523 |  |  | 48X61X18 | 18 | 17
T3818V1 | CONCA LAV 60 1FOR C/TROP RETTIF BCO SET | CP | Washstand Basins Ceramic | CONCA | Finefireclay | Lavabo Incasso | Atelier Collections |  | 8014140478461 | IS - DL | 678.5 | CER-IS-SB-CONCA | Ceramica Sanitaria |  | Sì, presente | Listino 2026 | Ceramica e Mobili | Conca | Lavabo 600 mm con foro del troppopieno, 1 foro della rubinetteria | Per installazione sospesa o da appoggio su piano (in abbinamento a mobili con profondità ridotta) nella versione smaltata o per appoggio su piano nella versione rettificata. Versione smaltata abbinabile alla colonna T3881. Dima a corredo. | Lavabo rettangolare 600 mm, rettificato |  |  | 16 | 678.5 |  |  | 48X61X18 | 18 | 17
T381901 | CONCA LAVABO CONSOLLE 60 3TH OF RETTIF | CP | Washstand Basins Ceramic | CONCA | Finefireclay | Lavabo Incasso | Atelier Collections |  | 8014140458357 | IS - DL | 523 | CER-IS-SB-CONCA | Ceramica Sanitaria |  | Sì, presente | Listino 2026 | Ceramica e Mobili | Conca | Lavabo 600 mm con foro del troppopieno, 3 fori della rubinetteria | Per installazione sospesa o da appoggio su piano (in abbinamento a mobili con profondità ridotta) nella versione smaltata o per appoggio su piano nella versione rettificata. Versione smaltata abbinabile alla colonna T3881. Dima a corredo. | Lavabo rettangolare 600 mm, rettificato |  |  | 16 | 523 |  |  | 48X61X18 | 18 | 17
T382201 | CONCA LAVABO CONSOLLE 60 NTH OF RETTIF | CP | Washstand Basins Ceramic | CONCA | Finefireclay | Lavabo Incasso | Atelier Collections |  | 8014140458364 | IS - DL | 523 | CER-IS-SB-CONCA | Ceramica Sanitaria |  | Sì, presente | Listino 2026 | Ceramica e Mobili | Conca | Lavabo 600 mm con foro del troppopieno, senza fori della rubinetteria | Per installazione sospesa o da appoggio su piano (in abbinamento a mobili con profondità ridotta) nella versione smaltata o per appoggio su piano nella versione rettificata. Versione smaltata abbinabile alla colonna. Dima a corredo. | Lavabo rettangolare 600 mm, rettificato |  |  | 16 | 523 |  |  | 48X61X18 | 18 | 17
T382301 | CONCA LAVABO CONSOLLE 60 1TH NOF RETTIF | CP | Washstand Basins Ceramic | CONCA | Finefireclay | Lavabo Incasso | Atelier Collections |  | 8014140458371 | IS - DL | 523 | CER-IS-SB-CONCA | Ceramica Sanitaria |  | Sì, presente | Listino 2026 | Ceramica e Mobili | Conca | Lavabo 600 mm senza foro del troppopieno, 1 foro della rubinetteria | Per installazione sospesa o da appoggio su piano (in abbinamento a mobili con profondità ridotta) nella versione smaltata o per appoggio su piano nella versione rettificata. Versione smaltata abbinabile alla colonna T3881. Si consiglia l’abbinamento al sistema Ideal Flow N8326AA e alla piletta a scarico libero con cover in ceramica E2114, entrambi da acquistare separatamente. Dima a corredo. | Lavabo rettangolare 600 mm, rettificato |  |  | 16 | 523 |  |  | 48X61X18 | 18 | 17
T382401 | CONCA LAVABO CONSOLLE 60 3TH NOF RETTIF | CP | Washstand Basins Ceramic | CONCA | Finefireclay | Lavabo Incasso | Atelier Collections |  | 8014140458388 | IS - DL | 523 | CER-IS-SB-CONCA | Ceramica Sanitaria |  | Sì, presente | Listino 2026 | Ceramica e Mobili | Conca | Lavabo 600 mm senza foro del troppopieno, 3 fori della rubinetteria | Per installazione sospesa o da appoggio su piano (in abbinamento a mobili con profondità ridotta) nella versione smaltata o per appoggio su piano nella versione rettificata. Versione smaltata abbinabile alla colonna T3881. Si consiglia l’abbinamento al sistema Ideal Flow N8326AA e alla piletta a scarico libero con cover in ceramica E2114, entrambi da acquistare separatamente. Dima a corredo. | Lavabo rettangolare 600 mm, rettificato |  |  | 16 | 523 |  |  | 48X61X18 | 18 | 17
T382501 | CONCA LAVABO CONSOLLE 60 NTH NOF RETTIF | CP | Washstand Basins Ceramic | CONCA | Finefireclay | Lavabo Incasso | Atelier Collections |  | 8014140458395 | IS - DL | 523 | CER-IS-SB-CONCA | Ceramica Sanitaria |  | Sì, presente | Listino 2026 | Ceramica e Mobili | Conca | Lavabo 600 mm senza foro del troppopieno, senza fori della rubinetteria | Per installazione sospesa o da appoggio su piano (in abbinamento a mobili con profondità ridotta) nella versione smaltata o per appoggio su piano nella versione rettificata. Versione smaltata abbinabile alla colonna T3881. Si consiglia l’abbinamento al sistema Ideal Flow N8326AA e alla piletta a scarico libero con cover in ceramica E2114, entrambi da acquistare separatamente. Dima a corredo. | Lavabo rettangolare 600 mm, rettificato |  |  | 16 | 523 |  |  | 48X61X18 | 18 | 17
T382601 | CONCA LAVABO CONSOLLE 80 1TH OF RETTIF | CP | Washstand Basins Ceramic | CONCA | Finefireclay | Lavabo Incasso | Atelier Collections |  | 8014140458401 | IS - DL | 654.5 | CER-IS-SB-CONCA | Ceramica Sanitaria |  | Sì, presente | Listino 2026 | Ceramica e Mobili | Conca | Lavabo 800 mm con foro del troppopieno, 1 foro della rubinetteria | Per installazione sospesa o da appoggio su piano (in abbinamento a mobili con profondità ridotta) nella versione smaltata o per appoggio su piano nella versione rettificata. Versione smaltata abbinabile alla colonna T3881. Dima a corredo. | Lavabo rettangolare 800 mm, rettificato |  |  | 12 | 654.5 |  |  | 48X81X18 | 22.9 | 21.9
T3826V1 | CONCA LAV 80 1FOR C/TROPP RETTIF BCO SET | CP | Washstand Basins Ceramic | CONCA | Finefireclay | Lavabo Incasso | Atelier Collections |  | 8014140478522 | IS - DL | 849.5 | CER-IS-SB-CONCA | Ceramica Sanitaria |  | Sì, presente | Listino 2026 | Ceramica e Mobili | Conca | Lavabo 800 mm con foro del troppopieno, 1 foro della rubinetteria | Per installazione sospesa o da appoggio su piano (in abbinamento a mobili con profondità ridotta) nella versione smaltata o per appoggio su piano nella versione rettificata. Versione smaltata abbinabile alla colonna T3881. Dima a corredo. | Lavabo rettangolare 800 mm, rettificato |  |  | 12 | 849.5 |  |  | 48X81X18 | 22.9 | 21.9
T382701 | CONCA LAVABO CONSOLLE 80 3TH OF RETTIF | CP | Washstand Basins Ceramic | CONCA | Finefireclay | Lavabo Incasso | Atelier Collections |  | 8014140458418 | IS - DL | 654.5 | CER-IS-SB-CONCA | Ceramica Sanitaria |  | Sì, presente | Listino 2026 | Ceramica e Mobili | Conca | Lavabo 800 mm con foro del troppopieno, 3 fori della rubinetteria | Per installazione sospesa o da appoggio su piano (in abbinamento a mobili con profondità ridotta) nella versione smaltata o per appoggio su piano nella versione rettificata. Versione smaltata abbinabile alla colonna T3881. Dima a corredo. | Lavabo rettangolare 800 mm, rettificato |  |  | 12 | 654.5 |  |  | 48X81X18 | 22.9 | 21.9
T382801 | CONCA LAVABO CONSOLLE 80 NTH OF RETTIF | CP | Washstand Basins Ceramic | CONCA | Finefireclay | Lavabo Incasso | Atelier Collections |  | 8014140458425 | IS - DL | 654.5 | CER-IS-SB-CONCA | Ceramica Sanitaria |  | Sì, presente | Listino 2026 | Ceramica e Mobili | Conca | Lavabo 800 mm con foro del troppopieno, senza fori della rubinetteria | Per installazione sospesa o da appoggio su piano (in abbinamento a mobili con profondità ridotta) nella versione smaltata o per appoggio su piano nella versione rettificata. Versione smaltata abbinabile alla colonna T3881. Dima a corredo. | Lavabo rettangolare 800 mm, rettificato |  |  | 12 | 654.5 |  |  | 48X81X18 | 22.9 | 21.9
T382901 | CONCA LAVABO CONSOLLE 80 1TH NOF RETTIF | CP | Washstand Basins Ceramic | CONCA | Finefireclay | Lavabo Incasso | Atelier Collections |  | 8014140458432 | IS - DL | 654.5 | CER-IS-SB-CONCA | Ceramica Sanitaria |  | Sì, presente | Listino 2026 | Ceramica e Mobili | Conca | Lavabo 800 mm senza foro del troppopieno, 1 foro della rubinetteria | Per installazione sospesa o da appoggio su piano (in abbinamento a mobili con profondità ridotta) nella versione smaltata o per appoggio su piano nella versione rettificata. Versione smaltata abbinabile alla colonna T3881. Si consiglia l’abbinamento al sistema Ideal Flow N8326AA e alla piletta a scarico libero con cover in ceramica E2114, entrambi da acquistare separatamente. Dima a corredo. | Lavabo rettangolare 800 mm, rettificato |  |  | 12 | 654.5 |  |  | 48X81X18 | 22.9 | 21.9
T383001 | CONCA LAVABO CONSOLLE 80 3TH NOF RETTIF | CP | Washstand Basins Ceramic | CONCA | Finefireclay | Lavabo Incasso | Atelier Collections |  | 8014140458449 | IS - DL | 654.5 | CER-IS-SB-CONCA | Ceramica Sanitaria |  | Sì, presente | Listino 2026 | Ceramica e Mobili | Conca | Lavabo 800 mm senza foro del troppopieno, 3 fori della rubinetteria | Per installazione sospesa o da appoggio su piano (in abbinamento a mobili con profondità ridotta) nella versione smaltata o per appoggio su piano nella versione rettificata. Versione smaltata abbinabile alla colonna T3881. Si consiglia l’abbinamento al sistema Ideal Flow N8326AA e alla piletta a scarico libero con cover in ceramica E2114, entrambi da acquistare separatamente. Dima a corredo. | Lavabo rettangolare 800 mm, rettificato |  |  | 12 | 654.5 |  |  | 48X81X18 | 22.9 | 21.9
T383101 | CONCA LAVABO CONSOLLE 80 NTH NOF RETTIF | CP | Washstand Basins Ceramic | CONCA | Finefireclay | Lavabo Incasso | Atelier Collections |  | 8014140458456 | IS - DL | 654.5 | CER-IS-SB-CONCA | Ceramica Sanitaria |  | Sì, presente | Listino 2026 | Ceramica e Mobili | Conca | Lavabo 800 mm senza foro del troppopieno, senza fori della rubinetteria | Per installazione sospesa o da appoggio su piano (in abbinamento a mobili con profondità ridotta) nella versione smaltata o per appoggio su piano nella versione rettificata. Versione smaltata abbinabile alla colonna T3881. Si consiglia l’abbinamento al sistema Ideal Flow N8326AA e alla piletta a scarico libero con cover in ceramica E2114, entrambi da acquistare separatamente. Dima a corredo. | Lavabo rettangolare 800 mm, rettificato |  |  | 12 | 654.5 |  |  | 48X81X18 | 22.9 | 21.9
T383201 | CONCA LAVABO CONSOLLE 100 1TH OF RETTIF | CP | Washstand Basins Ceramic | CONCA | Finefireclay | Lavabo Incasso | Atelier Collections |  | 8014140458463 | IS - DL | 840.5 | CER-IS-SB-CONCA | Ceramica Sanitaria |  | Sì, presente | Listino 2026 | Ceramica e Mobili | Conca | Lavabo 1000 mm con foro del troppopieno, 1 foro della rubinetteria | Per installazione sospesa o da appoggio su piano (in abbinamento a mobili con profondità ridotta) nella versione smaltata o per appoggio su piano nella versione rettificata. Dima a corredo. | Lavabo rettangolare 1000 mm, rettificato |  |  | 8 | 840.5 |  |  | 48X101X18 | 26.4 | 25.4
T3832V1 | CONCA LAV 100 1FOR C/TROP RETT SILK WHT | CP | Washstand Basins Ceramic | CONCA | Finefireclay | Lavabo Incasso | Atelier Collections |  | 8014140478584 | IS - DL | 1093.5 | CER-IS-SB-CONCA | Ceramica Sanitaria |  | Sì, presente | Listino 2026 | Ceramica e Mobili | Conca | Lavabo 1000 mm con foro del troppopieno, 1 foro della rubinetteria | Per installazione sospesa o da appoggio su piano (in abbinamento a mobili con profondità ridotta) nella versione smaltata o per appoggio su piano nella versione rettificata. Dima a corredo. | Lavabo rettangolare 1000 mm, rettificato |  |  | 8 | 1093.5 |  |  | 48X101X18 | 26.4 | 25.4
T383301 | CONCA LAVABO CONSOLLE 100 3TH OF RETTIF | CP | Washstand Basins Ceramic | CONCA | Finefireclay | Lavabo Incasso | Atelier Collections |  | 8014140458470 | IS - DL | 840.5 | CER-IS-SB-CONCA | Ceramica Sanitaria |  | Sì, presente | Listino 2026 | Ceramica e Mobili | Conca | Lavabo 1000 mm con foro del troppopieno, 3 fori della rubinetteria | Per installazione sospesa o da appoggio su piano (in abbinamento a mobili con profondità ridotta) nella versione smaltata o per appoggio su piano nella versione rettificata. Dima a corredo. | Lavabo rettangolare 1000 mm, rettificato |  |  | 8 | 840.5 |  |  | 48X101X18 | 26.4 | 25.4
T383401 | CONCA LAVABO CONSOLLE 100 NTH OF RETTIF | CP | Washstand Basins Ceramic | CONCA | Finefireclay | Lavabo Incasso | Atelier Collections |  | 8014140458487 | IS - DL | 840.5 | CER-IS-SB-CONCA | Ceramica Sanitaria |  | Sì, presente | Listino 2026 | Ceramica e Mobili | Conca | Lavabo 1000 mm con foro del troppopieno, senza fori della rubinetteria | Per installazione sospesa o da appoggio su piano (in abbinamento a mobili con profondità ridotta) nella versione smaltata o per appoggio su piano nella versione rettificata. Dima a corredo. | Lavabo rettangolare 1000 mm, rettificato |  |  | 8 | 840.5 |  |  | 48X101X18 | 26.4 | 25.4
T383501 | CONCA LAVABO CONSOLLE 100 1TH NOF RETTIF | CP | Washstand Basins Ceramic | CONCA | Finefireclay | Lavabo Incasso | Atelier Collections |  | 8014140458494 | IS - DL | 840.5 | CER-IS-SB-CONCA | Ceramica Sanitaria |  | Sì, presente | Listino 2026 | Ceramica e Mobili | Conca | Lavabo 1000 mm senza foro del troppopieno, 1 foro della rubinetteria | Per installazione sospesa o da appoggio su piano (in abbinamento a mobili con profondità ridotta) nella versione smaltata o per appoggio su piano nella versione rettificata. Si consiglia l’abbinamento al sistema Ideal Flow N8326AA e alla piletta a scarico libero con cover in ceramica E2114, entrambi da acquistare separatamente. Dima a corredo. | Lavabo rettangolare 1000 mm, rettificato |  |  | 8 | 840.5 |  |  | 48X101X18 | 26.4 | 25.4
T383601 | CONCA LAVABO CONSOLLE 100 3TH NOF RETTIF | CP | Washstand Basins Ceramic | CONCA | Finefireclay | Lavabo Incasso | Atelier Collections |  | 8014140458500 | IS - DL | 840.5 | CER-IS-SB-CONCA | Ceramica Sanitaria |  | Sì, presente | Listino 2026 | Ceramica e Mobili | Conca | Lavabo 1000 mm senza foro del troppopieno, 3 fori della rubinetteria | Per installazione sospesa o da appoggio su piano (in abbinamento a mobili con profondità ridotta) nella versione smaltata o per appoggio su piano nella versione rettificata. Si consiglia l’abbinamento al sistema Ideal Flow N8326AA e alla piletta a scarico libero con cover in ceramica E2114, entrambi da acquistare separatamente. Dima a corredo. | Lavabo rettangolare 1000 mm, rettificato |  |  | 8 | 840.5 |  |  | 48X101X18 | 26.4 | 25.4
T383701 | CONCA LAVABO CONSOLLE 100 NTH NOF RETTIF | CP | Washstand Basins Ceramic | CONCA | Finefireclay | Lavabo Incasso | Atelier Collections |  | 8014140458517 | IS - DL | 840.5 | CER-IS-SB-CONCA | Ceramica Sanitaria |  | Sì, presente | Listino 2026 | Ceramica e Mobili | Conca | Lavabo 1000 mm senza foro del troppopieno, senza fori della rubinetteria | Per installazione sospesa o da appoggio su piano (in abbinamento a mobili con profondità ridotta) nella versione smaltata o per appoggio su piano nella versione rettificata. Si consiglia l’abbinamento al sistema Ideal Flow N8326AA e alla piletta a scarico libero con cover in ceramica E2114, entrambi da acquistare separatamente. Dima a corredo. | Lavabo rettangolare 1000 mm, rettificato |  |  | 8 | 840.5 |  |  | 48X101X18 | 26.4 | 25.4
T383801 | CONCA LAVABO 120 1FOR C/TROP RETTIF BCO | CP | Washstand Basins Ceramic | CONCA | Finefireclay | Lavabo Incasso | Atelier Collections |  | 8014140458524 | IS - DL | 1028.5 | CER-IS-SB-CONCA | Ceramica Sanitaria |  | Sì, presente | Listino 2026 | Ceramica e Mobili | Conca | Lavabo 1200 mm con foro del troppopieno, 1 foro della rubinetteria | Per installazione sospesa o da appoggio su piano (in abbinamento a mobili con profondità ridotta) nella versione smaltata o per appoggio su piano nella versione rettificata. Dima a corredo. | Lavabo rettangolare 1200 mm, rettificato |  |  | 8 | 1028.5 |  |  | 48X122X18 | 34 | 32
T3838V1 | CONCA LAV 120 1FOR C/TROPP RETT SILK WHT | CP | Washstand Basins Ceramic | CONCA | Finefireclay | Lavabo Incasso | Atelier Collections |  | 8014140478645 | IS - DL | 1337.5 | CER-IS-SB-CONCA | Ceramica Sanitaria |  | Sì, presente | Listino 2026 | Ceramica e Mobili | Conca | Lavabo 1200 mm con foro del troppopieno, 1 foro della rubinetteria | Per installazione sospesa o da appoggio su piano (in abbinamento a mobili con profondità ridotta) nella versione smaltata o per appoggio su piano nella versione rettificata. Dima a corredo. | Lavabo rettangolare 1200 mm, rettificato |  |  | 8 | 1337.5 |  |  | 48X122X18 | 34 | 32
T383901 | LAVABO CONCA 120 2FR C TROP.PIENO BCO RE | CP | Washstand Basins Ceramic | CONCA | Finefireclay | Lavabo Incasso | Atelier Collections |  | 8014140458531 | IS - DL | 1018.5 | CER-IS-SB-CONCA | Ceramica Sanitaria |  | No, non presente | [8 empty] | 8 | 1018.5 |  |  | 48X122X18 | 34 | 32
T384001 | CONCA LAV 120 3FOR CON TROPP RETTIF BCO | CP | Washstand Basins Ceramic | CONCA | Finefireclay | Lavabo Incasso | Atelier Collections |  | 8014140458548 | IS - DL | 1028.5 | CER-IS-SB-CONCA | Ceramica Sanitaria |  | Sì, presente | Listino 2026 | Ceramica e Mobili | Conca | Lavabo 1200 mm con foro del troppopieno, 3 fori della rubinetteria | Per installazione sospesa o da appoggio su piano (in abbinamento a mobili con profondità ridotta) nella versione smaltata o per appoggio su piano nella versione rettificata. Dima a corredo. | Lavabo rettangolare 1200 mm, rettificato |  |  | 8 | 1028.5 |  |  | 48X122X18 | 34 | 32
T384101 | CONCA LAV 120 NO/FOR CON TROPP RETTI BCO | CP | Washstand Basins Ceramic | CONCA | Finefireclay | Lavabo Incasso | Atelier Collections |  | 8014140458555 | IS - DL | 1028.5 | CER-IS-SB-CONCA | Ceramica Sanitaria |  | Sì, presente | Listino 2026 | Ceramica e Mobili | Conca | Lavabo 1200 mm con foro del troppopieno, senza fori della rubinetteria | Per installazione sospesa o da appoggio su piano (in abbinamento a mobili con profondità ridotta) nella versione smaltata o per appoggio su piano nella versione rettificata. Dima a corredo. | Lavabo rettangolare 1200 mm, rettificato |  |  | 8 | 1028.5 |  |  | 48X122X18 | 34 | 32
T384201 | CONCA LAV 120 1FOR NO/TROPP RETTIF BCO | CP | Washstand Basins Ceramic | CONCA | Finefireclay | Lavabo Incasso | Atelier Collections |  | 8014140458562 | IS - DL | 1028.5 | CER-IS-SB-CONCA | Ceramica Sanitaria |  | Sì, presente | Listino 2026 | Ceramica e Mobili | Conca | Lavabo 1200 mm senza foro del troppopieno, 1 foro della rubinetteria | Per installazione sospesa o da appoggio su piano (in abbinamento a mobili con profondità ridotta) nella versione smaltata o per appoggio su piano nella versione rettificata. Si consiglia l’abbinamento al sistema Ideal Flow N8326AA e alla piletta a scarico libero con cover in ceramica E2114, entrambi da acquistare separatamente. Dima a corredo. | Lavabo rettangolare 1200 mm, rettificato |  |  | 8 | 1028.5 |  |  | 48X122X18 | 34 | 32
T384301 | CONCA LAVAB120 3FOR NO/TROPP RETTIF BCO | CP | Washstand Basins Ceramic | CONCA | Finefireclay | Lavabo Incasso | Atelier Collections |  | 8014140458579 | IS - DL | 1028.5 | CER-IS-SB-CONCA | Ceramica Sanitaria |  | Sì, presente | Listino 2026 | Ceramica e Mobili | Conca | Lavabo 1200 mm senza foro del troppopieno, 3 fori della rubinetteria | Per installazione sospesa o da appoggio su piano (in abbinamento a mobili con profondità ridotta) nella versione smaltata o per appoggio su piano nella versione rettificata. Si consiglia l’abbinamento al sistema Ideal Flow N8326AA e alla piletta a scarico libero con cover in ceramica E2114, entrambi da acquistare separatamente. Dima a corredo. | Lavabo rettangolare 1200 mm, rettificato |  |  | 8 | 1028.5 |  |  | 48X122X18 | 34 | 32
T384401 | LAVABO CONCA 120 2FR S TROP.PIENO BCO RE | CP | Washstand Basins Ceramic | CONCA | Finefireclay | Lavabo Incasso | Atelier Collections |  | 8014140458586 | IS - DL | 1018.5 | CER-IS-SB-CONCA | Ceramica Sanitaria |  | No, non presente | [8 empty] | 8 | 1018.5 |  |  | 48X122X18 | 34 | 32
T384501 | CONCA LAV120 NO/FOR NO/TROPP RETTIF BCO | CP | Washstand Basins Ceramic | CONCA | Finefireclay | Lavabo Incasso | Atelier Collections |  | 8014140458593 | IS - DL | 1028.5 | CER-IS-SB-CONCA | Ceramica Sanitaria |  | Sì, presente | Listino 2026 | Ceramica e Mobili | Conca | Lavabo 1200 mm senza foro del troppopieno, senza fori della rubinetteria | Per installazione sospesa o da appoggio su piano (in abbinamento a mobili con profondità ridotta) nella versione smaltata o per appoggio su piano nella versione rettificata. Si consiglia l’abbinamento al sistema Ideal Flow N8326AA e alla piletta a scarico libero con cover in ceramica E2114, entrambi da acquistare separatamente. Dima a corredo. | Lavabo rettangolare 1200 mm, rettificato |  |  | 8 | 1028.5 |  |  | 48X122X18 | 34 | 32
T385701 | STRADA II/FUSARO SEAT & CVR WHT SCL OW | CP | Toilet Seats & Covers | STRADA II | Altri | Bow - Seat + Cover Soft Close | Mass Market |  | 8014140459705 | MM - MM | 120.5 | SED-IS-SD-SEDILI | Sedili |  | No, non presente | [8 empty] | 5 | 120.5 | 2025-12-31 | Disponibile fino ad esaurimento scorte | 47X39X8 | 2.9 | 2.7
T387401 | CONCA LAVAMANI 40X35 NOF TH | CP | Washstand Basins Ceramic | CONCA | Serie Da Bagno | Lavamano | Atelier Collections |  | 8014140458722 | IS - DL | 279 | CER-IS-SB-CONCA | Ceramica Sanitaria |  | Sì, presente | Listino 2026 | Ceramica e Mobili | Conca | Lavamani 400 mm senza foro del troppopieno, 1 foro della rubinetteria | Per installazione sospesa o da appoggio su piano (in abbinamento a mobili con profondità ridotta) nella versione smaltata o per appoggio su piano nella versione rettificata. Si consiglia l’abbinamento al sistema Ideal Flow N8326AA e alla piletta a scarico libero con cover in ceramica E2114, entrambi da acquistare separatamente. Dima a corredo. | Lavamani rettangolare 400 mm, smaltato |  |  | 12 | 279 |  |  | 37X41X18 | 12.8 | 11.8
T3874MA | CONCA HWB 40X35 NOF TH WHT IP | CP | Washstand Basins Ceramic | CONCA | Serie Da Bagno | Lavamano | Atelier Collections |  | 8014140469322 | IS - DL | 361.5 | CER-IS-SB-CONCA | Ceramica Sanitaria |  | No, non presente | [8 empty] | [no pallet] | 361.5 |  |  | 37X41X18 | 12.8 | 11.8
T387501 | CONCA LAVAMANI 40X35 NOF NTH | CP | Washstand Basins Ceramic | CONCA | Serie Da Bagno | Lavamano | Atelier Collections |  | 8014140458739 | IS - DL | 279 | CER-IS-SB-CONCA | Ceramica Sanitaria |  | Sì, presente | Listino 2026 | Ceramica e Mobili | Conca | Lavamani 400 mm senza foro del troppopieno, senza fori della rubinetteria | Per installazione sospesa o da appoggio su piano (in abbinamento a mobili con profondità ridotta) nella versione smaltata o per appoggio su piano nella versione rettificata. Si consiglia l’abbinamento al sistema Ideal Flow N8326AA e alla piletta a scarico libero con cover in ceramica E2114, entrambi da acquistare separatamente. Dima a corredo. | Lavamani rettangolare 400 mm, smaltato |  |  | 12 | 279 |  |  | 37X41X18 | 12.8 | 11.8
T387601 | CONCA LAVAMANI 40X35 OF TH RETTIF | CP | Washstand Basins Ceramic | CONCA | Serie Da Bagno | Lavamano | Atelier Collections |  | 8014140458746 | IS - DL | 343 | CER-IS-SB-CONCA | Ceramica Sanitaria |  | Sì, presente | Listino 2026 | Ceramica e Mobili | Conca | Lavamani 400 mm con foro del troppopieno, 1 foro della rubinetteria | Per installazione sospesa o da appoggio su piano (in abbinamento a mobili con profondità ridotta) nella versione smaltata o per appoggio su piano nella versione rettificata. Dima a corredo. | Lavamani rettangolare 400 mm, rettificato |  |  | 12 | 343 |  |  | 37X41X18 | 12.8 | 11.8
T3876V1 | CONCA LAVAM 40X35 1FOR BCO SET RETT | CP | Washstand Basins Ceramic | CONCA | Serie Da Bagno | Lavamano | Atelier Collections |  | 8014140478744 | IS - DL | 446 | CER-IS-SB-CONCA | Ceramica Sanitaria |  | Sì, presente | Listino 2026 | Ceramica e Mobili | Conca | Lavamani 400 mm con foro del troppopieno, 1 foro della rubinetteria | Per installazione sospesa o da appoggio su piano (in abbinamento a mobili con profondità ridotta) nella versione smaltata o per appoggio su piano nella versione rettificata. Dima a corredo. | Lavamani rettangolare 400 mm, rettificato |  |  | 12 | 446 |  |  | 37X41X18 | 12.8 | 11.8
T387701 | CONCA LAVAMANI 40X35 OF NTH RETTIF | CP | Washstand Basins Ceramic | CONCA | Serie Da Bagno | Lavamano | Atelier Collections |  | 8014140458753 | IS - DL | 343 | CER-IS-SB-CONCA | Ceramica Sanitaria |  | Sì, presente | Listino 2026 | Ceramica e Mobili | Conca | Lavamani 400 mm con foro del troppopieno, senza fori della rubinetteria | Per installazione sospesa o da appoggio su piano (in abbinamento a mobili con profondità ridotta) nella versione smaltata o per appoggio su piano nella versione rettificata. Dima a corredo. | Lavamani rettangolare 400 mm, rettificato |  |  | 12 | 343 |  |  | 37X41X18 | 12.8 | 11.8
T387801 | CONCA LAVAMANI 40X35 NOF TH RETTIF | CP | Washstand Basins Ceramic | CONCA | Serie Da Bagno | Lavamano | Atelier Collections |  | 8014140458760 | IS - DL | 343 | CER-IS-SB-CONCA | Ceramica Sanitaria |  | Sì, presente | Listino 2026 | Ceramica e Mobili | Conca | Lavamani 400 mm senza foro del troppopieno, 1 foro della rubinetteria | Per installazione sospesa o da appoggio su piano (in abbinamento a mobili con profondità ridotta) nella versione smaltata o per appoggio su piano nella versione rettificata. Si consiglia l’abbinamento al sistema Ideal Flow N8326AA e alla piletta a scarico libero con cover in ceramica E2114, entrambi da acquistare separatamente. Dima a corredo. | Lavamani rettangolare 400 mm, rettificato |  |  | 12 | 343 |  |  | 37X41X18 | 12.8 | 11.8
T387901 | CONCA LAVAMANI 40X35 NOF NTH RETTIF | CP | Washstand Basins Ceramic | CONCA | Serie Da Bagno | Lavamano | Atelier Collections |  | 8014140458777 | IS - DL | 343 | CER-IS-SB-CONCA | Ceramica Sanitaria |  | Sì, presente | Listino 2026 | Ceramica e Mobili | Conca | Lavamani 400 mm senza foro del troppopieno, senza fori della rubinetteria | Per installazione sospesa o da appoggio su piano (in abbinamento a mobili con profondità ridotta) nella versione smaltata o per appoggio su piano nella versione rettificata. Si consiglia l’abbinamento al sistema Ideal Flow N8326AA e alla piletta a scarico libero con cover in ceramica E2114, entrambi da acquistare separatamente. Dima a corredo. | Lavamani rettangolare 400 mm, rettificato |  |  | 12 | 343 |  |  | 37X41X18 | 12.8 | 11.8
T388001 | COLONNA F/STNDNG PER SQUARE VESSEL | CP | Pedestal/Semi Pedestal | CONCA | Finefireclay | Colonna | Atelier Collections |  | 8014140458784 | IS - DL | 738 | CER-IS-SB-CONCA | Ceramica Sanitaria |  | Sì, presente | Listino 2026 | Ceramica e Mobili | Conca | Colonna da abbinare ai lavabi d’appoggio Conca T369601 e T369801, per installazioni freestanding | Colonna da abbinare ai lavabi d’appoggio Conca T369601 e T369801, per installazioni freestanding. La colonna arriva completa di tutto il materiale necessario per l’installazione. | Colonna per installazioni freestanding con lavabo rettangolare T3698 |  |  | 10 | 738 |  |  | 42X22X77 | 19.5 | 10.5
T3880V1 | CONCA COLONNA PER VESSEL SQUAD BCO SETA | CP | Pedestal/Semi Pedestal | CONCA | Finefireclay | Colonna | Atelier Collections |  | 8014140478782 | IS - DL | 960 | CER-IS-SB-CONCA | Ceramica Sanitaria |  | Sì, presente | Listino 2026 | Ceramica e Mobili | Conca | Colonna da abbinare ai lavabi d’appoggio Conca T369601 e T369801, per installazioni freestanding | Colonna da abbinare ai lavabi d’appoggio Conca T369601 e T369801, per installazioni freestanding. La colonna arriva completa di tutto il materiale necessario per l’installazione. | Colonna per installazioni freestanding con lavabo rettangolare T3698 |  |  | 10 | 960 |  |  | 42X22X77 | 19.5 | 10.5
T388101 | CONCA COLONNA X LAVABI 50-60-80 BEU | CP | Pedestal/Semi Pedestal | CONCA | Finefireclay | Colonna | Atelier Collections |  | 8014140458791 | IS - DL | 329.5 | CER-IS-SB-CONCA | Ceramica Sanitaria |  | No, non presente | [8 empty] | 30 | 329.5 | 2025-12-31 | Disponibile fino ad esaurimento scorte | 18,6X17X75,5 | 9.5 | 9.5
T3881V1 | CONCA PED FOR BSN 50-60-80 SILK WHITE | CP | Pedestal/Semi Pedestal | CONCA | Finefireclay | Colonna | Atelier Collections |  | 8014140478799 | IS - DL | 428.5 | CER-IS-SB-CONCA | Ceramica Sanitaria |  | No, non presente | [8 empty] | 30 | 428.5 | 2025-12-31 | Disponibile fino ad esaurimento scorte | 18,6X17X75,5 | 9.5 | 9.5
T388201 | EXTRA LAVAB 50 C/TROP 3 FOR BCO | CP | Washstand Basins Ceramic | EXTRA | Finefireclay | Lavabo Singolo | Atelier Collections |  | 8014140467908 | IS - DL | 327.5 | CER-EXTRA | Ceramica Sanitaria |  | Sì, presente | Listino 2026 | Ceramica e Mobili | Extra | Lavabo 500 mm con foro del troppopieno, 3 fori della rubinetteria | Per installazione sospesa o da appoggio su piano (in abbinamento a mobili con profondità ridotta) nella versione smaltata o per appoggio su piano nella versione rettificata. Dima a corredo. | Lavabo rettangolare 500 mm, smaltato |  |  | 20 | 327.5 |  |  | 47X52X16 | 14.1 | 13.1
T388301 | EXTRA LAVAB 50 C/TROP N/FOR BCO | CP | Washstand Basins Ceramic | EXTRA | Finefireclay | Lavabo Singolo | Atelier Collections |  | 8014140467915 | IS - DL | 327.5 | CER-EXTRA | Ceramica Sanitaria |  | Sì, presente | Listino 2026 | Ceramica e Mobili | Extra | Lavabo 500 mm con foro del troppopieno, senza fori della rubinetteria | Per installazione sospesa o da appoggio su piano (in abbinamento a mobili con profondità ridotta) nella versione smaltata o per appoggio su piano nella versione rettificata. Dima a corredo. | Lavabo rettangolare 500 mm, smaltato |  |  | 20 | 327.5 |  |  | 47X52X16 | 14.1 | 13.1
T388401 | EXTRA LAVAB 50 C/TROP 1FOR RETT BCO | CP | Washstand Basins Ceramic | EXTRA | Finefireclay | Lavabo Singolo | Atelier Collections |  | 8014140467922 | IS - DL | 371 | CER-EXTRA | Ceramica Sanitaria |  | Sì, presente | Listino 2026 | Ceramica e Mobili | Extra | Lavabo 500 mm con foro del troppopieno, 1 foro della rubinetteria | Per installazione sospesa o da appoggio su piano (in abbinamento a mobili con profondità ridotta) nella versione smaltata o per appoggio su piano nella versione rettificata. Dima a corredo. | Lavabo rettangolare 500 mm, rettificato |  |  | 20 | 371 |  |  | 47X52X16 | 14.1 | 13.1
T3884V1 | EXTRA LAVABO 50 OF 1FOR RETT B SETA | CP | Washstand Basins Ceramic | EXTRA | Finefireclay | Lavabo Singolo | Atelier Collections |  | 8014140487142 | IS - DL | 481.5 | CER-EXTRA | Ceramica Sanitaria |  | Sì, presente | Listino 2026 | Ceramica e Mobili | Extra | Lavabo 500 mm con foro del troppopieno, 1 foro della rubinetteria | Per installazione sospesa o da appoggio su piano (in abbinamento a mobili con profondità ridotta) nella versione smaltata o per appoggio su piano nella versione rettificata. Dima a corredo. | Lavabo rettangolare 500 mm, rettificato |  |  | 20 | 481.5 |  |  | 47X52X16 | 14.1 | 13.1
T388501 | EXTRA LAVAB 50 C/TROP 3 FOR RETT BCO | CP | Washstand Basins Ceramic | EXTRA | Finefireclay | Lavabo Singolo | Atelier Collections |  | 8014140467939 | IS - DL | 371 | CER-EXTRA | Ceramica Sanitaria |  | Sì, presente | Listino 2026 | Ceramica e Mobili | Extra | Lavabo 500 mm con foro del troppopieno, 3 fori della rubinetteria | Per installazione sospesa o da appoggio su piano (in abbinamento a mobili con profondità ridotta) nella versione smaltata o per appoggio su piano nella versione rettificata. Dima a corredo. | Lavabo rettangolare 500 mm, rettificato |  |  | 20 | 371 |  |  | 47X52X16 | 14.1 | 13.1
T388601 | EXTRA LAVAB 50 C/TROP N/FOR RETT BCO | CP | Washstand Basins Ceramic | EXTRA | Finefireclay | Lavabo Singolo | Atelier Collections |  | 8014140467946 | IS - DL | 371 | CER-EXTRA | Ceramica Sanitaria |  | Sì, presente | Listino 2026 | Ceramica e Mobili | Extra | Lavabo 500 mm con foro del troppopieno, senza fori della rubinetteria | Per installazione sospesa o da appoggio su piano (in abbinamento a mobili con profondità ridotta) nella versione smaltata o per appoggio su piano nella versione rettificata. Dima a corredo. | Lavabo rettangolare 500 mm, rettificato |  |  | 20 | 371 |  |  | 47X52X16 | 14.1 | 13.1
T389201 | EXTRA LAVAB 70 C/TROP 3 FOR BCO | CP | Washstand Basins Ceramic | EXTRA | Finefireclay | Lavabo Singolo | Atelier Collections |  | 8014140468004 | IS - DL | 468 | CER-EXTRA | Ceramica Sanitaria |  | Sì, presente | Listino 2026 | Ceramica e Mobili | Extra | Lavabo 700 mm con foro del troppopieno, 3 fori della rubinetteria | Per installazione sospesa o da appoggio su piano (in abbinamento a mobili con profondità ridotta) nella versione smaltata o per appoggio su piano nella versione rettificata. Dima a corredo. | Lavabo rettangolare 700 mm, smaltato |  |  | 14 | 468 |  |  | 47X72X16 | 18.5 | 17.5
T389301 | EXTRA LAVAB 70 C/TROP N/FOR BCO | CP | Washstand Basins Ceramic | EXTRA | Finefireclay | Lavabo Singolo | Atelier Collections |  | 8014140468011 | IS - DL | 468 | CER-EXTRA | Ceramica Sanitaria |  | Sì, presente | Listino 2026 | Ceramica e Mobili | Extra | Lavabo 700 mm con foro del troppopieno, senza fori della rubinetteria | Per installazione sospesa o da appoggio su piano (in abbinamento a mobili con profondità ridotta) nella versione smaltata o per appoggio su piano nella versione rettificata. Dima a corredo. | Lavabo rettangolare 700 mm, smaltato |  |  | 14 | 468 |  |  | 47X72X16 | 18.5 | 17.5
T389401 | EXTRA LAVAB 70 C/TROP 1FOR RETT BCO | CP | Washstand Basins Ceramic | EXTRA | Finefireclay | Lavabo Singolo | Atelier Collections |  | 8014140468028 | IS - DL | 511 | CER-EXTRA | Ceramica Sanitaria |  | Sì, presente | Listino 2026 | Ceramica e Mobili | Extra | Lavabo 700 mm con foro del troppopieno, 1 foro della rubinetteria | Per installazione sospesa o da appoggio su piano (in abbinamento a mobili con profondità ridotta) nella versione smaltata o per appoggio su piano nella versione rettificata. Dima a corredo. | Lavabo rettangolare 700 mm, rettificato |  |  | 14 | 511 |  |  | 47X72X16 | 18.5 | 17.5
T3894V1 | EXTRA LAVABO 70 OF 1FOR RETT B SETA | CP | Washstand Basins Ceramic | EXTRA | Finefireclay | Lavabo Singolo | Atelier Collections |  | 8014140487166 | IS - DL | 663.5 | CER-EXTRA | Ceramica Sanitaria |  | Sì, presente | Listino 2026 | Ceramica e Mobili | Extra | Lavabo 700 mm con foro del troppopieno, 1 foro della rubinetteria | Per installazione sospesa o da appoggio su piano (in abbinamento a mobili con profondità ridotta) nella versione smaltata o per appoggio su piano nella versione rettificata. Dima a corredo. | Lavabo rettangolare 700 mm, rettificato |  |  | 14 | 663.5 |  |  | 47X72X16 | 18.5 | 17.5
T389501 | EXTRA LAVAB 70 C/TROP 3 FOR RETT BCO | CP | Washstand Basins Ceramic | EXTRA | Finefireclay | Lavabo Singolo | Atelier Collections |  | 8014140468035 | IS - DL | 511 | CER-EXTRA | Ceramica Sanitaria |  | Sì, presente | Listino 2026 | Ceramica e Mobili | Extra | Lavabo 700 mm con foro del troppopieno, 3 fori della rubinetteria | Per installazione sospesa o da appoggio su piano (in abbinamento a mobili con profondità ridotta) nella versione smaltata o per appoggio su piano nella versione rettificata. Dima a corredo. | Lavabo rettangolare 700 mm, rettificato |  |  | 14 | 511 |  |  | 47X72X16 | 18.5 | 17.5
T389601 | EXTRA LAVAB 70 C/TROP N/FOR RETT BCO | CP | Washstand Basins Ceramic | EXTRA | Finefireclay | Lavabo Singolo | Atelier Collections |  | 8014140468042 | IS - DL | 511 | CER-EXTRA | Ceramica Sanitaria |  | Sì, presente | Listino 2026 | Ceramica e Mobili | Extra | Lavabo 700 mm con foro del troppopieno, senza fori della rubinetteria | Per installazione sospesa o da appoggio su piano (in abbinamento a mobili con profondità ridotta) nella versione smaltata o per appoggio su piano nella versione rettificata. Dima a corredo. | Lavabo rettangolare 700 mm, rettificato |  |  | 14 | 511 |  |  | 47X72X16 | 18.5 | 17.5
T391601 | EXTRA LAVAMN 45X35 C/TROP N/FOR BCO | CP | Washstand Basins Ceramic | EXTRA | Finefireclay | Lavamano | Atelier Collections |  | 8014140468226 | IS - DL | 238 | CER-EXTRA | Ceramica Sanitaria |  | Sì, presente | Listino 2026 | Ceramica e Mobili | Extra | Lavamani 450 mm con foro del troppopieno, senza fori della rubinetteria | Per installazione sospesa o da appoggio su piano (in abbinamento a mobili con profondità ridotta) nella versione smaltata o per appoggio su piano nella versione rettificata. Dima a corredo. | Lavamani rettangolare 450 mm, smaltato |  |  | 20 | 238 |  |  | 47X52X16 | 11.3 | 10.3
T391701 | EXTRA LAVAMN 45X35 C/TROP 1FOR RETT BCO | CP | Washstand Basins Ceramic | EXTRA | Finefireclay | Lavamano | Atelier Collections |  | 8014140468233 | IS - DL | 238 | CER-EXTRA | Ceramica Sanitaria |  | Sì, presente | Listino 2026 | Ceramica e Mobili | Extra | Lavamani 450 mm con foro del troppopieno, 1 foro della rubinetteria | Per installazione sospesa o da appoggio su piano (in abbinamento a mobili con profondità ridotta) nella versione smaltata o per appoggio su piano nella versione rettificata. Dima a corredo. | Lavamani rettangolare 450 mm, rettificato |  |  | 20 | 238 |  |  | 47X52X16 | 11.3 | 10.3
T3917V1 | EXTRA LAVAMANI 45X35 OF 1FOR RET B SET | CP | Washstand Basins Ceramic | EXTRA | Finefireclay | Lavamano | Atelier Collections |  | 8014140487203 | IS - DL | 308.5 | CER-EXTRA | Ceramica Sanitaria |  | Sì, presente | Listino 2026 | Ceramica e Mobili | Extra | Lavamani 450 mm con foro del troppopieno, 1 foro della rubinetteria | Per installazione sospesa o da appoggio su piano (in abbinamento a mobili con profondità ridotta) nella versione smaltata o per appoggio su piano nella versione rettificata. Dima a corredo. | Lavamani rettangolare 450 mm, rettificato |  |  | 20 | 308.5 |  |  | 47X52X16 | 11.3 | 10.3
T391801 | EXTRA LAVAMN 45X35 C/TROP N/FOR RETT BCO | CP | Washstand Basins Ceramic | EXTRA | Finefireclay | Lavamano | Atelier Collections |  | 8014140468240 | IS - DL | 238 | CER-EXTRA | Ceramica Sanitaria |  | Sì, presente | Listino 2026 | Ceramica e Mobili | Extra | Lavamani 450 mm con foro del troppopieno, senza fori della rubinetteria | Per installazione sospesa o da appoggio su piano (in abbinamento a mobili con profondità ridotta) nella versione smaltata o per appoggio su piano nella versione rettificata. Dima a corredo. | Lavamani rettangolare 450 mm, rettificato |  |  | 20 | 238 |  |  | 47X52X16 | 11.3 | 10.3
T391901 | EXTRA LAVAMN 45X25 SX C/TROP N/FOR BCO | CP | Washstand Basins Ceramic | EXTRA | Finefireclay | Lavamano | Atelier Collections |  | 8014140468257 | IS - DL | 238 | CER-EXTRA | Ceramica Sanitaria |  | Sì, presente | Listino 2026 | Ceramica e Mobili | Extra | Lavamani 450 mm asimmetrico versione sinistra, senza foro della rubinetteria | Per installazione sospesa o da appoggio su piano. Con foro del troppopieno. | Lavamani asimmetrico versione sinistra 450 mm, smaltato |  |  | 30 | 238 |  |  | 27X47X16 | 11.3 | 10.3
T392001 | EXTRA LAVAMN 45X25 SX C/TROP 1FOR RET BC | CP | Washstand Basins Ceramic | EXTRA | Finefireclay | Lavamano | Atelier Collections |  | 8014140468264 | IS - DL | 238 | CER-EXTRA | Ceramica Sanitaria |  | Sì, presente | Listino 2026 | Ceramica e Mobili | Extra | Lavamani 450 mm asimmetrico versione sinistra, 1 foro della rubinetteria | Per installazione sospesa o da appoggio su piano. Con foro del troppopieno. | Lavamani asimmetrico versione sinistra 450 mm, rettificato |  |  | 30 | 238 |  |  | 27X47X16 | 11.3 | 10.3
T3920V1 | EXTRA LAVAMAN 45X25 OF 1FOR SX RET B SET | CP | Washstand Basins Ceramic | EXTRA | Finefireclay | Lavamano | Atelier Collections |  | 8014140487210 | IS - DL | 308.5 | CER-EXTRA | Ceramica Sanitaria |  | Sì, presente | Listino 2026 | Ceramica e Mobili | Extra | Lavamani 450 mm asimmetrico versione sinistra, 1 foro della rubinetteria | Per installazione sospesa o da appoggio su piano. Con foro del troppopieno. | Lavamani asimmetrico versione sinistra 450 mm, rettificato |  |  | 30 | 308.5 |  |  | 27X47X16 | 11.3 | 10.3
T392101 | EXTRA LAVAM 45X25 SX C/TROP N/FOR RET BC | CP | Washstand Basins Ceramic | EXTRA | Finefireclay | Lavamano | Atelier Collections |  | 8014140468271 | IS - DL | 238 | CER-EXTRA | Ceramica Sanitaria |  | Sì, presente | Listino 2026 | Ceramica e Mobili | Extra | Lavamani 450 mm asimmetrico versione sinistra, senza foro della rubinetteria | Per installazione sospesa o da appoggio su piano. Con foro del troppopieno. | Lavamani asimmetrico versione sinistra 450 mm, rettificato |  |  | 30 | 238 |  |  | 27X47X16 | 11.3 | 10.3
T392201 | EXTRA LAVAMN 45X25 DX C/TROP N/FOR BCO | CP | Washstand Basins Ceramic | EXTRA | Finefireclay | Lavamano | Atelier Collections |  | 8014140468288 | IS - DL | 238 | CER-EXTRA | Ceramica Sanitaria |  | Sì, presente | Listino 2026 | Ceramica e Mobili | Extra | Lavamani 450 mm asimmetrico versione destra, senza foro della rubinetteria | Per installazione sospesa o da appoggio su piano. Con foro del troppopieno. | Lavamani asimmetrico versione destra 450 mm, smaltato |  |  | 30 | 238 |  |  | 27X47X16 | 11.3 | 10.3
T392301 | EXTRA LAVAMN 45X25 DX C/TROP 1FOR RET BC | CP | Washstand Basins Ceramic | EXTRA | Finefireclay | Lavamano | Atelier Collections |  | 8014140468295 | IS - DL | 238 | CER-EXTRA | Ceramica Sanitaria |  | Sì, presente | Listino 2026 | Ceramica e Mobili | Extra | Lavamani 450 mm asimmetrico versione destra, 1 foro della rubinetteria | er installazione sospesa o da appoggio su piano. Con foro del troppopieno. | Lavamani asimmetrico versione destra 450 mm, rettificato |  |  | 30 | 238 |  |  | 27X47X16 | 11.3 | 10.3
T3923V1 | EXTRA LAVAMAN 45X25 OF 1FOR DX RET B SET | CP | Washstand Basins Ceramic | EXTRA | Finefireclay | Lavamano | Atelier Collections |  | 8014140487227 | IS - DL | 308.5 | CER-EXTRA | Ceramica Sanitaria |  | Sì, presente | Listino 2026 | Ceramica e Mobili | Extra | Lavamani 450 mm asimmetrico versione destra, 1 foro della rubinetteria | er installazione sospesa o da appoggio su piano. Con foro del troppopieno. | Lavamani asimmetrico versione destra 450 mm, rettificato |  |  | 30 | 308.5 |  |  | 27X47X16 | 11.3 | 10.3
T392401 | EXTRA LAVAM 45X25 DX C/TROP N/FOR RET BC | CP | Washstand Basins Ceramic | EXTRA | Finefireclay | Lavamano | Atelier Collections |  | 8014140468301 | IS - DL | 238 | CER-EXTRA | Ceramica Sanitaria |  | Sì, presente | Listino 2026 | Ceramica e Mobili | Extra | Lavamani 450 mm asimmetrico versione destra, senza foro della rubinetteria | Per installazione sospesa o da appoggio su piano. Con foro del troppopieno. | Lavamani asimmetrico versione destra 450 mm, rettificato |  |  | 30 | 238 |  |  | 27X47X16 | 11.3 | 10.3
T3926V1 | BLEND CUBE SEDILE AVV NORMALE BCO SETA | CP | Toilet Seats & Covers | BLEND CUBE | Altri | Sedile | Atelier Collections |  | 8014140478805 | IS - DL | 155.5 | CER-BLENDCUBE | Sedili |  | No, non presente | [8 empty] | 6 | 155.5 |  | Disponibile fino ad esaurimento scorte | 37,5X46X4,5 | 2.44 | 2.3
T392701 | BLEND CUBE SEDILE AVV RALLENTATO BCO | CP | Toilet Seats & Covers | BLEND CUBE | Altri | Bow - Seat + Cover Soft Close | Atelier Collections |  | 8014140467571 | IS - DL | 161 | CER-BLENDCUBE | Sedili |  | Sì, presente | Listino 2026 | Ceramica e Mobili | Blend Cube | Sedile avvolgente | Dotato di sgancio rapido. | Sedile per vaso Blend Cube a chiusura rallentata |  | A stock | 6 | 161 |  |  | 37,5X46X4,5 | 2.44 | 2.3
T3927V1 | BLEND CUBE SEDILE AVV RALLENT BCO SETA | CP | Toilet Seats & Covers | BLEND CUBE | Altri | Bow - Seat + Cover Soft Close | Atelier Collections |  | 8014140478812 | IS - DL | 209 | CER-BLENDCUBE | Sedili |  | Sì, presente | Listino 2026 | Ceramica e Mobili | Blend Cube | Sedile avvolgente | Dotato di sgancio rapido. | Sedile per vaso Blend Cube a chiusura rallentata |  |  | 6 | 209 |  |  | 37,5X46X4,5 | 2.44 | 2.3
T3928Y1 | BASE LAV 60X50X37 1CASS+WTOP TAGL CENTR | OS | Furniture Basin Units | CONCA | Mobili | Basin Unit | Atelier Collections |  | 8014140459712 | IS - DL | 1066.5 | ARR-IS-MB-CONCA | Mobili & Specchi |  | Sì, presente | Listino 2026 | Ceramica e Mobili | Mobili Conca | Mobile sottolavabo 1 cassetto con piano d'appoggio forato centralmente, profondità 505 mm | 1 cassetto interno ed 1 cassetto esterno ad estrazione totale. Dotato di tecnologia push to open e soft close combinate in un unico sistema. Cassetti in metallo sottile ed interni del mobile color antracite. Disponibile in 3 finiture laccate opache e in 3 finiture legno impiallacciate. Si raccomanda l’utilizzo del sifone salvaspazio EE23033967, da acquistare separatamente. | Mobile sottolavabo 600 mm |  |  | 8 | 1066.5 |  |  | 63,7X54X40,5 | 27.5 | 26.5
T3928Y2 | BASE LAV 60X50X37 1CASS+WTOP TAGL CENTR | OS | Furniture Basin Units | CONCA | Mobili | Basin Unit | Atelier Collections |  | 8014140459729 | IS - DL | 1066.5 | ARR-IS-MB-CONCA | Mobili & Specchi |  | Sì, presente | Listino 2026 | Ceramica e Mobili | Mobili Conca | Mobile sottolavabo 1 cassetto con piano d'appoggio forato centralmente, profondità 505 mm | 1 cassetto interno ed 1 cassetto esterno ad estrazione totale. Dotato di tecnologia push to open e soft close combinate in un unico sistema. Cassetti in metallo sottile ed interni del mobile color antracite. Disponibile in 3 finiture laccate opache e in 3 finiture legno impiallacciate. Si raccomanda l’utilizzo del sifone salvaspazio EE23033967, da acquistare separatamente. | Mobile sottolavabo 600 mm |  |  | 8 | 1066.5 |  |  | 63,7X54X40,5 | 27.5 | 26.5
T3928Y3 | BASE LAV 60X50X37 1CASS+WTOP TAGL CENTR | OS | Furniture Basin Units | CONCA | Mobili | Basin Unit | Atelier Collections |  | 8014140459736 | IS - DL | 1066.5 | ARR-IS-MB-CONCA | Mobili & Specchi |  | Sì, presente | Listino 2026 | Ceramica e Mobili | Mobili Conca | Mobile sottolavabo 1 cassetto con piano d'appoggio forato centralmente, profondità 505 mm | 1 cassetto interno ed 1 cassetto esterno ad estrazione totale. Dotato di tecnologia push to open e soft close combinate in un unico sistema. Cassetti in metallo sottile ed interni del mobile color antracite. Disponibile in 3 finiture laccate opache e in 3 finiture legno impiallacciate. Si raccomanda l’utilizzo del sifone salvaspazio EE23033967, da acquistare separatamente. | Mobile sottolavabo 600 mm |  |  | 8 | 1066.5 |  |  | 63,7X54X40,5 | 27.5 | 26.5
T3928Y4 | BASE LAV 60X50X37 1CASS+WTOP TAGL CENTR | OS | Furniture Basin Units | CONCA | Mobili | Basin Unit | Atelier Collections |  | 8014140459743 | IS - DL | 1153 | ARR-IS-MB-CONCA | Mobili & Specchi |  | Sì, presente | Listino 2026 | Ceramica e Mobili | Mobili Conca | Mobile sottolavabo 1 cassetto con piano d'appoggio forato centralmente, profondità 505 mm | 1 cassetto interno ed 1 cassetto esterno ad estrazione totale. Dotato di tecnologia push to open e soft close combinate in un unico sistema. Cassetti in metallo sottile ed interni del mobile color antracite. Disponibile in 3 finiture laccate opache e in 3 finiture legno impiallacciate. Si raccomanda l’utilizzo del sifone salvaspazio EE23033967, da acquistare separatamente. | Mobile sottolavabo 600 mm |  |  | 8 | 1153 |  |  | 63,7X54X40,5 | 27.5 | 26.5
T3928Y5 | BASE LAV 60X50X37 1CASS+WTOP TAGL CENTR | OS | Furniture Basin Units | CONCA | Mobili | Basin Unit | Atelier Collections |  | 8014140459750 | IS - DL | 1153 | ARR-IS-MB-CONCA | Mobili & Specchi |  | Sì, presente | Listino 2026 | Ceramica e Mobili | Mobili Conca | Mobile sottolavabo 1 cassetto con piano d'appoggio forato centralmente, profondità 505 mm | 1 cassetto interno ed 1 cassetto esterno ad estrazione totale. Dotato di tecnologia push to open e soft close combinate in un unico sistema. Cassetti in metallo sottile ed interni del mobile color antracite. Disponibile in 3 finiture laccate opache e in 3 finiture legno impiallacciate. Si raccomanda l’utilizzo del sifone salvaspazio EE23033967, da acquistare separatamente. | Mobile sottolavabo 600 mm |  |  | 8 | 1153 |  |  | 63,7X54X40,5 | 27.5 | 26.5
T3928Y6 | BASE LAV 60X50X37 1CASS+WTOP TAGL CENTR | OS | Furniture Basin Units | CONCA | Mobili | Basin Unit | Atelier Collections |  | 8014140460060 | IS - DL | 1153 | ARR-IS-MB-CONCA | Mobili & Specchi |  | Sì, presente | Listino 2026 | Ceramica e Mobili | Mobili Conca | Mobile sottolavabo 1 cassetto con piano d'appoggio forato centralmente, profondità 505 mm | 1 cassetto interno ed 1 cassetto esterno ad estrazione totale. Dotato di tecnologia push to open e soft close combinate in un unico sistema. Cassetti in metallo sottile ed interni del mobile color antracite. Disponibile in 3 finiture laccate opache e in 3 finiture legno impiallacciate. Si raccomanda l’utilizzo del sifone salvaspazio EE23033967, da acquistare separatamente. | Mobile sottolavabo 600 mm |  |  | 8 | 1153 |  |  | 63,7X54X40,5 | 27.5 | 26.5
T3929Y1 | BASE LAV 80X50X37 1CASS+WTOP TAGL CENTR | OS | Furniture Basin Units | CONCA | Mobili | Basin Unit | Atelier Collections |  | 8014140460077 | IS - DL | 1316.5 | ARR-IS-MB-CONCA | Mobili & Specchi |  | Sì, presente | Listino 2026 | Ceramica e Mobili | Mobili Conca | Mobile sottolavabo 1 cassetto con piano d'appoggio forato centralmente, profondità 505 mm | 1 cassetto interno ed 1 cassetto esterno ad estrazione totale. Dotato di tecnologia push to open e soft close combinate in un unico sistema. Cassetti in metallo sottile ed interni del mobile color antracite. Disponibile in 3 finiture laccate opache e in 3 finiture legno impiallacciate. Si raccomanda l’utilizzo del sifone salvaspazio EE23033967, da acquistare separatamente. | Mobile sottolavabo 800 mm |  |  | 8 | 1316.5 |  |  | 83,7X54X40,5 | 32.5 | 31.2
T3929Y2 | BASE LAV 80X50X37 1CASS+WTOP TAGL CENTR | OS | Furniture Basin Units | CONCA | Mobili | Basin Unit | Atelier Collections |  | 8014140460084 | IS - DL | 1316.5 | ARR-IS-MB-CONCA | Mobili & Specchi |  | Sì, presente | Listino 2026 | Ceramica e Mobili | Mobili Conca | Mobile sottolavabo 1 cassetto con piano d'appoggio forato centralmente, profondità 505 mm | 1 cassetto interno ed 1 cassetto esterno ad estrazione totale. Dotato di tecnologia push to open e soft close combinate in un unico sistema. Cassetti in metallo sottile ed interni del mobile color antracite. Disponibile in 3 finiture laccate opache e in 3 finiture legno impiallacciate. Si raccomanda l’utilizzo del sifone salvaspazio EE23033967, da acquistare separatamente. | Mobile sottolavabo 800 mm |  |  | 8 | 1316.5 |  |  | 83,7X54X40,5 | 32.5 | 31.2
T3929Y3 | BASE LAV 80X50X37 1CASS+WTOP TAGL CENTR | OS | Furniture Basin Units | CONCA | Mobili | Basin Unit | Atelier Collections |  | 8014140460091 | IS - DL | 1316.5 | ARR-IS-MB-CONCA | Mobili & Specchi |  | Sì, presente | Listino 2026 | Ceramica e Mobili | Mobili Conca | Mobile sottolavabo 1 cassetto con piano d'appoggio forato centralmente, profondità 505 mm | 1 cassetto interno ed 1 cassetto esterno ad estrazione totale. Dotato di tecnologia push to open e soft close combinate in un unico sistema. Cassetti in metallo sottile ed interni del mobile color antracite. Disponibile in 3 finiture laccate opache e in 3 finiture legno impiallacciate. Si raccomanda l’utilizzo del sifone salvaspazio EE23033967, da acquistare separatamente. | Mobile sottolavabo 800 mm |  |  | 8 | 1316.5 |  |  | 83,7X54X40,5 | 32.5 | 31.2
T3929Y4 | BASE LAV 80X50X37 1CASS+WTOP TAGL CENTR | OS | Furniture Basin Units | CONCA | Mobili | Basin Unit | Atelier Collections |  | 8014140460107 | IS - DL | 1422 | ARR-IS-MB-CONCA | Mobili & Specchi |  | Sì, presente | Listino 2026 | Ceramica e Mobili | Mobili Conca | Mobile sottolavabo 1 cassetto con piano d'appoggio forato centralmente, profondità 505 mm | 1 cassetto interno ed 1 cassetto esterno ad estrazione totale. Dotato di tecnologia push to open e soft close combinate in un unico sistema. Cassetti in metallo sottile ed interni del mobile color antracite. Disponibile in 3 finiture laccate opache e in 3 finiture legno impiallacciate. Si raccomanda l’utilizzo del sifone salvaspazio EE23033967, da acquistare separatamente. | Mobile sottolavabo 800 mm |  |  | 8 | 1422 |  |  | 83,7X54X40,5 | 32.5 | 31.2
T3929Y5 | BASE LAV 80X50X37 1CASS+WTOP TAGL CENTR | OS | Furniture Basin Units | CONCA | Mobili | Basin Unit | Atelier Collections |  | 8014140460114 | IS - DL | 1422 | ARR-IS-MB-CONCA | Mobili & Specchi |  | Sì, presente | Listino 2026 | Ceramica e Mobili | Mobili Conca | Mobile sottolavabo 1 cassetto con piano d'appoggio forato centralmente, profondità 505 mm | 1 cassetto interno ed 1 cassetto esterno ad estrazione totale. Dotato di tecnologia push to open e soft close combinate in un unico sistema. Cassetti in metallo sottile ed interni del mobile color antracite. Disponibile in 3 finiture laccate opache e in 3 finiture legno impiallacciate. Si raccomanda l’utilizzo del sifone salvaspazio EE23033967, da acquistare separatamente. | Mobile sottolavabo 800 mm |  |  | 8 | 1422 |  |  | 83,7X54X40,5 | 32.5 | 31.2
T3929Y6 | BASE LAV 80X50X37 1CASS+WTOP TAGL CENTR | OS | Furniture Basin Units | CONCA | Mobili | Basin Unit | Atelier Collections |  | 8014140460121 | IS - DL | 1422 | ARR-IS-MB-CONCA | Mobili & Specchi |  | Sì, presente | Listino 2026 | Ceramica e Mobili | Mobili Conca | Mobile sottolavabo 1 cassetto con piano d'appoggio forato centralmente, profondità 505 mm | 1 cassetto interno ed 1 cassetto esterno ad estrazione totale. Dotato di tecnologia push to open e soft close combinate in un unico sistema. Cassetti in metallo sottile ed interni del mobile color antracite. Disponibile in 3 finiture laccate opache e in 3 finiture legno impiallacciate. Si raccomanda l’utilizzo del sifone salvaspazio EE23033967, da acquistare separatamente. | Mobile sottolavabo 800 mm |  |  | 8 | 1422 |  |  | 83,7X54X40,5 | 32.5 | 31.2
T3930Y1 | BASE LAV 100X50X37 1CASS+WTOP TAGL CENTR | OS | Furniture Basin Units | CONCA | Mobili | Basin Unit | Atelier Collections |  | 8014140460138 | IS - DL | 1410.5 | ARR-IS-MB-CONCA | Mobili & Specchi |  | Sì, presente | Listino 2026 | Ceramica e Mobili | Mobili Conca | Mobile sottolavabo 1 cassetto con piano d'appoggio forato centralmente, profondità 505 mm | 1 cassetto interno ed 1 cassetto esterno ad estrazione totale. Dotato di tecnologia push to open e soft close combinate in un unico sistema. Cassetti in metallo sottile ed interni del mobile color antracite. Disponibile in 3 finiture laccate opache e in 3 finiture legno impiallacciate. Si raccomanda l’utilizzo del sifone salvaspazio EE23033967, da acquistare separatamente. | Mobile sottolavabo 1000 mm |  |  | 6 | 1410.5 |  |  | 103,7X54X40,5 | 37.5 | 36
T3930Y2 | BASE LAV 100X50X37 1CASS+WTOP TAGL CENTR | OS | Furniture Basin Units | CONCA | Mobili | Basin Unit | Atelier Collections |  | 8014140460145 | IS - DL | 1410.5 | ARR-IS-MB-CONCA | Mobili & Specchi |  | Sì, presente | Listino 2026 | Ceramica e Mobili | Mobili Conca | Mobile sottolavabo 1 cassetto con piano d'appoggio forato centralmente, profondità 505 mm | 1 cassetto interno ed 1 cassetto esterno ad estrazione totale. Dotato di tecnologia push to open e soft close combinate in un unico sistema. Cassetti in metallo sottile ed interni del mobile color antracite. Disponibile in 3 finiture laccate opache e in 3 finiture legno impiallacciate. Si raccomanda l’utilizzo del sifone salvaspazio EE23033967, da acquistare separatamente. | Mobile sottolavabo 1000 mm |  |  | 6 | 1410.5 |  |  | 103,7X54X40,5 | 37.5 | 36
T3930Y3 | BASE LAV 100X50X37 1CASS+WTOP TAGL CENTR | OS | Furniture Basin Units | CONCA | Mobili | Basin Unit | Atelier Collections |  | 8014140460152 | IS - DL | 1410.5 | ARR-IS-MB-CONCA | Mobili & Specchi |  | Sì, presente | Listino 2026 | Ceramica e Mobili | Mobili Conca | Mobile sottolavabo 1 cassetto con piano d'appoggio forato centralmente, profondità 505 mm | 1 cassetto interno ed 1 cassetto esterno ad estrazione totale. Dotato di tecnologia push to open e soft close combinate in un unico sistema. Cassetti in metallo sottile ed interni del mobile color antracite. Disponibile in 3 finiture laccate opache e in 3 finiture legno impiallacciate. Si raccomanda l’utilizzo del sifone salvaspazio EE23033967, da acquistare separatamente. | Mobile sottolavabo 1000 mm |  |  | 6 | 1410.5 |  |  | 103,7X54X40,5 | 37.5 | 36
T3930Y4 | BASE LAV 100X50X37 1CASS+WTOP TAGL CENTR | OS | Furniture Basin Units | CONCA | Mobili | Basin Unit | Atelier Collections |  | 8014140460169 | IS - DL | 1523 | ARR-IS-MB-CONCA | Mobili & Specchi |  | Sì, presente | Listino 2026 | Ceramica e Mobili | Mobili Conca | Mobile sottolavabo 1 cassetto con piano d'appoggio forato centralmente, profondità 505 mm | 1 cassetto interno ed 1 cassetto esterno ad estrazione totale. Dotato di tecnologia push to open e soft close combinate in un unico sistema. Cassetti in metallo sottile ed interni del mobile color antracite. Disponibile in 3 finiture laccate opache e in 3 finiture legno impiallacciate. Si raccomanda l’utilizzo del sifone salvaspazio EE23033967, da acquistare separatamente. | Mobile sottolavabo 1000 mm |  |  | 6 | 1523 |  |  | 103,7X54X40,5 | 37.5 | 36
T3930Y5 | BASE LAV 100X50X37 1CASS+WTOP TAGL CENTR | OS | Furniture Basin Units | CONCA | Mobili | Basin Unit | Atelier Collections |  | 8014140460176 | IS - DL | 1523 | ARR-IS-MB-CONCA | Mobili & Specchi |  | Sì, presente | Listino 2026 | Ceramica e Mobili | Mobili Conca | Mobile sottolavabo 1 cassetto con piano d'appoggio forato centralmente, profondità 505 mm | 1 cassetto interno ed 1 cassetto esterno ad estrazione totale. Dotato di tecnologia push to open e soft close combinate in un unico sistema. Cassetti in metallo sottile ed interni del mobile color antracite. Disponibile in 3 finiture laccate opache e in 3 finiture legno impiallacciate. Si raccomanda l’utilizzo del sifone salvaspazio EE23033967, da acquistare separatamente. | Mobile sottolavabo 1000 mm |  |  | 6 | 1523 |  |  | 103,7X54X40,5 | 37.5 | 36
T3930Y6 | BASE LAV 100X50X37 1CASS+WTOP TAGL CENTR | OS | Furniture Basin Units | CONCA | Mobili | Basin Unit | Atelier Collections |  | 8014140460183 | IS - DL | 1523 | ARR-IS-MB-CONCA | Mobili & Specchi |  | Sì, presente | Listino 2026 | Ceramica e Mobili | Mobili Conca | Mobile sottolavabo 1 cassetto con piano d'appoggio forato centralmente, profondità 505 mm | 1 cassetto interno ed 1 cassetto esterno ad estrazione totale. Dotato di tecnologia push to open e soft close combinate in un unico sistema. Cassetti in metallo sottile ed interni del mobile color antracite. Disponibile in 3 finiture laccate opache e in 3 finiture legno impiallacciate. Si raccomanda l’utilizzo del sifone salvaspazio EE23033967, da acquistare separatamente. | Mobile sottolavabo 1000 mm |  |  | 6 | 1523 |  |  | 103,7X54X40,5 | 37.5 | 36
T3931Y1 | BASE LAV 120X50X37 1CASS+WTOP TAGL CENTR | OS | Furniture Basin Units | CONCA | Mobili | Basin Unit | Atelier Collections |  | 8014140460190 | IS - DL | 1788.5 | ARR-IS-MB-CONCA | Mobili & Specchi |  | Sì, presente | Listino 2026 | Ceramica e Mobili | Mobili Conca | Mobile sottolavabo 1 cassetto con piano d'appoggio forato centralmente, profondità 505 mm | 1 cassetto interno ed 1 cassetto esterno ad estrazione totale. Dotato di tecnologia push to open e soft close combinate in un unico sistema. Cassetti in metallo sottile ed interni del mobile color antracite. Disponibile in 3 finiture laccate opache e in 3 finiture legno impiallacciate. Si raccomanda l’utilizzo del sifone salvaspazio EE23033967, da acquistare separatamente. | Mobile sottolavabo 1200 mm |  |  | 4 | 1788.5 |  |  | 123,7X54X40,5 | 42.5 | 41
T3931Y2 | BASE LAV 120X50X37 1CASS+WTOP TAGL CENTR | OS | Furniture Basin Units | CONCA | Mobili | Basin Unit | Atelier Collections |  | 8014140460206 | IS - DL | 1788.5 | ARR-IS-MB-CONCA | Mobili & Specchi |  | Sì, presente | Listino 2026 | Ceramica e Mobili | Mobili Conca | Mobile sottolavabo 1 cassetto con piano d'appoggio forato centralmente, profondità 505 mm | 1 cassetto interno ed 1 cassetto esterno ad estrazione totale. Dotato di tecnologia push to open e soft close combinate in un unico sistema. Cassetti in metallo sottile ed interni del mobile color antracite. Disponibile in 3 finiture laccate opache e in 3 finiture legno impiallacciate. Si raccomanda l’utilizzo del sifone salvaspazio EE23033967, da acquistare separatamente. | Mobile sottolavabo 1200 mm |  |  | 4 | 1788.5 |  |  | 123,7X54X40,5 | 42.5 | 41
T3931Y3 | BASE LAV 120X50X37 1CASS+WTOP TAGL CENTR | OS | Furniture Basin Units | CONCA | Mobili | Basin Unit | Atelier Collections |  | 8014140460213 | IS - DL | 1788.5 | ARR-IS-MB-CONCA | Mobili & Specchi |  | Sì, presente | Listino 2026 | Ceramica e Mobili | Mobili Conca | Mobile sottolavabo 1 cassetto con piano d'appoggio forato centralmente, profondità 505 mm | 1 cassetto interno ed 1 cassetto esterno ad estrazione totale. Dotato di tecnologia push to open e soft close combinate in un unico sistema. Cassetti in metallo sottile ed interni del mobile color antracite. Disponibile in 3 finiture laccate opache e in 3 finiture legno impiallacciate. Si raccomanda l’utilizzo del sifone salvaspazio EE23033967, da acquistare separatamente. | Mobile sottolavabo 1200 mm |  |  | 4 | 1788.5 |  |  | 123,7X54X40,5 | 42.5 | 41
T3931Y4 | BASE LAV 120X50X37 1CASS+WTOP TAGL CENTR | OS | Furniture Basin Units | CONCA | Mobili | Basin Unit | Atelier Collections |  | 8014140460220 | IS - DL | 1931 | ARR-IS-MB-CONCA | Mobili & Specchi |  | Sì, presente | Listino 2026 | Ceramica e Mobili | Mobili Conca | Mobile sottolavabo 1 cassetto con piano d'appoggio forato centralmente, profondità 505 mm | 1 cassetto interno ed 1 cassetto esterno ad estrazione totale. Dotato di tecnologia push to open e soft close combinate in un unico sistema. Cassetti in metallo sottile ed interni del mobile color antracite. Disponibile in 3 finiture laccate opache e in 3 finiture legno impiallacciate. Si raccomanda l’utilizzo del sifone salvaspazio EE23033967, da acquistare separatamente. | Mobile sottolavabo 1200 mm |  |  | 4 | 1931 |  |  | 123,7X54X40,5 | 42.5 | 41
T3931Y5 | BASE LAV 120X50X37 1CASS+WTOP TAGL CENTR | OS | Furniture Basin Units | CONCA | Mobili | Basin Unit | Atelier Collections |  | 8014140460237 | IS - DL | 1931 | ARR-IS-MB-CONCA | Mobili & Specchi |  | Sì, presente | Listino 2026 | Ceramica e Mobili | Mobili Conca | Mobile sottolavabo 1 cassetto con piano d'appoggio forato centralmente, profondità 505 mm | 1 cassetto interno ed 1 cassetto esterno ad estrazione totale. Dotato di tecnologia push to open e soft close combinate in un unico sistema. Cassetti in metallo sottile ed interni del mobile color antracite. Disponibile in 3 finiture laccate opache e in 3 finiture legno impiallacciate. Si raccomanda l’utilizzo del sifone salvaspazio EE23033967, da acquistare separatamente. | Mobile sottolavabo 1200 mm |  |  | 4 | 1931 |  |  | 123,7X54X40,5 | 42.5 | 41
T3931Y6 | BASE LAV 120X50X37 1CASS+WTOP TAGL CENTR | OS | Furniture Basin Units | CONCA | Mobili | Basin Unit | Atelier Collections |  | 8014140460244 | IS - DL | 1931 | ARR-IS-MB-CONCA | Mobili & Specchi |  | Sì, presente | Listino 2026 | Ceramica e Mobili | Mobili Conca | Mobile sottolavabo 1 cassetto con piano d'appoggio forato centralmente, profondità 505 mm | 1 cassetto interno ed 1 cassetto esterno ad estrazione totale. Dotato di tecnologia push to open e soft close combinate in un unico sistema. Cassetti in metallo sottile ed interni del mobile color antracite. Disponibile in 3 finiture laccate opache e in 3 finiture legno impiallacciate. Si raccomanda l’utilizzo del sifone salvaspazio EE23033967, da acquistare separatamente. | Mobile sottolavabo 1200 mm |  |  | 4 | 1931 |  |  | 123,7X54X40,5 | 42.5 | 41
T3932Y1 | BASE LAV 120X50X37 1CASS+WTOP TAGL BESP | OS | Furniture Basin Units | CONCA | Mobili | Basin Unit | Atelier Collections |  | 8014140460251 | IS - DL | 1788.5 | ARR-IS-MB-CONCA | Mobili & Specchi |  | Sì, presente | Listino 2026 | Ceramica e Mobili | Mobili Conca | Mobile sottolavabo 1 cassetto con piano d'appoggio da forare, profondità 505 mm | 1 cassetto interno ed 1 cassetto esterno ad estrazione totale. Dotato di tecnologia push to open e soft close combinate in un unico sistema. Cassetti in metallo sottile ed interni del mobile color antracite. Disponibile in 3 finiture laccate opache e in 3 finiture legno impiallacciate. Si raccomanda l’utilizzo del sifone salvaspazio EE23033967, da acquistare separatamente. È necessario fornire i dettagli del foro tramite l‘apposito modulo disponibile a pag. 105. | Mobile sottolavabo 1200 mm |  |  | 4 | 1788.5 |  |  | 123,7X54X40,5 | 42.5 | 41
T3932Y2 | BASE LAV 120X50X37 1CASS+WTOP TAGL BESP | OS | Furniture Basin Units | CONCA | Mobili | Basin Unit | Atelier Collections |  | 8014140460268 | IS - DL | 1788.5 | ARR-IS-MB-CONCA | Mobili & Specchi |  | Sì, presente | Listino 2026 | Ceramica e Mobili | Mobili Conca | Mobile sottolavabo 1 cassetto con piano d'appoggio da forare, profondità 505 mm | 1 cassetto interno ed 1 cassetto esterno ad estrazione totale. Dotato di tecnologia push to open e soft close combinate in un unico sistema. Cassetti in metallo sottile ed interni del mobile color antracite. Disponibile in 3 finiture laccate opache e in 3 finiture legno impiallacciate. Si raccomanda l’utilizzo del sifone salvaspazio EE23033967, da acquistare separatamente. È necessario fornire i dettagli del foro tramite l‘apposito modulo disponibile a pag. 105. | Mobile sottolavabo 1200 mm |  |  | 4 | 1788.5 |  |  | 123,7X54X40,5 | 42.5 | 41
T3932Y3 | BASE LAV 120X50X37 1CASS+WTOP TAGL BESP | OS | Furniture Basin Units | CONCA | Mobili | Basin Unit | Atelier Collections |  | 8014140460275 | IS - DL | 1788.5 | ARR-IS-MB-CONCA | Mobili & Specchi |  | Sì, presente | Listino 2026 | Ceramica e Mobili | Mobili Conca | Mobile sottolavabo 1 cassetto con piano d'appoggio da forare, profondità 505 mm | 1 cassetto interno ed 1 cassetto esterno ad estrazione totale. Dotato di tecnologia push to open e soft close combinate in un unico sistema. Cassetti in metallo sottile ed interni del mobile color antracite. Disponibile in 3 finiture laccate opache e in 3 finiture legno impiallacciate. Si raccomanda l’utilizzo del sifone salvaspazio EE23033967, da acquistare separatamente. È necessario fornire i dettagli del foro tramite l‘apposito modulo disponibile a pag. 105. | Mobile sottolavabo 1200 mm |  |  | 4 | 1788.5 |  |  | 123,7X54X40,5 | 42.5 | 41
T3932Y4 | BASE LAV 120X50X37 1CASS+WTOP TAGL BESP | OS | Furniture Basin Units | CONCA | Mobili | Basin Unit | Atelier Collections |  | 8014140460282 | IS - DL | 1931 | ARR-IS-MB-CONCA | Mobili & Specchi |  | Sì, presente | Listino 2026 | Ceramica e Mobili | Mobili Conca | Mobile sottolavabo 1 cassetto con piano d'appoggio da forare, profondità 505 mm | 1 cassetto interno ed 1 cassetto esterno ad estrazione totale. Dotato di tecnologia push to open e soft close combinate in un unico sistema. Cassetti in metallo sottile ed interni del mobile color antracite. Disponibile in 3 finiture laccate opache e in 3 finiture legno impiallacciate. Si raccomanda l’utilizzo del sifone salvaspazio EE23033967, da acquistare separatamente. È necessario fornire i dettagli del foro tramite l‘apposito modulo disponibile a pag. 105. | Mobile sottolavabo 1200 mm |  |  | 4 | 1931 |  |  | 123,7X54X40,5 | 42.5 | 41
T3932Y5 | BASE LAV 120X50X37 1CASS+WTOP TAGL BESP | OS | Furniture Basin Units | CONCA | Mobili | Basin Unit | Atelier Collections |  | 8014140460299 | IS - DL | 1931 | ARR-IS-MB-CONCA | Mobili & Specchi |  | Sì, presente | Listino 2026 | Ceramica e Mobili | Mobili Conca | Mobile sottolavabo 1 cassetto con piano d'appoggio da forare, profondità 505 mm | 1 cassetto interno ed 1 cassetto esterno ad estrazione totale. Dotato di tecnologia push to open e soft close combinate in un unico sistema. Cassetti in metallo sottile ed interni del mobile color antracite. Disponibile in 3 finiture laccate opache e in 3 finiture legno impiallacciate. Si raccomanda l’utilizzo del sifone salvaspazio EE23033967, da acquistare separatamente. È necessario fornire i dettagli del foro tramite l‘apposito modulo disponibile a pag. 105. | Mobile sottolavabo 1200 mm |  |  | 4 | 1931 |  |  | 123,7X54X40,5 | 42.5 | 41
T3932Y6 | BASE LAV 120X50X37 1CASS+WTOP TAGL BESP | OS | Furniture Basin Units | CONCA | Mobili | Basin Unit | Atelier Collections |  | 8014140460305 | IS - DL | 1931 | ARR-IS-MB-CONCA | Mobili & Specchi |  | Sì, presente | Listino 2026 | Ceramica e Mobili | Mobili Conca | Mobile sottolavabo 1 cassetto con piano d'appoggio da forare, profondità 505 mm | 1 cassetto interno ed 1 cassetto esterno ad estrazione totale. Dotato di tecnologia push to open e soft close combinate in un unico sistema. Cassetti in metallo sottile ed interni del mobile color antracite. Disponibile in 3 finiture laccate opache e in 3 finiture legno impiallacciate. Si raccomanda l’utilizzo del sifone salvaspazio EE23033967, da acquistare separatamente. È necessario fornire i dettagli del foro tramite l‘apposito modulo disponibile a pag. 105. | Mobile sottolavabo 1200 mm |  |  | 4 | 1931 |  |  | 123,7X54X40,5 | 42.5 | 41
T3933Y1 | BASE LAV 120X50X37 1 CASS NO WORKTOP | OS | Furniture Basin Units | CONCA | Mobili | Basin Unit | Atelier Collections |  | 8014140460312 | IS - DL | 1215.5 | ARR-IS-MB-CONCA | Mobili & Specchi |  | Sì, presente | Listino 2026 | Ceramica e Mobili | Mobili Conca | Mobile sottolavabo 1 cassetto senza piano d'appoggio, profondità 505 mm | Per l‘abbinamento ai piani in gres porcellanato o alle mensole. 1 cassetto interno ed 1 cassetto esterno ad estrazione totale. Dotato di tecnologia push to open e soft close combinate in un unico sistema. Cassetti in metallo sottile ed interni del mobile color antracite. Disponibile in 3 finiture laccate opache e in 3 finiture legno impiallacciate. Si raccomanda l’utilizzo del sifone salvaspazio EE23033967, da acquistare separatamente. | Mobile sottolavabo 1200 mm |  |  | 4 | 1215.5 |  |  | 123,7X54X40,5 | 38 | 36.5
T3933Y2 | BASE LAV 120X50X37 1 CASS NO WORKTOP | OS | Furniture Basin Units | CONCA | Mobili | Basin Unit | Atelier Collections |  | 8014140460329 | IS - DL | 1215.5 | ARR-IS-MB-CONCA | Mobili & Specchi |  | Sì, presente | Listino 2026 | Ceramica e Mobili | Mobili Conca | Mobile sottolavabo 1 cassetto senza piano d'appoggio, profondità 505 mm | Per l‘abbinamento ai piani in gres porcellanato o alle mensole. 1 cassetto interno ed 1 cassetto esterno ad estrazione totale. Dotato di tecnologia push to open e soft close combinate in un unico sistema. Cassetti in metallo sottile ed interni del mobile color antracite. Disponibile in 3 finiture laccate opache e in 3 finiture legno impiallacciate. Si raccomanda l’utilizzo del sifone salvaspazio EE23033967, da acquistare separatamente. | Mobile sottolavabo 1200 mm |  |  | 4 | 1215.5 |  |  | 123,7X54X40,5 | 38 | 36.5
T3933Y3 | BASE LAV 120X50X37 1 CASS NO WORKTOP | OS | Furniture Basin Units | CONCA | Mobili | Basin Unit | Atelier Collections |  | 8014140460336 | IS - DL | 1215.5 | ARR-IS-MB-CONCA | Mobili & Specchi |  | Sì, presente | Listino 2026 | Ceramica e Mobili | Mobili Conca | Mobile sottolavabo 1 cassetto senza piano d'appoggio, profondità 505 mm | Per l‘abbinamento ai piani in gres porcellanato o alle mensole. 1 cassetto interno ed 1 cassetto esterno ad estrazione totale. Dotato di tecnologia push to open e soft close combinate in un unico sistema. Cassetti in metallo sottile ed interni del mobile color antracite. Disponibile in 3 finiture laccate opache e in 3 finiture legno impiallacciate. Si raccomanda l’utilizzo del sifone salvaspazio EE23033967, da acquistare separatamente. | Mobile sottolavabo 1200 mm |  |  | 4 | 1215.5 |  |  | 123,7X54X40,5 | 38 | 36.5
T3933Y4 | BASE LAV 120X50X37 1 CASS NO WORKTOP | OS | Furniture Basin Units | CONCA | Mobili | Basin Unit | Atelier Collections |  | 8014140460343 | IS - DL | 1313.5 | ARR-IS-MB-CONCA | Mobili & Specchi |  | Sì, presente | Listino 2026 | Ceramica e Mobili | Mobili Conca | Mobile sottolavabo 1 cassetto senza piano d'appoggio, profondità 505 mm | Per l‘abbinamento ai piani in gres porcellanato o alle mensole. 1 cassetto interno ed 1 cassetto esterno ad estrazione totale. Dotato di tecnologia push to open e soft close combinate in un unico sistema. Cassetti in metallo sottile ed interni del mobile color antracite. Disponibile in 3 finiture laccate opache e in 3 finiture legno impiallacciate. Si raccomanda l’utilizzo del sifone salvaspazio EE23033967, da acquistare separatamente. | Mobile sottolavabo 1200 mm |  |  | 4 | 1313.5 |  |  | 123,7X54X40,5 | 38 | 36.5
T3933Y5 | BASE LAV 120X50X37 1 CASS NO WORKTOP | OS | Furniture Basin Units | CONCA | Mobili | Basin Unit | Atelier Collections |  | 8014140460350 | IS - DL | 1313.5 | ARR-IS-MB-CONCA | Mobili & Specchi |  | Sì, presente | Listino 2026 | Ceramica e Mobili | Mobili Conca | Mobile sottolavabo 1 cassetto senza piano d'appoggio, profondità 505 mm | Per l‘abbinamento ai piani in gres porcellanato o alle mensole. 1 cassetto interno ed 1 cassetto esterno ad estrazione totale. Dotato di tecnologia push to open e soft close combinate in un unico sistema. Cassetti in metallo sottile ed interni del mobile color antracite. Disponibile in 3 finiture laccate opache e in 3 finiture legno impiallacciate. Si raccomanda l’utilizzo del sifone salvaspazio EE23033967, da acquistare separatamente. | Mobile sottolavabo 1200 mm |  |  | 4 | 1313.5 |  |  | 123,7X54X40,5 | 38 | 36.5
T3933Y6 | BASE LAV 120X50X37 1 CASS NO WORKTOP | OS | Furniture Basin Units | CONCA | Mobili | Basin Unit | Atelier Collections |  | 8014140460367 | IS - DL | 1313.5 | ARR-IS-MB-CONCA | Mobili & Specchi |  | Sì, presente | Listino 2026 | Ceramica e Mobili | Mobili Conca | Mobile sottolavabo 1 cassetto senza piano d'appoggio, profondità 505 mm | Per l‘abbinamento ai piani in gres porcellanato o alle mensole. 1 cassetto interno ed 1 cassetto esterno ad estrazione totale. Dotato di tecnologia push to open e soft close combinate in un unico sistema. Cassetti in metallo sottile ed interni del mobile color antracite. Disponibile in 3 finiture laccate opache e in 3 finiture legno impiallacciate. Si raccomanda l’utilizzo del sifone salvaspazio EE23033967, da acquistare separatamente. | Mobile sottolavabo 1200 mm |  |  | 4 | 1313.5 |  |  | 123,7X54X40,5 | 38 | 36.5
T3934Y1 | BASE LAV 60X37X55 1CASS+WTOP TAGL CENTR | OS | Furniture Basin Units | CONCA | Mobili | Basin Unit | Atelier Collections |  | 8014140460374 | IS - DL | 977 | ARR-IS-MB-CONCA | Mobili & Specchi |  | Sì, presente | Listino 2026 | Ceramica e Mobili | Mobili Conca | Mobile sottolavabo 1 cassetto con piano d'appoggio forato centralmente, profondità 373 mm | 1 cassetto interno ed 1 cassetto esterno ad estrazione totale. Dotato di tecnologia push to open e soft close combinate in un unico sistema. Cassetti in metallo sottile ed interni del mobile color antracite. Disponibile in 3 finiture laccate opache e in 3 finiture legno impiallacciate. Si raccomanda l’utilizzo del sifone salvaspazio EE23033967, da acquistare separatamente. | Mobile sottolavabo 600 mm |  |  | 8 | 977 |  |  | 63,7X40,8X58,5 | 31.5 | 30
T3934Y2 | BASE LAV 60X37X55 1CASS+WTOP TAGL CENTR | OS | Furniture Basin Units | CONCA | Mobili | Basin Unit | Atelier Collections |  | 8014140460381 | IS - DL | 977 | ARR-IS-MB-CONCA | Mobili & Specchi |  | Sì, presente | Listino 2026 | Ceramica e Mobili | Mobili Conca | Mobile sottolavabo 1 cassetto con piano d'appoggio forato centralmente, profondità 373 mm | 1 cassetto interno ed 1 cassetto esterno ad estrazione totale. Dotato di tecnologia push to open e soft close combinate in un unico sistema. Cassetti in metallo sottile ed interni del mobile color antracite. Disponibile in 3 finiture laccate opache e in 3 finiture legno impiallacciate. Si raccomanda l’utilizzo del sifone salvaspazio EE23033967, da acquistare separatamente. | Mobile sottolavabo 600 mm |  |  | 8 | 977 |  |  | 63,7X40,8X58,5 | 31.5 | 30
T3934Y3 | BASE LAV 60X37X55 1CASS+WTOP TAGL CENTR | OS | Furniture Basin Units | CONCA | Mobili | Basin Unit | Atelier Collections |  | 8014140460398 | IS - DL | 977 | ARR-IS-MB-CONCA | Mobili & Specchi |  | Sì, presente | Listino 2026 | Ceramica e Mobili | Mobili Conca | Mobile sottolavabo 1 cassetto con piano d'appoggio forato centralmente, profondità 373 mm | 1 cassetto interno ed 1 cassetto esterno ad estrazione totale. Dotato di tecnologia push to open e soft close combinate in un unico sistema. Cassetti in metallo sottile ed interni del mobile color antracite. Disponibile in 3 finiture laccate opache e in 3 finiture legno impiallacciate. Si raccomanda l’utilizzo del sifone salvaspazio EE23033967, da acquistare separatamente. | Mobile sottolavabo 600 mm |  |  | 8 | 977 |  |  | 63,7X40,8X58,5 | 31.5 | 30
T3934Y4 | BASE LAV 60X37X55 1CASS+WTOP TAGL CENTR | OS | Furniture Basin Units | CONCA | Mobili | Basin Unit | Atelier Collections |  | 8014140460404 | IS - DL | 1057 | ARR-IS-MB-CONCA | Mobili & Specchi |  | Sì, presente | Listino 2026 | Ceramica e Mobili | Mobili Conca | Mobile sottolavabo 1 cassetto con piano d'appoggio forato centralmente, profondità 373 mm | 1 cassetto interno ed 1 cassetto esterno ad estrazione totale. Dotato di tecnologia push to open e soft close combinate in un unico sistema. Cassetti in metallo sottile ed interni del mobile color antracite. Disponibile in 3 finiture laccate opache e in 3 finiture legno impiallacciate. Si raccomanda l’utilizzo del sifone salvaspazio EE23033967, da acquistare separatamente. | Mobile sottolavabo 600 mm |  |  | 8 | 1057 |  |  | 63,7X40,8X58,5 | 31.5 | 30
T3934Y5 | BASE LAV 60X37X55 1CASS+WTOP TAGL CENTR | OS | Furniture Basin Units | CONCA | Mobili | Basin Unit | Atelier Collections |  | 8014140460411 | IS - DL | 1057 | ARR-IS-MB-CONCA | Mobili & Specchi |  | Sì, presente | Listino 2026 | Ceramica e Mobili | Mobili Conca | Mobile sottolavabo 1 cassetto con piano d'appoggio forato centralmente, profondità 373 mm | 1 cassetto interno ed 1 cassetto esterno ad estrazione totale. Dotato di tecnologia push to open e soft close combinate in un unico sistema. Cassetti in metallo sottile ed interni del mobile color antracite. Disponibile in 3 finiture laccate opache e in 3 finiture legno impiallacciate. Si raccomanda l’utilizzo del sifone salvaspazio EE23033967, da acquistare separatamente. | Mobile sottolavabo 600 mm |  |  | 8 | 1057 |  |  | 63,7X40,8X58,5 | 31.5 | 30
T3934Y6 | BASE LAV 60X37X55 1CASS+WTOP TAGL CENTR | OS | Furniture Basin Units | CONCA | Mobili | Basin Unit | Atelier Collections |  | 8014140460428 | IS - DL | 1057 | ARR-IS-MB-CONCA | Mobili & Specchi |  | Sì, presente | Listino 2026 | Ceramica e Mobili | Mobili Conca | Mobile sottolavabo 1 cassetto con piano d'appoggio forato centralmente, profondità 373 mm | 1 cassetto interno ed 1 cassetto esterno ad estrazione totale. Dotato di tecnologia push to open e soft close combinate in un unico sistema. Cassetti in metallo sottile ed interni del mobile color antracite. Disponibile in 3 finiture laccate opache e in 3 finiture legno impiallacciate. Si raccomanda l’utilizzo del sifone salvaspazio EE23033967, da acquistare separatamente. | Mobile sottolavabo 600 mm |  |  | 8 | 1057 |  |  | 63,7X40,8X58,5 | 31.5 | 30
T3935Y1 | BASE LAV 80X37X55 1CASS+WTOP TAGL CENTR | OS | Furniture Basin Units | CONCA | Mobili | Basin Unit | Atelier Collections |  | 8014140460435 | IS - DL | 1199 | ARR-IS-MB-CONCA | Mobili & Specchi |  | Sì, presente | Listino 2026 | Ceramica e Mobili | Mobili Conca | Mobile sottolavabo 1 cassetto con piano d'appoggio forato centralmente, profondità 373 mm | 1 cassetto interno ed 1 cassetto esterno ad estrazione totale. Dotato di tecnologia push to open e soft close combinate in un unico sistema. Cassetti in metallo sottile ed interni del mobile color antracite. Disponibile in 3 finiture laccate opache e in 3 finiture legno impiallacciate. Si raccomanda l’utilizzo del sifone salvaspazio EE23033967, da acquistare separatamente. | Mobile sottolavabo 800 mm |  |  | 8 | 1199 |  |  | 83,7X40,8X58,5 | 36.7 | 35.2
T3935Y2 | BASE LAV 80X37X55 1CASS+WTOP TAGL CENTR | OS | Furniture Basin Units | CONCA | Mobili | Basin Unit | Atelier Collections |  | 8014140460442 | IS - DL | 1199 | ARR-IS-MB-CONCA | Mobili & Specchi |  | Sì, presente | Listino 2026 | Ceramica e Mobili | Mobili Conca | Mobile sottolavabo 1 cassetto con piano d'appoggio forato centralmente, profondità 373 mm | 1 cassetto interno ed 1 cassetto esterno ad estrazione totale. Dotato di tecnologia push to open e soft close combinate in un unico sistema. Cassetti in metallo sottile ed interni del mobile color antracite. Disponibile in 3 finiture laccate opache e in 3 finiture legno impiallacciate. Si raccomanda l’utilizzo del sifone salvaspazio EE23033967, da acquistare separatamente. | Mobile sottolavabo 800 mm |  |  | 8 | 1199 |  |  | 83,7X40,8X58,5 | 36.7 | 35.2
T3935Y3 | BASE LAV 80X37X55 1CASS+WTOP TAGL CENTR | OS | Furniture Basin Units | CONCA | Mobili | Basin Unit | Atelier Collections |  | 8014140460459 | IS - DL | 1199 | ARR-IS-MB-CONCA | Mobili & Specchi |  | Sì, presente | Listino 2026 | Ceramica e Mobili | Mobili Conca | Mobile sottolavabo 1 cassetto con piano d'appoggio forato centralmente, profondità 373 mm | 1 cassetto interno ed 1 cassetto esterno ad estrazione totale. Dotato di tecnologia push to open e soft close combinate in un unico sistema. Cassetti in metallo sottile ed interni del mobile color antracite. Disponibile in 3 finiture laccate opache e in 3 finiture legno impiallacciate. Si raccomanda l’utilizzo del sifone salvaspazio EE23033967, da acquistare separatamente. | Mobile sottolavabo 800 mm |  |  | 8 | 1199 |  |  | 83,7X40,8X58,5 | 36.7 | 35.2
T3935Y4 | BASE LAV 80X37X55 1CASS+WTOP TAGL CENTR | OS | Furniture Basin Units | CONCA | Mobili | Basin Unit | Atelier Collections |  | 8014140460466 | IS - DL | 1296 | ARR-IS-MB-CONCA | Mobili & Specchi |  | Sì, presente | Listino 2026 | Ceramica e Mobili | Mobili Conca | Mobile sottolavabo 1 cassetto con piano d'appoggio forato centralmente, profondità 373 mm | 1 cassetto interno ed 1 cassetto esterno ad estrazione totale. Dotato di tecnologia push to open e soft close combinate in un unico sistema. Cassetti in metallo sottile ed interni del mobile color antracite. Disponibile in 3 finiture laccate opache e in 3 finiture legno impiallacciate. Si raccomanda l’utilizzo del sifone salvaspazio EE23033967, da acquistare separatamente. | Mobile sottolavabo 800 mm |  |  | 8 | 1296 |  |  | 83,7X40,8X58,5 | 36.7 | 35.2
T3935Y5 | BASE LAV 80X37X55 1CASS+WTOP TAGL CENTR | OS | Furniture Basin Units | CONCA | Mobili | Basin Unit | Atelier Collections |  | 8014140460473 | IS - DL | 1296 | ARR-IS-MB-CONCA | Mobili & Specchi |  | Sì, presente | Listino 2026 | Ceramica e Mobili | Mobili Conca | Mobile sottolavabo 1 cassetto con piano d'appoggio forato centralmente, profondità 373 mm | 1 cassetto interno ed 1 cassetto esterno ad estrazione totale. Dotato di tecnologia push to open e soft close combinate in un unico sistema. Cassetti in metallo sottile ed interni del mobile color antracite. Disponibile in 3 finiture laccate opache e in 3 finiture legno impiallacciate. Si raccomanda l’utilizzo del sifone salvaspazio EE23033967, da acquistare separatamente. | Mobile sottolavabo 800 mm |  |  | 8 | 1296 |  |  | 83,7X40,8X58,5 | 36.7 | 35.2
T3935Y6 | BASE LAV 80X37X55 1CASS+WTOP TAGL CENTR | OS | Furniture Basin Units | CONCA | Mobili | Basin Unit | Atelier Collections |  | 8014140460480 | IS - DL | 1296 | ARR-IS-MB-CONCA | Mobili & Specchi |  | Sì, presente | Listino 2026 | Ceramica e Mobili | Mobili Conca | Mobile sottolavabo 1 cassetto con piano d'appoggio forato centralmente, profondità 373 mm | 1 cassetto interno ed 1 cassetto esterno ad estrazione totale. Dotato di tecnologia push to open e soft close combinate in un unico sistema. Cassetti in metallo sottile ed interni del mobile color antracite. Disponibile in 3 finiture laccate opache e in 3 finiture legno impiallacciate. Si raccomanda l’utilizzo del sifone salvaspazio EE23033967, da acquistare separatamente. | Mobile sottolavabo 800 mm |  |  | 8 | 1296 |  |  | 83,7X40,8X58,5 | 36.7 | 35.2
T3936Y1 | BASE LAV 100X37X55 1CASS+WTOP TAGL CENTR | OS | Furniture Basin Units | CONCA | Mobili | Basin Unit | Atelier Collections |  | 8014140460497 | IS - DL | 1292 | ARR-IS-MB-CONCA | Mobili & Specchi |  | Sì, presente | Listino 2026 | Ceramica e Mobili | Mobili Conca | Mobile sottolavabo 1 cassetto con piano d'appoggio forato centralmente, profondità 373 mm | 1 cassetto interno ed 1 cassetto esterno ad estrazione totale. Dotato di tecnologia push to open e soft close combinate in un unico sistema. Cassetti in metallo sottile ed interni del mobile color antracite. Disponibile in 3 finiture laccate opache e in 3 finiture legno impiallacciate. Si raccomanda l’utilizzo del sifone salvaspazio EE23033967, da acquistare separatamente. | Mobile sottolavabo 1000 mm |  |  | 6 | 1292 |  |  | 103,7X40,8X58,5 | 41.9 | 40.4
T3936Y2 | BASE LAV 100X37X55 1CASS+WTOP TAGL CENTR | OS | Furniture Basin Units | CONCA | Mobili | Basin Unit | Atelier Collections |  | 8014140460503 | IS - DL | 1292 | ARR-IS-MB-CONCA | Mobili & Specchi |  | Sì, presente | Listino 2026 | Ceramica e Mobili | Mobili Conca | Mobile sottolavabo 1 cassetto con piano d'appoggio forato centralmente, profondità 373 mm | 1 cassetto interno ed 1 cassetto esterno ad estrazione totale. Dotato di tecnologia push to open e soft close combinate in un unico sistema. Cassetti in metallo sottile ed interni del mobile color antracite. Disponibile in 3 finiture laccate opache e in 3 finiture legno impiallacciate. Si raccomanda l’utilizzo del sifone salvaspazio EE23033967, da acquistare separatamente. | Mobile sottolavabo 1000 mm |  |  | 6 | 1292 |  |  | 103,7X40,8X58,5 | 41.9 | 40.4
T3936Y3 | BASE LAV 100X37X55 1CASS+WTOP TAGL CENTR | OS | Furniture Basin Units | CONCA | Mobili | Basin Unit | Atelier Collections |  | 8014140460510 | IS - DL | 1292 | ARR-IS-MB-CONCA | Mobili & Specchi |  | Sì, presente | Listino 2026 | Ceramica e Mobili | Mobili Conca | Mobile sottolavabo 1 cassetto con piano d'appoggio forato centralmente, profondità 373 mm | 1 cassetto interno ed 1 cassetto esterno ad estrazione totale. Dotato di tecnologia push to open e soft close combinate in un unico sistema. Cassetti in metallo sottile ed interni del mobile color antracite. Disponibile in 3 finiture laccate opache e in 3 finiture legno impiallacciate. Si raccomanda l’utilizzo del sifone salvaspazio EE23033967, da acquistare separatamente. | Mobile sottolavabo 1000 mm |  |  | 6 | 1292 |  |  | 103,7X40,8X58,5 | 41.9 | 40.4
T3936Y4 | BASE LAV 100X37X55 1CASS+WTOP TAGL CENTR | OS | Furniture Basin Units | CONCA | Mobili | Basin Unit | Atelier Collections |  | 8014140460527 | IS - DL | 1396 | ARR-IS-MB-CONCA | Mobili & Specchi |  | Sì, presente | Listino 2026 | Ceramica e Mobili | Mobili Conca | Mobile sottolavabo 1 cassetto con piano d'appoggio forato centralmente, profondità 373 mm | 1 cassetto interno ed 1 cassetto esterno ad estrazione totale. Dotato di tecnologia push to open e soft close combinate in un unico sistema. Cassetti in metallo sottile ed interni del mobile color antracite. Disponibile in 3 finiture laccate opache e in 3 finiture legno impiallacciate. Si raccomanda l’utilizzo del sifone salvaspazio EE23033967, da acquistare separatamente. | Mobile sottolavabo 1000 mm |  |  | 6 | 1396 |  |  | 103,7X40,8X58,5 | 41.9 | 40.4
T3936Y5 | BASE LAV 100X37X55 1CASS+WTOP TAGL CENTR | OS | Furniture Basin Units | CONCA | Mobili | Basin Unit | Atelier Collections |  | 8014140460534 | IS - DL | 1396 | ARR-IS-MB-CONCA | Mobili & Specchi |  | Sì, presente | Listino 2026 | Ceramica e Mobili | Mobili Conca | Mobile sottolavabo 1 cassetto con piano d'appoggio forato centralmente, profondità 373 mm | 1 cassetto interno ed 1 cassetto esterno ad estrazione totale. Dotato di tecnologia push to open e soft close combinate in un unico sistema. Cassetti in metallo sottile ed interni del mobile color antracite. Disponibile in 3 finiture laccate opache e in 3 finiture legno impiallacciate. Si raccomanda l’utilizzo del sifone salvaspazio EE23033967, da acquistare separatamente. | Mobile sottolavabo 1000 mm |  |  | 6 | 1396 |  |  | 103,7X40,8X58,5 | 41.9 | 40.4
T3936Y6 | BASE LAV 100X37X55 1CASS+WTOP TAGL CENTR | OS | Furniture Basin Units | CONCA | Mobili | Basin Unit | Atelier Collections |  | 8014140460541 | IS - DL | 1396 | ARR-IS-MB-CONCA | Mobili & Specchi |  | Sì, presente | Listino 2026 | Ceramica e Mobili | Mobili Conca | Mobile sottolavabo 1 cassetto con piano d'appoggio forato centralmente, profondità 373 mm | 1 cassetto interno ed 1 cassetto esterno ad estrazione totale. Dotato di tecnologia push to open e soft close combinate in un unico sistema. Cassetti in metallo sottile ed interni del mobile color antracite. Disponibile in 3 finiture laccate opache e in 3 finiture legno impiallacciate. Si raccomanda l’utilizzo del sifone salvaspazio EE23033967, da acquistare separatamente. | Mobile sottolavabo 1000 mm |  |  | 6 | 1396 |  |  | 103,7X40,8X58,5 | 41.9 | 40.4
T3937Y1 | BASE LAV 120X37X55 1CASS+WTOP TAGL CENTR | OS | Furniture Basin Units | CONCA | Mobili | Basin Unit | Atelier Collections |  | 8014140460558 | IS - DL | 1434 | ARR-IS-MB-CONCA | Mobili & Specchi |  | Sì, presente | Listino 2026 | Ceramica e Mobili | Mobili Conca | Mobile sottolavabo 1 cassetto con piano d'appoggio forato centralmente, profondità 373 mm | 1 cassetto interno ed 1 cassetto esterno ad estrazione totale. Dotato di tecnologia push to open e soft close combinate in un unico sistema. Cassetti in metallo sottile ed interni del mobile color antracite. Disponibile in 3 finiture laccate opache e in 3 finiture legno impiallacciate. Si raccomanda l’utilizzo del sifone salvaspazio EE23033967, da acquistare separatamente. | Mobile sottolavabo 1200 mm |  |  | 4 | 1434 |  |  | 123,7X40,8X58,5 | 47 | 45.5
T3937Y2 | BASE LAV 120X37X55 1CASS+WTOP TAGL CENTR | OS | Furniture Basin Units | CONCA | Mobili | Basin Unit | Atelier Collections |  | 8014140460565 | IS - DL | 1434 | ARR-IS-MB-CONCA | Mobili & Specchi |  | Sì, presente | Listino 2026 | Ceramica e Mobili | Mobili Conca | Mobile sottolavabo 1 cassetto con piano d'appoggio forato centralmente, profondità 373 mm | 1 cassetto interno ed 1 cassetto esterno ad estrazione totale. Dotato di tecnologia push to open e soft close combinate in un unico sistema. Cassetti in metallo sottile ed interni del mobile color antracite. Disponibile in 3 finiture laccate opache e in 3 finiture legno impiallacciate. Si raccomanda l’utilizzo del sifone salvaspazio EE23033967, da acquistare separatamente. | Mobile sottolavabo 1200 mm |  |  | 4 | 1434 |  |  | 123,7X40,8X58,5 | 47 | 45.5
T3937Y3 | BASE LAV 120X37X55 1CASS+WTOP TAGL CENTR | OS | Furniture Basin Units | CONCA | Mobili | Basin Unit | Atelier Collections |  | 8014140460572 | IS - DL | 1434 | ARR-IS-MB-CONCA | Mobili & Specchi |  | Sì, presente | Listino 2026 | Ceramica e Mobili | Mobili Conca | Mobile sottolavabo 1 cassetto con piano d'appoggio forato centralmente, profondità 373 mm | 1 cassetto interno ed 1 cassetto esterno ad estrazione totale. Dotato di tecnologia push to open e soft close combinate in un unico sistema. Cassetti in metallo sottile ed interni del mobile color antracite. Disponibile in 3 finiture laccate opache e in 3 finiture legno impiallacciate. Si raccomanda l’utilizzo del sifone salvaspazio EE23033967, da acquistare separatamente. | Mobile sottolavabo 1200 mm |  |  | 4 | 1434 |  |  | 123,7X40,8X58,5 | 47 | 45.5
T3937Y4 | BASE LAV 120X37X55 1CASS+WTOP TAGL CENTR | OS | Furniture Basin Units | CONCA | Mobili | Basin Unit | Atelier Collections |  | 8014140460589 | IS - DL | 1549 | ARR-IS-MB-CONCA | Mobili & Specchi |  | Sì, presente | Listino 2026 | Ceramica e Mobili | Mobili Conca | Mobile sottolavabo 1 cassetto con piano d'appoggio forato centralmente, profondità 373 mm | 1 cassetto interno ed 1 cassetto esterno ad estrazione totale. Dotato di tecnologia push to open e soft close combinate in un unico sistema. Cassetti in metallo sottile ed interni del mobile color antracite. Disponibile in 3 finiture laccate opache e in 3 finiture legno impiallacciate. Si raccomanda l’utilizzo del sifone salvaspazio EE23033967, da acquistare separatamente. | Mobile sottolavabo 1200 mm |  |  | 4 | 1549 |  |  | 123,7X40,8X58,5 | 47 | 45.5
T3937Y5 | BASE LAV 120X37X55 1CASS+WTOP TAGL CENTR | OS | Furniture Basin Units | CONCA | Mobili | Basin Unit | Atelier Collections |  | 8014140460596 | IS - DL | 1549 | ARR-IS-MB-CONCA | Mobili & Specchi |  | Sì, presente | Listino 2026 | Ceramica e Mobili | Mobili Conca | Mobile sottolavabo 1 cassetto con piano d'appoggio forato centralmente, profondità 373 mm | 1 cassetto interno ed 1 cassetto esterno ad estrazione totale. Dotato di tecnologia push to open e soft close combinate in un unico sistema. Cassetti in metallo sottile ed interni del mobile color antracite. Disponibile in 3 finiture laccate opache e in 3 finiture legno impiallacciate. Si raccomanda l’utilizzo del sifone salvaspazio EE23033967, da acquistare separatamente. | Mobile sottolavabo 1200 mm |  |  | 4 | 1549 |  |  | 123,7X40,8X58,5 | 47 | 45.5
T3937Y6 | BASE LAV 120X37X55 1CASS+WTOP TAGL CENTR | OS | Furniture Basin Units | CONCA | Mobili | Basin Unit | Atelier Collections |  | 8014140460602 | IS - DL | 1549 | ARR-IS-MB-CONCA | Mobili & Specchi |  | Sì, presente | Listino 2026 | Ceramica e Mobili | Mobili Conca | Mobile sottolavabo 1 cassetto con piano d'appoggio forato centralmente, profondità 373 mm | 1 cassetto interno ed 1 cassetto esterno ad estrazione totale. Dotato di tecnologia push to open e soft close combinate in un unico sistema. Cassetti in metallo sottile ed interni del mobile color antracite. Disponibile in 3 finiture laccate opache e in 3 finiture legno impiallacciate. Si raccomanda l’utilizzo del sifone salvaspazio EE23033967, da acquistare separatamente. | Mobile sottolavabo 1200 mm |  |  | 4 | 1549 |  |  | 123,7X40,8X58,5 | 47 | 45.5
T3938Y1 | BASE LAV 120X37X55 1CASS+WTOP TAGL BESP | OS | Furniture Basin Units | CONCA | Mobili | Basin Unit | Atelier Collections |  | 8014140460619 | IS - DL | 1434 | ARR-IS-MB-CONCA | Mobili & Specchi |  | Sì, presente | Listino 2026 | Ceramica e Mobili | Mobili Conca | Mobile sottolavabo 1 cassetto con piano d'appoggio da forare, profondità 373 mm | 1 cassetto interno ed 1 cassetto esterno ad estrazione totale. Dotato di tecnologia push to open e soft close combinate in un unico sistema. Cassetti in metallo sottile ed interni del mobile color antracite. Disponibile in 3 finiture laccate opache e in 3 finiture legno impiallacciate. Si raccomanda l’utilizzo del sifone salvaspazio EE23033967, da acquistare separatamente. È necessario fornire i dettagli del foro tramite l‘apposito modulo disponibile a pag. 105. | Mobile sottolavabo 1200 mm |  |  | 4 | 1434 |  |  | 123,7X40,8X58,5 | 47 | 45.5
T3938Y2 | BASE LAV 120X37X55 1CASS+WTOP TAGL BESP | OS | Furniture Basin Units | CONCA | Mobili | Basin Unit | Atelier Collections |  | 8014140460626 | IS - DL | 1434 | ARR-IS-MB-CONCA | Mobili & Specchi |  | Sì, presente | Listino 2026 | Ceramica e Mobili | Mobili Conca | Mobile sottolavabo 1 cassetto con piano d'appoggio da forare, profondità 373 mm | 1 cassetto interno ed 1 cassetto esterno ad estrazione totale. Dotato di tecnologia push to open e soft close combinate in un unico sistema. Cassetti in metallo sottile ed interni del mobile color antracite. Disponibile in 3 finiture laccate opache e in 3 finiture legno impiallacciate. Si raccomanda l’utilizzo del sifone salvaspazio EE23033967, da acquistare separatamente. È necessario fornire i dettagli del foro tramite l‘apposito modulo disponibile a pag. 105. | Mobile sottolavabo 1200 mm |  |  | 4 | 1434 |  |  | 123,7X40,8X58,5 | 47 | 45.5
T3938Y3 | BASE LAV 120X37X55 1CASS+WTOP TAGL BESP | OS | Furniture Basin Units | CONCA | Mobili | Basin Unit | Atelier Collections |  | 8014140460633 | IS - DL | 1434 | ARR-IS-MB-CONCA | Mobili & Specchi |  | Sì, presente | Listino 2026 | Ceramica e Mobili | Mobili Conca | Mobile sottolavabo 1 cassetto con piano d'appoggio da forare, profondità 373 mm | 1 cassetto interno ed 1 cassetto esterno ad estrazione totale. Dotato di tecnologia push to open e soft close combinate in un unico sistema. Cassetti in metallo sottile ed interni del mobile color antracite. Disponibile in 3 finiture laccate opache e in 3 finiture legno impiallacciate. Si raccomanda l’utilizzo del sifone salvaspazio EE23033967, da acquistare separatamente. È necessario fornire i dettagli del foro tramite l‘apposito modulo disponibile a pag. 105. | Mobile sottolavabo 1200 mm |  |  | 4 | 1434 |  |  | 123,7X40,8X58,5 | 47 | 45.5
T3938Y4 | BASE LAV 120X37X55 1CASS+WTOP TAGL BESP | OS | Furniture Basin Units | CONCA | Mobili | Basin Unit | Atelier Collections |  | 8014140460640 | IS - DL | 1549 | ARR-IS-MB-CONCA | Mobili & Specchi |  | Sì, presente | Listino 2026 | Ceramica e Mobili | Mobili Conca | Mobile sottolavabo 1 cassetto con piano d'appoggio da forare, profondità 373 mm | 1 cassetto interno ed 1 cassetto esterno ad estrazione totale. Dotato di tecnologia push to open e soft close combinate in un unico sistema. Cassetti in metallo sottile ed interni del mobile color antracite. Disponibile in 3 finiture laccate opache e in 3 finiture legno impiallacciate. Si raccomanda l’utilizzo del sifone salvaspazio EE23033967, da acquistare separatamente. È necessario fornire i dettagli del foro tramite l‘apposito modulo disponibile a pag. 105. | Mobile sottolavabo 1200 mm |  |  | 4 | 1549 |  |  | 123,7X40,8X58,5 | 47 | 45.5
T3938Y5 | BASE LAV 120X37X55 1CASS+WTOP TAGL BESP | OS | Furniture Basin Units | CONCA | Mobili | Basin Unit | Atelier Collections |  | 8014140460657 | IS - DL | 1549 | ARR-IS-MB-CONCA | Mobili & Specchi |  | Sì, presente | Listino 2026 | Ceramica e Mobili | Mobili Conca | Mobile sottolavabo 1 cassetto con piano d'appoggio da forare, profondità 373 mm | 1 cassetto interno ed 1 cassetto esterno ad estrazione totale. Dotato di tecnologia push to open e soft close combinate in un unico sistema. Cassetti in metallo sottile ed interni del mobile color antracite. Disponibile in 3 finiture laccate opache e in 3 finiture legno impiallacciate. Si raccomanda l’utilizzo del sifone salvaspazio EE23033967, da acquistare separatamente. È necessario fornire i dettagli del foro tramite l‘apposito modulo disponibile a pag. 105. | Mobile sottolavabo 1200 mm |  |  | 4 | 1549 |  |  | 123,7X40,8X58,5 | 47 | 45.5
T3938Y6 | BASE LAV 120X37X55 1CASS+WTOP TAGL BESP | OS | Furniture Basin Units | CONCA | Mobili | Basin Unit | Atelier Collections |  | 8014140460664 | IS - DL | 1549 | ARR-IS-MB-CONCA | Mobili & Specchi |  | Sì, presente | Listino 2026 | Ceramica e Mobili | Mobili Conca | Mobile sottolavabo 1 cassetto con piano d'appoggio da forare, profondità 373 mm | 1 cassetto interno ed 1 cassetto esterno ad estrazione totale. Dotato di tecnologia push to open e soft close combinate in un unico sistema. Cassetti in metallo sottile ed interni del mobile color antracite. Disponibile in 3 finiture laccate opache e in 3 finiture legno impiallacciate. Si raccomanda l’utilizzo del sifone salvaspazio EE23033967, da acquistare separatamente. È necessario fornire i dettagli del foro tramite l‘apposito modulo disponibile a pag. 105. | Mobile sottolavabo 1200 mm |  |  | 4 | 1549 |  |  | 123,7X40,8X58,5 | 47 | 45.5
T3939Y1 | BASE LAV 120X37X55 1 CASS NO WORKTOP | OS | Furniture Basin Units | CONCA | Mobili | Basin Unit | Atelier Collections |  | 8014140460671 | IS - DL | 1156 | ARR-IS-MB-CONCA | Mobili & Specchi |  | Sì, presente | Listino 2026 | Ceramica e Mobili | Mobili Conca | Mobile sottolavabo 1 cassetto senza piano d'appoggio, profondità 373 mm | Per l‘abbinamento ai piani in gres porcellanato o alle mensole. 1 cassetto interno ed 1 cassetto esterno ad estrazione totale. Dotato di tecnologia push to open e soft close combinate in un unico sistema. Cassetti in metallo sottile ed interni del mobile color antracite. Disponibile in 3 finiture laccate opache e in 3 finiture legno impiallacciate. Si raccomanda l’utilizzo del sifone salvaspazio EE23033967, da acquistare separatamente. | Mobile sottolavabo 1200 mm |  |  | 4 | 1156 |  |  | 123,7X40,8X58,5 | 47 | 45.5
T3939Y2 | BASE LAV 120X37X55 1 CASS NO WORKTOP | OS | Furniture Basin Units | CONCA | Mobili | Basin Unit | Atelier Collections |  | 8014140460688 | IS - DL | 1156 | ARR-IS-MB-CONCA | Mobili & Specchi |  | Sì, presente | Listino 2026 | Ceramica e Mobili | Mobili Conca | Mobile sottolavabo 1 cassetto senza piano d'appoggio, profondità 373 mm | Per l‘abbinamento ai piani in gres porcellanato o alle mensole. 1 cassetto interno ed 1 cassetto esterno ad estrazione totale. Dotato di tecnologia push to open e soft close combinate in un unico sistema. Cassetti in metallo sottile ed interni del mobile color antracite. Disponibile in 3 finiture laccate opache e in 3 finiture legno impiallacciate. Si raccomanda l’utilizzo del sifone salvaspazio EE23033967, da acquistare separatamente. | Mobile sottolavabo 1200 mm |  |  | 4 | 1156 |  |  | 123,7X40,8X58,5 | 47 | 45.5
T3939Y3 | BASE LAV 120X37X55 1 CASS NO WORKTOP | OS | Furniture Basin Units | CONCA | Mobili | Basin Unit | Atelier Collections |  | 8014140460695 | IS - DL | 1156 | ARR-IS-MB-CONCA | Mobili & Specchi |  | Sì, presente | Listino 2026 | Ceramica e Mobili | Mobili Conca | Mobile sottolavabo 1 cassetto senza piano d'appoggio, profondità 373 mm | Per l‘abbinamento ai piani in gres porcellanato o alle mensole. 1 cassetto interno ed 1 cassetto esterno ad estrazione totale. Dotato di tecnologia push to open e soft close combinate in un unico sistema. Cassetti in metallo sottile ed interni del mobile color antracite. Disponibile in 3 finiture laccate opache e in 3 finiture legno impiallacciate. Si raccomanda l’utilizzo del sifone salvaspazio EE23033967, da acquistare separatamente. | Mobile sottolavabo 1200 mm |  |  | 4 | 1156 |  |  | 123,7X40,8X58,5 | 47 | 45.5
T3939Y4 | BASE LAV 120X37X55 1 CASS NO WORKTOP | OS | Furniture Basin Units | CONCA | Mobili | Basin Unit | Atelier Collections |  | 8014140460701 | IS - DL | 1247 | ARR-IS-MB-CONCA | Mobili & Specchi |  | Sì, presente | Listino 2026 | Ceramica e Mobili | Mobili Conca | Mobile sottolavabo 1 cassetto senza piano d'appoggio, profondità 373 mm | Per l‘abbinamento ai piani in gres porcellanato o alle mensole. 1 cassetto interno ed 1 cassetto esterno ad estrazione totale. Dotato di tecnologia push to open e soft close combinate in un unico sistema. Cassetti in metallo sottile ed interni del mobile color antracite. Disponibile in 3 finiture laccate opache e in 3 finiture legno impiallacciate. Si raccomanda l’utilizzo del sifone salvaspazio EE23033967, da acquistare separatamente. | Mobile sottolavabo 1200 mm |  |  | 4 | 1247 |  |  | 123,7X40,8X58,5 | 47 | 45.5
T3939Y5 | BASE LAV 120X37X55 1 CASS NO WORKTOP | OS | Furniture Basin Units | CONCA | Mobili | Basin Unit | Atelier Collections |  | 8014140460718 | IS - DL | 1247 | ARR-IS-MB-CONCA | Mobili & Specchi |  | Sì, presente | Listino 2026 | Ceramica e Mobili | Mobili Conca | Mobile sottolavabo 1 cassetto senza piano d'appoggio, profondità 373 mm | Per l‘abbinamento ai piani in gres porcellanato o alle mensole. 1 cassetto interno ed 1 cassetto esterno ad estrazione totale. Dotato di tecnologia push to open e soft close combinate in un unico sistema. Cassetti in metallo sottile ed interni del mobile color antracite. Disponibile in 3 finiture laccate opache e in 3 finiture legno impiallacciate. Si raccomanda l’utilizzo del sifone salvaspazio EE23033967, da acquistare separatamente. | Mobile sottolavabo 1200 mm |  |  | 4 | 1247 |  |  | 123,7X40,8X58,5 | 47 | 45.5
T3939Y6 | BASE LAV 120X37X55 1 CASS NO WORKTOP | OS | Furniture Basin Units | CONCA | Mobili | Basin Unit | Atelier Collections |  | 8014140460725 | IS - DL | 1247 | ARR-IS-MB-CONCA | Mobili & Specchi |  | Sì, presente | Listino 2026 | Ceramica e Mobili | Mobili Conca | Mobile sottolavabo 1 cassetto senza piano d'appoggio, profondità 373 mm | Per l‘abbinamento ai piani in gres porcellanato o alle mensole. 1 cassetto interno ed 1 cassetto esterno ad estrazione totale. Dotato di tecnologia push to open e soft close combinate in un unico sistema. Cassetti in metallo sottile ed interni del mobile color antracite. Disponibile in 3 finiture laccate opache e in 3 finiture legno impiallacciate. Si raccomanda l’utilizzo del sifone salvaspazio EE23033967, da acquistare separatamente. | Mobile sottolavabo 1200 mm |  |  | 4 | 1247 |  |  | 123,7X40,8X58,5 | 47 | 45.5
T3940Y1 | BASE LAV 60X50X55 2 CASS+WTOP TAGL CENTR | OS | Furniture Basin Units | CONCA | Mobili | Basin Unit | Atelier Collections |  | 8014140460732 | IS - DL | 1066.5 | ARR-IS-MB-CONCA | Mobili & Specchi |  | Sì, presente | Listino 2026 | Ceramica e Mobili | Mobili Conca | Mobile sottolavabo 2 cassetti con piano d‘appoggio forato centralmente, profondità 505 mm | 2 cassetti esterni ad estrazione totale. Dotato di tecnologia push to open e soft close combinate in un unico sistema. Cassetti in metallo sottile ed interni del mobile color antracite. Disponibile in 3 finiture laccate opache e in 3 finiture legno impiallacciate. Si raccomanda l’utilizzo del sifone salvaspazio EE23033967, da acquistare separatamente. | Mobile sottolavabo 600 mm |  |  | 6 | 1066.5 |  |  | 63,7X54X58,5 | 39 | 38
T3940Y2 | BASE LAV 60X50X55 2 CASS+WTOP TAGL CENTR | OS | Furniture Basin Units | CONCA | Mobili | Basin Unit | Atelier Collections |  | 8014140460749 | IS - DL | 1066.5 | ARR-IS-MB-CONCA | Mobili & Specchi |  | Sì, presente | Listino 2026 | Ceramica e Mobili | Mobili Conca | Mobile sottolavabo 2 cassetti con piano d‘appoggio forato centralmente, profondità 505 mm | 2 cassetti esterni ad estrazione totale. Dotato di tecnologia push to open e soft close combinate in un unico sistema. Cassetti in metallo sottile ed interni del mobile color antracite. Disponibile in 3 finiture laccate opache e in 3 finiture legno impiallacciate. Si raccomanda l’utilizzo del sifone salvaspazio EE23033967, da acquistare separatamente. | Mobile sottolavabo 600 mm |  |  | 6 | 1066.5 |  |  | 63,7X54X58,5 | 39 | 38
T3940Y3 | BASE LAV 60X50X55 2 CASS+WTOP TAGL CENTR | OS | Furniture Basin Units | CONCA | Mobili | Basin Unit | Atelier Collections |  | 8014140460756 | IS - DL | 1066.5 | ARR-IS-MB-CONCA | Mobili & Specchi |  | Sì, presente | Listino 2026 | Ceramica e Mobili | Mobili Conca | Mobile sottolavabo 2 cassetti con piano d‘appoggio forato centralmente, profondità 505 mm | 2 cassetti esterni ad estrazione totale. Dotato di tecnologia push to open e soft close combinate in un unico sistema. Cassetti in metallo sottile ed interni del mobile color antracite. Disponibile in 3 finiture laccate opache e in 3 finiture legno impiallacciate. Si raccomanda l’utilizzo del sifone salvaspazio EE23033967, da acquistare separatamente. | Mobile sottolavabo 600 mm |  |  | 6 | 1066.5 |  |  | 63,7X54X58,5 | 39 | 38
T3940Y4 | BASE LAV 60X50X55 2 CASS+WTOP TAGL CENTR | OS | Furniture Basin Units | CONCA | Mobili | Basin Unit | Atelier Collections |  | 8014140460763 | IS - DL | 1153 | ARR-IS-MB-CONCA | Mobili & Specchi |  | Sì, presente | Listino 2026 | Ceramica e Mobili | Mobili Conca | Mobile sottolavabo 2 cassetti con piano d‘appoggio forato centralmente, profondità 505 mm | 2 cassetti esterni ad estrazione totale. Dotato di tecnologia push to open e soft close combinate in un unico sistema. Cassetti in metallo sottile ed interni del mobile color antracite. Disponibile in 3 finiture laccate opache e in 3 finiture legno impiallacciate. Si raccomanda l’utilizzo del sifone salvaspazio EE23033967, da acquistare separatamente. | Mobile sottolavabo 600 mm |  |  | 6 | 1153 |  |  | 63,7X54X58,5 | 39 | 38
T3940Y5 | BASE LAV 60X50X55 2 CASS+WTOP TAGL CENTR | OS | Furniture Basin Units | CONCA | Mobili | Basin Unit | Atelier Collections |  | 8014140460770 | IS - DL | 1153 | ARR-IS-MB-CONCA | Mobili & Specchi |  | Sì, presente | Listino 2026 | Ceramica e Mobili | Mobili Conca | Mobile sottolavabo 2 cassetti con piano d‘appoggio forato centralmente, profondità 505 mm | 2 cassetti esterni ad estrazione totale. Dotato di tecnologia push to open e soft close combinate in un unico sistema. Cassetti in metallo sottile ed interni del mobile color antracite. Disponibile in 3 finiture laccate opache e in 3 finiture legno impiallacciate. Si raccomanda l’utilizzo del sifone salvaspazio EE23033967, da acquistare separatamente. | Mobile sottolavabo 600 mm |  |  | 6 | 1153 |  |  | 63,7X54X58,5 | 39 | 38
T3940Y6 | BASE LAV 60X50X55 2 CASS+WTOP TAGL CENTR | OS | Furniture Basin Units | CONCA | Mobili | Basin Unit | Atelier Collections |  | 8014140460787 | IS - DL | 1153 | ARR-IS-MB-CONCA | Mobili & Specchi |  | Sì, presente | Listino 2026 | Ceramica e Mobili | Mobili Conca | Mobile sottolavabo 2 cassetti con piano d‘appoggio forato centralmente, profondità 505 mm | 2 cassetti esterni ad estrazione totale. Dotato di tecnologia push to open e soft close combinate in un unico sistema. Cassetti in metallo sottile ed interni del mobile color antracite. Disponibile in 3 finiture laccate opache e in 3 finiture legno impiallacciate. Si raccomanda l’utilizzo del sifone salvaspazio EE23033967, da acquistare separatamente. | Mobile sottolavabo 600 mm |  |  | 6 | 1153 |  |  | 63,7X54X58,5 | 39 | 38
T3941Y1 | BASE LAV 80X50X55 2 CASS+WTOP TAGL CENTR | OS | Furniture Basin Units | CONCA | Mobili | Basin Unit | Atelier Collections |  | 8014140460794 | IS - DL | 1316.5 | ARR-IS-MB-CONCA | Mobili & Specchi |  | Sì, presente | Listino 2026 | Ceramica e Mobili | Mobili Conca | Mobile sottolavabo 2 cassetti con piano d‘appoggio forato centralmente, profondità 505 mm | 2 cassetti esterni ad estrazione totale. Dotato di tecnologia push to open e soft close combinate in un unico sistema. Cassetti in metallo sottile ed interni del mobile color antracite. Disponibile in 3 finiture laccate opache e in 3 finiture legno impiallacciate. Si raccomanda l’utilizzo del sifone salvaspazio EE23033967, da acquistare separatamente. | Mobile sottolavabo 800 mm |  |  | 6 | 1316.5 |  |  | 83,7X54X58,5 | 45.3 | 44
T3941Y2 | BASE LAV 80X50X55 2 CASS+WTOP TAGL CENTR | OS | Furniture Basin Units | CONCA | Mobili | Basin Unit | Atelier Collections |  | 8014140460800 | IS - DL | 1316.5 | ARR-IS-MB-CONCA | Mobili & Specchi |  | Sì, presente | Listino 2026 | Ceramica e Mobili | Mobili Conca | Mobile sottolavabo 2 cassetti con piano d‘appoggio forato centralmente, profondità 505 mm | 2 cassetti esterni ad estrazione totale. Dotato di tecnologia push to open e soft close combinate in un unico sistema. Cassetti in metallo sottile ed interni del mobile color antracite. Disponibile in 3 finiture laccate opache e in 3 finiture legno impiallacciate. Si raccomanda l’utilizzo del sifone salvaspazio EE23033967, da acquistare separatamente. | Mobile sottolavabo 800 mm |  |  | 6 | 1316.5 |  |  | 83,7X54X58,5 | 45.3 | 44
T3941Y3 | BASE LAV 80X50X55 2 CASS+WTOP TAGL CENTR | OS | Furniture Basin Units | CONCA | Mobili | Basin Unit | Atelier Collections |  | 8014140460817 | IS - DL | 1316.5 | ARR-IS-MB-CONCA | Mobili & Specchi |  | Sì, presente | Listino 2026 | Ceramica e Mobili | Mobili Conca | Mobile sottolavabo 2 cassetti con piano d‘appoggio forato centralmente, profondità 505 mm | 2 cassetti esterni ad estrazione totale. Dotato di tecnologia push to open e soft close combinate in un unico sistema. Cassetti in metallo sottile ed interni del mobile color antracite. Disponibile in 3 finiture laccate opache e in 3 finiture legno impiallacciate. Si raccomanda l’utilizzo del sifone salvaspazio EE23033967, da acquistare separatamente. | Mobile sottolavabo 800 mm |  |  | 6 | 1316.5 |  |  | 83,7X54X58,5 | 45.3 | 44
T3941Y4 | BASE LAV 80X50X55 2 CASS+WTOP TAGL CENTR | OS | Furniture Basin Units | CONCA | Mobili | Basin Unit | Atelier Collections |  | 8014140460824 | IS - DL | 1422 | ARR-IS-MB-CONCA | Mobili & Specchi |  | Sì, presente | Listino 2026 | Ceramica e Mobili | Mobili Conca | Mobile sottolavabo 2 cassetti con piano d‘appoggio forato centralmente, profondità 505 mm | 2 cassetti esterni ad estrazione totale. Dotato di tecnologia push to open e soft close combinate in un unico sistema. Cassetti in metallo sottile ed interni del mobile color antracite. Disponibile in 3 finiture laccate opache e in 3 finiture legno impiallacciate. Si raccomanda l’utilizzo del sifone salvaspazio EE23033967, da acquistare separatamente. | Mobile sottolavabo 800 mm |  |  | 6 | 1422 |  |  | 83,7X54X58,5 | 45.3 | 44
T3941Y5 | BASE LAV 80X50X55 2 CASS+WTOP TAGL CENTR | OS | Furniture Basin Units | CONCA | Mobili | Basin Unit | Atelier Collections |  | 8014140460831 | IS - DL | 1422 | ARR-IS-MB-CONCA | Mobili & Specchi |  | Sì, presente | Listino 2026 | Ceramica e Mobili | Mobili Conca | Mobile sottolavabo 2 cassetti con piano d‘appoggio forato centralmente, profondità 505 mm | 2 cassetti esterni ad estrazione totale. Dotato di tecnologia push to open e soft close combinate in un unico sistema. Cassetti in metallo sottile ed interni del mobile color antracite. Disponibile in 3 finiture laccate opache e in 3 finiture legno impiallacciate. Si raccomanda l’utilizzo del sifone salvaspazio EE23033967, da acquistare separatamente. | Mobile sottolavabo 800 mm |  |  | 6 | 1422 |  |  | 83,7X54X58,5 | 45.3 | 44
T3941Y6 | BASE LAV 80X50X55 2 CASS+WTOP TAGL CENTR | OS | Furniture Basin Units | CONCA | Mobili | Basin Unit | Atelier Collections |  | 8014140460848 | IS - DL | 1422 | ARR-IS-MB-CONCA | Mobili & Specchi |  | Sì, presente | Listino 2026 | Ceramica e Mobili | Mobili Conca | Mobile sottolavabo 2 cassetti con piano d‘appoggio forato centralmente, profondità 505 mm | 2 cassetti esterni ad estrazione totale. Dotato di tecnologia push to open e soft close combinate in un unico sistema. Cassetti in metallo sottile ed interni del mobile color antracite. Disponibile in 3 finiture laccate opache e in 3 finiture legno impiallacciate. Si raccomanda l’utilizzo del sifone salvaspazio EE23033967, da acquistare separatamente. | Mobile sottolavabo 800 mm |  |  | 6 | 1422 |  |  | 83,7X54X58,5 | 45.3 | 44
T3942Y1 | BASE LAV 100X50X55 2CASS+WTOP TAGL CENTR | OS | Furniture Basin Units | CONCA | Mobili | Basin Unit | Atelier Collections |  | 8014140460855 | IS - DL | 1410.5 | ARR-IS-MB-CONCA | Mobili & Specchi |  | Sì, presente | Listino 2026 | Ceramica e Mobili | Mobili Conca | Mobile sottolavabo 2 cassetti con piano d‘appoggio forato centralmente, profondità 505 mm | 2 cassetti esterni ad estrazione totale. Dotato di tecnologia push to open e soft close combinate in un unico sistema. Cassetti in metallo sottile ed interni del mobile color antracite. Disponibile in 3 finiture laccate opache e in 3 finiture legno impiallacciate. Si raccomanda l’utilizzo del sifone salvaspazio EE23033967, da acquistare separatamente. | Mobile sottolavabo 1000 mm |  |  | 3 | 1410.5 |  |  | 103,7X54X58,5 | 51.6 | 50
T3942Y2 | BASE LAV 100X50X55 2CASS+WTOP TAGL CENTR | OS | Furniture Basin Units | CONCA | Mobili | Basin Unit | Atelier Collections |  | 8014140460862 | IS - DL | 1410.5 | ARR-IS-MB-CONCA | Mobili & Specchi |  | Sì, presente | Listino 2026 | Ceramica e Mobili | Mobili Conca | Mobile sottolavabo 2 cassetti con piano d‘appoggio forato centralmente, profondità 505 mm | 2 cassetti esterni ad estrazione totale. Dotato di tecnologia push to open e soft close combinate in un unico sistema. Cassetti in metallo sottile ed interni del mobile color antracite. Disponibile in 3 finiture laccate opache e in 3 finiture legno impiallacciate. Si raccomanda l’utilizzo del sifone salvaspazio EE23033967, da acquistare separatamente. | Mobile sottolavabo 1000 mm |  |  | 3 | 1410.5 |  |  | 103,7X54X58,5 | 51.6 | 50
T3942Y3 | BASE LAV 100X50X55 2CASS+WTOP TAGL CENTR | OS | Furniture Basin Units | CONCA | Mobili | Basin Unit | Atelier Collections |  | 8014140460879 | IS - DL | 1410.5 | ARR-IS-MB-CONCA | Mobili & Specchi |  | Sì, presente | Listino 2026 | Ceramica e Mobili | Mobili Conca | Mobile sottolavabo 2 cassetti con piano d‘appoggio forato centralmente, profondità 505 mm | 2 cassetti esterni ad estrazione totale. Dotato di tecnologia push to open e soft close combinate in un unico sistema. Cassetti in metallo sottile ed interni del mobile color antracite. Disponibile in 3 finiture laccate opache e in 3 finiture legno impiallacciate. Si raccomanda l’utilizzo del sifone salvaspazio EE23033967, da acquistare separatamente. | Mobile sottolavabo 1000 mm |  |  | 3 | 1410.5 |  |  | 103,7X54X58,5 | 51.6 | 50
T3942Y4 | BASE LAV 100X50X55 2CASS+WTOP TAGL CENTR | OS | Furniture Basin Units | CONCA | Mobili | Basin Unit | Atelier Collections |  | 8014140460886 | IS - DL | 1523 | ARR-IS-MB-CONCA | Mobili & Specchi |  | Sì, presente | Listino 2026 | Ceramica e Mobili | Mobili Conca | Mobile sottolavabo 2 cassetti con piano d‘appoggio forato centralmente, profondità 505 mm | 2 cassetti esterni ad estrazione totale. Dotato di tecnologia push to open e soft close combinate in un unico sistema. Cassetti in metallo sottile ed interni del mobile color antracite. Disponibile in 3 finiture laccate opache e in 3 finiture legno impiallacciate. Si raccomanda l’utilizzo del sifone salvaspazio EE23033967, da acquistare separatamente. | Mobile sottolavabo 1000 mm |  |  | 3 | 1523 |  |  | 103,7X54X58,5 | 51.6 | 50
T3942Y5 | BASE LAV 100X50X55 2CASS+WTOP TAGL CENTR | OS | Furniture Basin Units | CONCA | Mobili | Basin Unit | Atelier Collections |  | 8014140460893 | IS - DL | 1523 | ARR-IS-MB-CONCA | Mobili & Specchi |  | Sì, presente | Listino 2026 | Ceramica e Mobili | Mobili Conca | Mobile sottolavabo 2 cassetti con piano d‘appoggio forato centralmente, profondità 505 mm | 2 cassetti esterni ad estrazione totale. Dotato di tecnologia push to open e soft close combinate in un unico sistema. Cassetti in metallo sottile ed interni del mobile color antracite. Disponibile in 3 finiture laccate opache e in 3 finiture legno impiallacciate. Si raccomanda l’utilizzo del sifone salvaspazio EE23033967, da acquistare separatamente. | Mobile sottolavabo 1000 mm |  |  | 3 | 1523 |  |  | 103,7X54X58,5 | 51.6 | 50
T3942Y6 | BASE LAV 100X50X55 2CASS+WTOP TAGL CENTR | OS | Furniture Basin Units | CONCA | Mobili | Basin Unit | Atelier Collections |  | 8014140460909 | IS - DL | 1523 | ARR-IS-MB-CONCA | Mobili & Specchi |  | Sì, presente | Listino 2026 | Ceramica e Mobili | Mobili Conca | Mobile sottolavabo 2 cassetti con piano d‘appoggio forato centralmente, profondità 505 mm | 2 cassetti esterni ad estrazione totale. Dotato di tecnologia push to open e soft close combinate in un unico sistema. Cassetti in metallo sottile ed interni del mobile color antracite. Disponibile in 3 finiture laccate opache e in 3 finiture legno impiallacciate. Si raccomanda l’utilizzo del sifone salvaspazio EE23033967, da acquistare separatamente. | Mobile sottolavabo 1000 mm |  |  | 3 | 1523 |  |  | 103,7X54X58,5 | 51.6 | 50
T3943Y1 | BASE LAV 120X50X55 2CASS+WTOP TAGL CENTR | OS | Furniture Basin Units | CONCA | Mobili | Basin Unit | Atelier Collections |  | 8014140460916 | IS - DL | 1788.5 | ARR-IS-MB-CONCA | Mobili & Specchi |  | Sì, presente | Listino 2026 | Ceramica e Mobili | Mobili Conca | Mobile sottolavabo 2 cassetti con piano d‘appoggio forato centralmente, profondità 505 mm | 2 cassetti esterni ad estrazione totale. Dotato di tecnologia push to open e soft close combinate in un unico sistema. Cassetti in metallo sottile ed interni del mobile color antracite. Disponibile in 3 finiture laccate opache e in 3 finiture legno impiallacciate. Si raccomanda l’utilizzo del sifone salvaspazio EE23033967, da acquistare separatamente. | Mobile sottolavabo 1200 mm |  |  | 2 | 1788.5 |  |  | 123,7X54X58,5 | 57.9 | 56.4
T3943Y2 | BASE LAV 120X50X55 2CASS+WTOP TAGL CENTR | OS | Furniture Basin Units | CONCA | Mobili | Basin Unit | Atelier Collections |  | 8014140460923 | IS - DL | 1788.5 | ARR-IS-MB-CONCA | Mobili & Specchi |  | Sì, presente | Listino 2026 | Ceramica e Mobili | Mobili Conca | Mobile sottolavabo 2 cassetti con piano d‘appoggio forato centralmente, profondità 505 mm | 2 cassetti esterni ad estrazione totale. Dotato di tecnologia push to open e soft close combinate in un unico sistema. Cassetti in metallo sottile ed interni del mobile color antracite. Disponibile in 3 finiture laccate opache e in 3 finiture legno impiallacciate. Si raccomanda l’utilizzo del sifone salvaspazio EE23033967, da acquistare separatamente. | Mobile sottolavabo 1200 mm |  |  | 2 | 1788.5 |  |  | 123,7X54X58,5 | 57.9 | 56.4
T3943Y3 | BASE LAV 120X50X55 2CASS+WTOP TAGL CENTR | OS | Furniture Basin Units | CONCA | Mobili | Basin Unit | Atelier Collections |  | 8014140460930 | IS - DL | 1788.5 | ARR-IS-MB-CONCA | Mobili & Specchi |  | Sì, presente | Listino 2026 | Ceramica e Mobili | Mobili Conca | Mobile sottolavabo 2 cassetti con piano d‘appoggio forato centralmente, profondità 505 mm | 2 cassetti esterni ad estrazione totale. Dotato di tecnologia push to open e soft close combinate in un unico sistema. Cassetti in metallo sottile ed interni del mobile color antracite. Disponibile in 3 finiture laccate opache e in 3 finiture legno impiallacciate. Si raccomanda l’utilizzo del sifone salvaspazio EE23033967, da acquistare separatamente. | Mobile sottolavabo 1200 mm |  |  | 2 | 1788.5 |  |  | 123,7X54X58,5 | 57.9 | 56.4
T3943Y4 | BASE LAV 120X50X55 2CASS+WTOP TAGL CENTR | OS | Furniture Basin Units | CONCA | Mobili | Basin Unit | Atelier Collections |  | 8014140460947 | IS - DL | 1931 | ARR-IS-MB-CONCA | Mobili & Specchi |  | Sì, presente | Listino 2026 | Ceramica e Mobili | Mobili Conca | Mobile sottolavabo 2 cassetti con piano d‘appoggio forato centralmente, profondità 505 mm | 2 cassetti esterni ad estrazione totale. Dotato di tecnologia push to open e soft close combinate in un unico sistema. Cassetti in metallo sottile ed interni del mobile color antracite. Disponibile in 3 finiture laccate opache e in 3 finiture legno impiallacciate. Si raccomanda l’utilizzo del sifone salvaspazio EE23033967, da acquistare separatamente. | Mobile sottolavabo 1200 mm |  |  | 2 | 1931 |  |  | 123,7X54X58,5 | 57.9 | 56.4
T3943Y5 | BASE LAV 120X50X55 2CASS+WTOP TAGL CENTR | OS | Furniture Basin Units | CONCA | Mobili | Basin Unit | Atelier Collections |  | 8014140460954 | IS - DL | 1931 | ARR-IS-MB-CONCA | Mobili & Specchi |  | Sì, presente | Listino 2026 | Ceramica e Mobili | Mobili Conca | Mobile sottolavabo 2 cassetti con piano d‘appoggio forato centralmente, profondità 505 mm | 2 cassetti esterni ad estrazione totale. Dotato di tecnologia push to open e soft close combinate in un unico sistema. Cassetti in metallo sottile ed interni del mobile color antracite. Disponibile in 3 finiture laccate opache e in 3 finiture legno impiallacciate. Si raccomanda l’utilizzo del sifone salvaspazio EE23033967, da acquistare separatamente. | Mobile sottolavabo 1200 mm |  |  | 2 | 1931 |  |  | 123,7X54X58,5 | 57.9 | 56.4
T3943Y6 | BASE LAV 120X50X55 2CASS+WTOP TAGL CENTR | OS | Furniture Basin Units | CONCA | Mobili | Basin Unit | Atelier Collections |  | 8014140460961 | IS - DL | 1931 | ARR-IS-MB-CONCA | Mobili & Specchi |  | Sì, presente | Listino 2026 | Ceramica e Mobili | Mobili Conca | Mobile sottolavabo 2 cassetti con piano d‘appoggio forato centralmente, profondità 505 mm | 2 cassetti esterni ad estrazione totale. Dotato di tecnologia push to open e soft close combinate in un unico sistema. Cassetti in metallo sottile ed interni del mobile color antracite. Disponibile in 3 finiture laccate opache e in 3 finiture legno impiallacciate. Si raccomanda l’utilizzo del sifone salvaspazio EE23033967, da acquistare separatamente. | Mobile sottolavabo 1200 mm |  |  | 2 | 1931 |  |  | 123,7X54X58,5 | 57.9 | 56.4
T3944Y1 | BASE LAV 120X50X55 2 CASS+WTOP TAGL BESP | OS | Furniture Basin Units | CONCA | Mobili | Basin Unit | Atelier Collections |  | 8014140460978 | IS - DL | 1788.5 | ARR-IS-MB-CONCA | Mobili & Specchi |  | Sì, presente | Listino 2026 | Ceramica e Mobili | Mobili Conca | Mobile sottolavabo 2 cassetti con piano d‘appoggio da forare, profondità 505 mm | 2 cassetti esterni ad estrazione totale. Dotato di tecnologia push to open e soft close combinate in un unico sistema. Cassetti in metallo sottile ed interni del mobile color antracite. Disponibile in 3 finiture laccate opache e in 3 finiture legno impiallacciate. Si raccomanda l’utilizzo del sifone salvaspazio EE23033967, da acquistare separatamente. È necessario fornire i dettagli del foro tramite l‘apposito modulo disponibile a pag. 105. | Mobile sottolavabo 1200 mm |  |  | 2 | 1788.5 |  |  | 123,7X54X58,5 | 57.9 | 56.4
T3944Y2 | BASE LAV 120X50X55 2 CASS+WTOP TAGL BESP | OS | Furniture Basin Units | CONCA | Mobili | Basin Unit | Atelier Collections |  | 8014140460985 | IS - DL | 1788.5 | ARR-IS-MB-CONCA | Mobili & Specchi |  | Sì, presente | Listino 2026 | Ceramica e Mobili | Mobili Conca | Mobile sottolavabo 2 cassetti con piano d‘appoggio da forare, profondità 505 mm | 2 cassetti esterni ad estrazione totale. Dotato di tecnologia push to open e soft close combinate in un unico sistema. Cassetti in metallo sottile ed interni del mobile color antracite. Disponibile in 3 finiture laccate opache e in 3 finiture legno impiallacciate. Si raccomanda l’utilizzo del sifone salvaspazio EE23033967, da acquistare separatamente. È necessario fornire i dettagli del foro tramite l‘apposito modulo disponibile a pag. 105. | Mobile sottolavabo 1200 mm |  |  | 2 | 1788.5 |  |  | 123,7X54X58,5 | 57.9 | 56.4
T3944Y3 | BASE LAV 120X50X55 2 CASS+WTOP TAGL BESP | OS | Furniture Basin Units | CONCA | Mobili | Basin Unit | Atelier Collections |  | 8014140460992 | IS - DL | 1788.5 | ARR-IS-MB-CONCA | Mobili & Specchi |  | Sì, presente | Listino 2026 | Ceramica e Mobili | Mobili Conca | Mobile sottolavabo 2 cassetti con piano d‘appoggio da forare, profondità 505 mm | 2 cassetti esterni ad estrazione totale. Dotato di tecnologia push to open e soft close combinate in un unico sistema. Cassetti in metallo sottile ed interni del mobile color antracite. Disponibile in 3 finiture laccate opache e in 3 finiture legno impiallacciate. Si raccomanda l’utilizzo del sifone salvaspazio EE23033967, da acquistare separatamente. È necessario fornire i dettagli del foro tramite l‘apposito modulo disponibile a pag. 105. | Mobile sottolavabo 1200 mm |  |  | 2 | 1788.5 |  |  | 123,7X54X58,5 | 57.9 | 56.4
T3944Y4 | BASE LAV 120X50X55 2 CASS+WTOP TAGL BESP | OS | Furniture Basin Units | CONCA | Mobili | Basin Unit | Atelier Collections |  | 8014140461005 | IS - DL | 1931 | ARR-IS-MB-CONCA | Mobili & Specchi |  | Sì, presente | Listino 2026 | Ceramica e Mobili | Mobili Conca | Mobile sottolavabo 2 cassetti con piano d‘appoggio da forare, profondità 505 mm | 2 cassetti esterni ad estrazione totale. Dotato di tecnologia push to open e soft close combinate in un unico sistema. Cassetti in metallo sottile ed interni del mobile color antracite. Disponibile in 3 finiture laccate opache e in 3 finiture legno impiallacciate. Si raccomanda l’utilizzo del sifone salvaspazio EE23033967, da acquistare separatamente. È necessario fornire i dettagli del foro tramite l‘apposito modulo disponibile a pag. 105. | Mobile sottolavabo 1200 mm |  |  | 2 | 1931 |  |  | 123,7X54X58,5 | 57.9 | 56.4
T3944Y5 | BASE LAV 120X50X55 2 CASS+WTOP TAGL BESP | OS | Furniture Basin Units | CONCA | Mobili | Basin Unit | Atelier Collections |  | 8014140461012 | IS - DL | 1931 | ARR-IS-MB-CONCA | Mobili & Specchi |  | Sì, presente | Listino 2026 | Ceramica e Mobili | Mobili Conca | Mobile sottolavabo 2 cassetti con piano d‘appoggio da forare, profondità 505 mm | 2 cassetti esterni ad estrazione totale. Dotato di tecnologia push to open e soft close combinate in un unico sistema. Cassetti in metallo sottile ed interni del mobile color antracite. Disponibile in 3 finiture laccate opache e in 3 finiture legno impiallacciate. Si raccomanda l’utilizzo del sifone salvaspazio EE23033967, da acquistare separatamente. È necessario fornire i dettagli del foro tramite l‘apposito modulo disponibile a pag. 105. | Mobile sottolavabo 1200 mm |  |  | 2 | 1931 |  |  | 123,7X54X58,5 | 57.9 | 56.4
T3944Y6 | BASE LAV 120X50X55 2 CASS+WTOP TAGL BESP | OS | Furniture Basin Units | CONCA | Mobili | Basin Unit | Atelier Collections |  | 8014140461029 | IS - DL | 1931 | ARR-IS-MB-CONCA | Mobili & Specchi |  | Sì, presente | Listino 2026 | Ceramica e Mobili | Mobili Conca | Mobile sottolavabo 2 cassetti con piano d‘appoggio da forare, profondità 505 mm | 2 cassetti esterni ad estrazione totale. Dotato di tecnologia push to open e soft close combinate in un unico sistema. Cassetti in metallo sottile ed interni del mobile color antracite. Disponibile in 3 finiture laccate opache e in 3 finiture legno impiallacciate. Si raccomanda l’utilizzo del sifone salvaspazio EE23033967, da acquistare separatamente. È necessario fornire i dettagli del foro tramite l‘apposito modulo disponibile a pag. 105. | Mobile sottolavabo 1200 mm |  |  | 2 | 1931 |  |  | 123,7X54X58,5 | 57.9 | 56.4
T3945Y1 | BASE LAV 120X50X55 2 CASS NO WORKTOP | OS | Furniture Basin Units | CONCA | Mobili | Basin Unit | Atelier Collections |  | 8014140461036 | IS - DL | 1215.5 | ARR-IS-MB-CONCA | Mobili & Specchi |  | Sì, presente | Listino 2026 | Ceramica e Mobili | Mobili Conca | Mobile sottolavabo 2 cassetti senza piano d'appoggio, profondità 505 mm | Per l‘abbinamento ai piani in gres porcellanato o alle mensole. 2 cassetti esterni ad estrazione totale. Dotato di tecnologia push to open e soft close combinate in un unico sistema. Cassetti in metallo sottile ed interni del mobile color antracite. Disponibile in 3 finiture laccate opache e in 3 finiture legno impiallacciate. Si raccomanda l’utilizzo del sifone salvaspazio EE23033967, da acquistare separatamente. | Mobile sottolavabo 1200 mm |  |  | 2 | 1215.5 |  |  | 123,7X54X58,5 | 53.4 | 51.9
T3945Y2 | BASE LAV 120X50X55 2 CASS NO WORKTOP | OS | Furniture Basin Units | CONCA | Mobili | Basin Unit | Atelier Collections |  | 8014140461043 | IS - DL | 1215.5 | ARR-IS-MB-CONCA | Mobili & Specchi |  | Sì, presente | Listino 2026 | Ceramica e Mobili | Mobili Conca | Mobile sottolavabo 2 cassetti senza piano d'appoggio, profondità 505 mm | Per l‘abbinamento ai piani in gres porcellanato o alle mensole. 2 cassetti esterni ad estrazione totale. Dotato di tecnologia push to open e soft close combinate in un unico sistema. Cassetti in metallo sottile ed interni del mobile color antracite. Disponibile in 3 finiture laccate opache e in 3 finiture legno impiallacciate. Si raccomanda l’utilizzo del sifone salvaspazio EE23033967, da acquistare separatamente. | Mobile sottolavabo 1200 mm |  |  | 2 | 1215.5 |  |  | 123,7X54X58,5 | 53.4 | 51.9
T3945Y3 | BASE LAV 120X50X55 2 CASS NO WORKTOP | OS | Furniture Basin Units | CONCA | Mobili | Basin Unit | Atelier Collections |  | 8014140461050 | IS - DL | 1215.5 | ARR-IS-MB-CONCA | Mobili & Specchi |  | Sì, presente | Listino 2026 | Ceramica e Mobili | Mobili Conca | Mobile sottolavabo 2 cassetti senza piano d'appoggio, profondità 505 mm | Per l‘abbinamento ai piani in gres porcellanato o alle mensole. 2 cassetti esterni ad estrazione totale. Dotato di tecnologia push to open e soft close combinate in un unico sistema. Cassetti in metallo sottile ed interni del mobile color antracite. Disponibile in 3 finiture laccate opache e in 3 finiture legno impiallacciate. Si raccomanda l’utilizzo del sifone salvaspazio EE23033967, da acquistare separatamente. | Mobile sottolavabo 1200 mm |  |  | 2 | 1215.5 |  |  | 123,7X54X58,5 | 53.4 | 51.9
T3945Y4 | BASE LAV 120X50X55 2 CASS NO WORKTOP | OS | Furniture Basin Units | CONCA | Mobili | Basin Unit | Atelier Collections |  | 8014140461067 | IS - DL | 1313.5 | ARR-IS-MB-CONCA | Mobili & Specchi |  | Sì, presente | Listino 2026 | Ceramica e Mobili | Mobili Conca | Mobile sottolavabo 2 cassetti senza piano d'appoggio, profondità 505 mm | Per l‘abbinamento ai piani in gres porcellanato o alle mensole. 2 cassetti esterni ad estrazione totale. Dotato di tecnologia push to open e soft close combinate in un unico sistema. Cassetti in metallo sottile ed interni del mobile color antracite. Disponibile in 3 finiture laccate opache e in 3 finiture legno impiallacciate. Si raccomanda l’utilizzo del sifone salvaspazio EE23033967, da acquistare separatamente. | Mobile sottolavabo 1200 mm |  |  | 2 | 1313.5 |  |  | 123,7X54X58,5 | 53.4 | 51.9
T3945Y5 | BASE LAV 120X50X55 2 CASS NO WORKTOP | OS | Furniture Basin Units | CONCA | Mobili | Basin Unit | Atelier Collections |  | 8014140461074 | IS - DL | 1313.5 | ARR-IS-MB-CONCA | Mobili & Specchi |  | Sì, presente | Listino 2026 | Ceramica e Mobili | Mobili Conca | Mobile sottolavabo 2 cassetti senza piano d'appoggio, profondità 505 mm | Per l‘abbinamento ai piani in gres porcellanato o alle mensole. 2 cassetti esterni ad estrazione totale. Dotato di tecnologia push to open e soft close combinate in un unico sistema. Cassetti in metallo sottile ed interni del mobile color antracite. Disponibile in 3 finiture laccate opache e in 3 finiture legno impiallacciate. Si raccomanda l’utilizzo del sifone salvaspazio EE23033967, da acquistare separatamente. | Mobile sottolavabo 1200 mm |  |  | 2 | 1313.5 |  |  | 123,7X54X58,5 | 53.4 | 51.9
T3945Y6 | BASE LAV 120X50X55 2 CASS NO WORKTOP | OS | Furniture Basin Units | CONCA | Mobili | Basin Unit | Atelier Collections |  | 8014140461081 | IS - DL | 1313.5 | ARR-IS-MB-CONCA | Mobili & Specchi |  | Sì, presente | Listino 2026 | Ceramica e Mobili | Mobili Conca | Mobile sottolavabo 2 cassetti senza piano d'appoggio, profondità 505 mm | Per l‘abbinamento ai piani in gres porcellanato o alle mensole. 2 cassetti esterni ad estrazione totale. Dotato di tecnologia push to open e soft close combinate in un unico sistema. Cassetti in metallo sottile ed interni del mobile color antracite. Disponibile in 3 finiture laccate opache e in 3 finiture legno impiallacciate. Si raccomanda l’utilizzo del sifone salvaspazio EE23033967, da acquistare separatamente. | Mobile sottolavabo 1200 mm |  |  | 2 | 1313.5 |  |  | 123,7X54X58,5 | 53.4 | 51.9
T3946Y1 | BASE LAV 60X37X55 2 CASS+WTOP TAGL CENTR | OS | Furniture Basin Units | CONCA | Mobili | Basin Unit | Atelier Collections |  | 8014140461098 | IS - DL | 977 | ARR-IS-MB-CONCA | Mobili & Specchi |  | Sì, presente | Listino 2026 | Ceramica e Mobili | Mobili Conca | Mobile sottolavabo 2 cassetti con piano d‘appoggio forato centralmente, profondità 373 mm | 2 cassetti esterni ad estrazione totale. Dotato di tecnologia push to open e soft close combinate in un unico sistema. Cassetti in metallo sottile ed interni del mobile color antracite. Disponibile in 3 finiture laccate opache e in 3 finiture legno impiallacciate. Si raccomanda l’utilizzo del sifone salvaspazio EE23033967, da acquistare separatamente. | Mobile sottolavabo 600 mm |  |  | 8 | 977 |  |  | 63,7X40,8X58,5 | 30.5 | 29.5
T3946Y2 | BASE LAV 60X37X55 2 CASS+WTOP TAGL CENTR | OS | Furniture Basin Units | CONCA | Mobili | Basin Unit | Atelier Collections |  | 8014140461104 | IS - DL | 977 | ARR-IS-MB-CONCA | Mobili & Specchi |  | Sì, presente | Listino 2026 | Ceramica e Mobili | Mobili Conca | Mobile sottolavabo 2 cassetti con piano d‘appoggio forato centralmente, profondità 373 mm | 2 cassetti esterni ad estrazione totale. Dotato di tecnologia push to open e soft close combinate in un unico sistema. Cassetti in metallo sottile ed interni del mobile color antracite. Disponibile in 3 finiture laccate opache e in 3 finiture legno impiallacciate. Si raccomanda l’utilizzo del sifone salvaspazio EE23033967, da acquistare separatamente. | Mobile sottolavabo 600 mm |  |  | 8 | 977 |  |  | 63,7X40,8X58,5 | 30.5 | 29.5
T3946Y3 | BASE LAV 60X37X55 2 CASS+WTOP TAGL CENTR | OS | Furniture Basin Units | CONCA | Mobili | Basin Unit | Atelier Collections |  | 8014140461111 | IS - DL | 977 | ARR-IS-MB-CONCA | Mobili & Specchi |  | Sì, presente | Listino 2026 | Ceramica e Mobili | Mobili Conca | Mobile sottolavabo 2 cassetti con piano d‘appoggio forato centralmente, profondità 373 mm | 2 cassetti esterni ad estrazione totale. Dotato di tecnologia push to open e soft close combinate in un unico sistema. Cassetti in metallo sottile ed interni del mobile color antracite. Disponibile in 3 finiture laccate opache e in 3 finiture legno impiallacciate. Si raccomanda l’utilizzo del sifone salvaspazio EE23033967, da acquistare separatamente. | Mobile sottolavabo 600 mm |  |  | 8 | 977 |  |  | 63,7X40,8X58,5 | 30.5 | 29.5
T3946Y4 | BASE LAV 60X37X55 2 CASS+WTOP TAGL CENTR | OS | Furniture Basin Units | CONCA | Mobili | Basin Unit | Atelier Collections |  | 8014140461128 | IS - DL | 1057 | ARR-IS-MB-CONCA | Mobili & Specchi |  | Sì, presente | Listino 2026 | Ceramica e Mobili | Mobili Conca | Mobile sottolavabo 2 cassetti con piano d‘appoggio forato centralmente, profondità 373 mm | 2 cassetti esterni ad estrazione totale. Dotato di tecnologia push to open e soft close combinate in un unico sistema. Cassetti in metallo sottile ed interni del mobile color antracite. Disponibile in 3 finiture laccate opache e in 3 finiture legno impiallacciate. Si raccomanda l’utilizzo del sifone salvaspazio EE23033967, da acquistare separatamente. | Mobile sottolavabo 600 mm |  |  | 8 | 1057 |  |  | 63,7X40,8X58,5 | 30.5 | 29.5
T3946Y5 | BASE LAV 60X37X55 2 CASS+WTOP TAGL CENTR | OS | Furniture Basin Units | CONCA | Mobili | Basin Unit | Atelier Collections |  | 8014140461135 | IS - DL | 1057 | ARR-IS-MB-CONCA | Mobili & Specchi |  | Sì, presente | Listino 2026 | Ceramica e Mobili | Mobili Conca | Mobile sottolavabo 2 cassetti con piano d‘appoggio forato centralmente, profondità 373 mm | 2 cassetti esterni ad estrazione totale. Dotato di tecnologia push to open e soft close combinate in un unico sistema. Cassetti in metallo sottile ed interni del mobile color antracite. Disponibile in 3 finiture laccate opache e in 3 finiture legno impiallacciate. Si raccomanda l’utilizzo del sifone salvaspazio EE23033967, da acquistare separatamente. | Mobile sottolavabo 600 mm |  |  | 8 | 1057 |  |  | 63,7X40,8X58,5 | 30.5 | 29.5
T3946Y6 | BASE LAV 60X37X55 2 CASS+WTOP TAGL CENTR | OS | Furniture Basin Units | CONCA | Mobili | Basin Unit | Atelier Collections |  | 8014140461142 | IS - DL | 1057 | ARR-IS-MB-CONCA | Mobili & Specchi |  | Sì, presente | Listino 2026 | Ceramica e Mobili | Mobili Conca | Mobile sottolavabo 2 cassetti con piano d‘appoggio forato centralmente, profondità 373 mm | 2 cassetti esterni ad estrazione totale. Dotato di tecnologia push to open e soft close combinate in un unico sistema. Cassetti in metallo sottile ed interni del mobile color antracite. Disponibile in 3 finiture laccate opache e in 3 finiture legno impiallacciate. Si raccomanda l’utilizzo del sifone salvaspazio EE23033967, da acquistare separatamente. | Mobile sottolavabo 600 mm |  |  | 8 | 1057 |  |  | 63,7X40,8X58,5 | 30.5 | 29.5
T3947Y1 | BASE LAV 80X37X55 2 CASS+WTOP TAGL CENTR | OS | Furniture Basin Units | CONCA | Mobili | Basin Unit | Atelier Collections |  | 8014140461159 | IS - DL | 1199 | ARR-IS-MB-CONCA | Mobili & Specchi |  | Sì, presente | Listino 2026 | Ceramica e Mobili | Mobili Conca | Mobile sottolavabo 2 cassetti con piano d‘appoggio forato centralmente, profondità 373 mm | 2 cassetti esterni ad estrazione totale. Dotato di tecnologia push to open e soft close combinate in un unico sistema. Cassetti in metallo sottile ed interni del mobile color antracite. Disponibile in 3 finiture laccate opache e in 3 finiture legno impiallacciate. Si raccomanda l’utilizzo del sifone salvaspazio EE23033967, da acquistare separatamente. | Mobile sottolavabo 800 mm |  |  | 8 | 1199 |  |  | 83,7X40,8X58,5 | 35.7 | 34.5
T3947Y2 | BASE LAV 80X37X55 2 CASS+WTOP TAGL CENTR | OS | Furniture Basin Units | CONCA | Mobili | Basin Unit | Atelier Collections |  | 8014140461166 | IS - DL | 1199 | ARR-IS-MB-CONCA | Mobili & Specchi |  | Sì, presente | Listino 2026 | Ceramica e Mobili | Mobili Conca | Mobile sottolavabo 2 cassetti con piano d‘appoggio forato centralmente, profondità 373 mm | 2 cassetti esterni ad estrazione totale. Dotato di tecnologia push to open e soft close combinate in un unico sistema. Cassetti in metallo sottile ed interni del mobile color antracite. Disponibile in 3 finiture laccate opache e in 3 finiture legno impiallacciate. Si raccomanda l’utilizzo del sifone salvaspazio EE23033967, da acquistare separatamente. | Mobile sottolavabo 800 mm |  |  | 8 | 1199 |  |  | 83,7X40,8X58,5 | 35.7 | 34.5
T3947Y3 | BASE LAV 80X37X55 2 CASS+WTOP TAGL CENTR | OS | Furniture Basin Units | CONCA | Mobili | Basin Unit | Atelier Collections |  | 8014140461173 | IS - DL | 1199 | ARR-IS-MB-CONCA | Mobili & Specchi |  | Sì, presente | Listino 2026 | Ceramica e Mobili | Mobili Conca | Mobile sottolavabo 2 cassetti con piano d‘appoggio forato centralmente, profondità 373 mm | 2 cassetti esterni ad estrazione totale. Dotato di tecnologia push to open e soft close combinate in un unico sistema. Cassetti in metallo sottile ed interni del mobile color antracite. Disponibile in 3 finiture laccate opache e in 3 finiture legno impiallacciate. Si raccomanda l’utilizzo del sifone salvaspazio EE23033967, da acquistare separatamente. | Mobile sottolavabo 800 mm |  |  | 8 | 1199 |  |  | 83,7X40,8X58,5 | 35.7 | 34.5
T3947Y4 | BASE LAV 80X37X55 2 CASS+WTOP TAGL CENTR | OS | Furniture Basin Units | CONCA | Mobili | Basin Unit | Atelier Collections |  | 8014140461180 | IS - DL | 1296 | ARR-IS-MB-CONCA | Mobili & Specchi |  | Sì, presente | Listino 2026 | Ceramica e Mobili | Mobili Conca | Mobile sottolavabo 2 cassetti con piano d‘appoggio forato centralmente, profondità 373 mm | 2 cassetti esterni ad estrazione totale. Dotato di tecnologia push to open e soft close combinate in un unico sistema. Cassetti in metallo sottile ed interni del mobile color antracite. Disponibile in 3 finiture laccate opache e in 3 finiture legno impiallacciate. Si raccomanda l’utilizzo del sifone salvaspazio EE23033967, da acquistare separatamente. | Mobile sottolavabo 800 mm |  |  | 8 | 1296 |  |  | 83,7X40,8X58,5 | 35.7 | 34.5
T3947Y5 | BASE LAV 80X37X55 2 CASS+WTOP TAGL CENTR | OS | Furniture Basin Units | CONCA | Mobili | Basin Unit | Atelier Collections |  | 8014140461197 | IS - DL | 1296 | ARR-IS-MB-CONCA | Mobili & Specchi |  | Sì, presente | Listino 2026 | Ceramica e Mobili | Mobili Conca | Mobile sottolavabo 2 cassetti con piano d‘appoggio forato centralmente, profondità 373 mm | 2 cassetti esterni ad estrazione totale. Dotato di tecnologia push to open e soft close combinate in un unico sistema. Cassetti in metallo sottile ed interni del mobile color antracite. Disponibile in 3 finiture laccate opache e in 3 finiture legno impiallacciate. Si raccomanda l’utilizzo del sifone salvaspazio EE23033967, da acquistare separatamente. | Mobile sottolavabo 800 mm |  |  | 8 | 1296 |  |  | 83,7X40,8X58,5 | 35.7 | 34.5
T3947Y6 | BASE LAV 80X37X55 2 CASS+WTOP TAGL CENTR | OS | Furniture Basin Units | CONCA | Mobili | Basin Unit | Atelier Collections |  | 8014140461203 | IS - DL | 1296 | ARR-IS-MB-CONCA | Mobili & Specchi |  | Sì, presente | Listino 2026 | Ceramica e Mobili | Mobili Conca | Mobile sottolavabo 2 cassetti con piano d‘appoggio forato centralmente, profondità 373 mm | 2 cassetti esterni ad estrazione totale. Dotato di tecnologia push to open e soft close combinate in un unico sistema. Cassetti in metallo sottile ed interni del mobile color antracite. Disponibile in 3 finiture laccate opache e in 3 finiture legno impiallacciate. Si raccomanda l’utilizzo del sifone salvaspazio EE23033967, da acquistare separatamente. | Mobile sottolavabo 800 mm |  |  | 8 | 1296 |  |  | 83,7X40,8X58,5 | 35.7 | 34.5
T3948Y1 | BASE LAV 100X37X55 2CASS+WTOP TAGL CENTR | OS | Furniture Basin Units | CONCA | Mobili | Basin Unit | Atelier Collections |  | 8014140461210 | IS - DL | 1292 | ARR-IS-MB-CONCA | Mobili & Specchi |  | Sì, presente | Listino 2026 | Ceramica e Mobili | Mobili Conca | Mobile sottolavabo 2 cassetti con piano d‘appoggio forato centralmente, profondità 373 mm | 2 cassetti esterni ad estrazione totale. Dotato di tecnologia push to open e soft close combinate in un unico sistema. Cassetti in metallo sottile ed interni del mobile color antracite. Disponibile in 3 finiture laccate opache e in 3 finiture legno impiallacciate. Si raccomanda l’utilizzo del sifone salvaspazio EE23033967, da acquistare separatamente. | Mobile sottolavabo 1000 mm |  |  | 6 | 1292 |  |  | 103,7X40,8X58,5 | 40.9 | 39.5
T3948Y2 | BASE LAV 100X37X55 2CASS+WTOP TAGL CENTR | OS | Furniture Basin Units | CONCA | Mobili | Basin Unit | Atelier Collections |  | 8014140461227 | IS - DL | 1292 | ARR-IS-MB-CONCA | Mobili & Specchi |  | Sì, presente | Listino 2026 | Ceramica e Mobili | Mobili Conca | Mobile sottolavabo 2 cassetti con piano d‘appoggio forato centralmente, profondità 373 mm | 2 cassetti esterni ad estrazione totale. Dotato di tecnologia push to open e soft close combinate in un unico sistema. Cassetti in metallo sottile ed interni del mobile color antracite. Disponibile in 3 finiture laccate opache e in 3 finiture legno impiallacciate. Si raccomanda l’utilizzo del sifone salvaspazio EE23033967, da acquistare separatamente. | Mobile sottolavabo 1000 mm |  |  | 6 | 1292 |  |  | 103,7X40,8X58,5 | 40.9 | 39.5
T3948Y3 | BASE LAV 100X37X55 2CASS+WTOP TAGL CENTR | OS | Furniture Basin Units | CONCA | Mobili | Basin Unit | Atelier Collections |  | 8014140461234 | IS - DL | 1292 | ARR-IS-MB-CONCA | Mobili & Specchi |  | Sì, presente | Listino 2026 | Ceramica e Mobili | Mobili Conca | Mobile sottolavabo 2 cassetti con piano d‘appoggio forato centralmente, profondità 373 mm | 2 cassetti esterni ad estrazione totale. Dotato di tecnologia push to open e soft close combinate in un unico sistema. Cassetti in metallo sottile ed interni del mobile color antracite. Disponibile in 3 finiture laccate opache e in 3 finiture legno impiallacciate. Si raccomanda l’utilizzo del sifone salvaspazio EE23033967, da acquistare separatamente. | Mobile sottolavabo 1000 mm |  |  | 6 | 1292 |  |  | 103,7X40,8X58,5 | 40.9 | 39.5
T3948Y4 | BASE LAV 100X37X55 2CASS+WTOP TAGL CENTR | OS | Furniture Basin Units | CONCA | Mobili | Basin Unit | Atelier Collections |  | 8014140461241 | IS - DL | 1396 | ARR-IS-MB-CONCA | Mobili & Specchi |  | Sì, presente | Listino 2026 | Ceramica e Mobili | Mobili Conca | Mobile sottolavabo 2 cassetti con piano d‘appoggio forato centralmente, profondità 373 mm | 2 cassetti esterni ad estrazione totale. Dotato di tecnologia push to open e soft close combinate in un unico sistema. Cassetti in metallo sottile ed interni del mobile color antracite. Disponibile in 3 finiture laccate opache e in 3 finiture legno impiallacciate. Si raccomanda l’utilizzo del sifone salvaspazio EE23033967, da acquistare separatamente. | Mobile sottolavabo 1000 mm |  |  | 6 | 1396 |  |  | 103,7X40,8X58,5 | 40.9 | 39.5
T3948Y5 | BASE LAV 100X37X55 2CASS+WTOP TAGL CENTR | OS | Furniture Basin Units | CONCA | Mobili | Basin Unit | Atelier Collections |  | 8014140461258 | IS - DL | 1396 | ARR-IS-MB-CONCA | Mobili & Specchi |  | Sì, presente | Listino 2026 | Ceramica e Mobili | Mobili Conca | Mobile sottolavabo 2 cassetti con piano d‘appoggio forato centralmente, profondità 373 mm | 2 cassetti esterni ad estrazione totale. Dotato di tecnologia push to open e soft close combinate in un unico sistema. Cassetti in metallo sottile ed interni del mobile color antracite. Disponibile in 3 finiture laccate opache e in 3 finiture legno impiallacciate. Si raccomanda l’utilizzo del sifone salvaspazio EE23033967, da acquistare separatamente. | Mobile sottolavabo 1000 mm |  |  | 6 | 1396 |  |  | 103,7X40,8X58,5 | 40.9 | 39.5
T3948Y6 | BASE LAV 100X37X55 2CASS+WTOP TAGL CENTR | OS | Furniture Basin Units | CONCA | Mobili | Basin Unit | Atelier Collections |  | 8014140461265 | IS - DL | 1396 | ARR-IS-MB-CONCA | Mobili & Specchi |  | Sì, presente | Listino 2026 | Ceramica e Mobili | Mobili Conca | Mobile sottolavabo 2 cassetti con piano d‘appoggio forato centralmente, profondità 373 mm | 2 cassetti esterni ad estrazione totale. Dotato di tecnologia push to open e soft close combinate in un unico sistema. Cassetti in metallo sottile ed interni del mobile color antracite. Disponibile in 3 finiture laccate opache e in 3 finiture legno impiallacciate. Si raccomanda l’utilizzo del sifone salvaspazio EE23033967, da acquistare separatamente. | Mobile sottolavabo 1000 mm |  |  | 6 | 1396 |  |  | 103,7X40,8X58,5 | 40.9 | 39.5
T3949Y1 | BASE LAV 120X37X55 2CASS+WTOP TAGL CENTR | OS | Furniture Basin Units | CONCA | Mobili | Basin Unit | Atelier Collections |  | 8014140461272 | IS - DL | 1434 | ARR-IS-MB-CONCA | Mobili & Specchi |  | Sì, presente | Listino 2026 | Ceramica e Mobili | Mobili Conca | Mobile sottolavabo 2 cassetti con piano d‘appoggio forato centralmente, profondità 373 mm | 2 cassetti esterni ad estrazione totale. Dotato di tecnologia push to open e soft close combinate in un unico sistema. Cassetti in metallo sottile ed interni del mobile color antracite. Disponibile in 3 finiture laccate opache e in 3 finiture legno impiallacciate. Si raccomanda l’utilizzo del sifone salvaspazio EE23033967, da acquistare separatamente. | Mobile sottolavabo 1200 mm |  |  | 4 | 1434 |  |  | 123,7X40,8X58,5 | 46 | 44.5
T3949Y2 | BASE LAV 120X37X55 2CASS+WTOP TAGL CENTR | OS | Furniture Basin Units | CONCA | Mobili | Basin Unit | Atelier Collections |  | 8014140461289 | IS - DL | 1434 | ARR-IS-MB-CONCA | Mobili & Specchi |  | Sì, presente | Listino 2026 | Ceramica e Mobili | Mobili Conca | Mobile sottolavabo 2 cassetti con piano d‘appoggio forato centralmente, profondità 373 mm | 2 cassetti esterni ad estrazione totale. Dotato di tecnologia push to open e soft close combinate in un unico sistema. Cassetti in metallo sottile ed interni del mobile color antracite. Disponibile in 3 finiture laccate opache e in 3 finiture legno impiallacciate. Si raccomanda l’utilizzo del sifone salvaspazio EE23033967, da acquistare separatamente. | Mobile sottolavabo 1200 mm |  |  | 4 | 1434 |  |  | 123,7X40,8X58,5 | 46 | 44.5
T3949Y3 | BASE LAV 120X37X55 2CASS+WTOP TAGL CENTR | OS | Furniture Basin Units | CONCA | Mobili | Basin Unit | Atelier Collections |  | 8014140461296 | IS - DL | 1434 | ARR-IS-MB-CONCA | Mobili & Specchi |  | Sì, presente | Listino 2026 | Ceramica e Mobili | Mobili Conca | Mobile sottolavabo 2 cassetti con piano d‘appoggio forato centralmente, profondità 373 mm | 2 cassetti esterni ad estrazione totale. Dotato di tecnologia push to open e soft close combinate in un unico sistema. Cassetti in metallo sottile ed interni del mobile color antracite. Disponibile in 3 finiture laccate opache e in 3 finiture legno impiallacciate. Si raccomanda l’utilizzo del sifone salvaspazio EE23033967, da acquistare separatamente. | Mobile sottolavabo 1200 mm |  |  | 4 | 1434 |  |  | 123,7X40,8X58,5 | 46 | 44.5
T3949Y4 | BASE LAV 120X37X55 2CASS+WTOP TAGL CENTR | OS | Furniture Basin Units | CONCA | Mobili | Basin Unit | Atelier Collections |  | 8014140461302 | IS - DL | 1549 | ARR-IS-MB-CONCA | Mobili & Specchi |  | Sì, presente | Listino 2026 | Ceramica e Mobili | Mobili Conca | Mobile sottolavabo 2 cassetti con piano d‘appoggio forato centralmente, profondità 373 mm | 2 cassetti esterni ad estrazione totale. Dotato di tecnologia push to open e soft close combinate in un unico sistema. Cassetti in metallo sottile ed interni del mobile color antracite. Disponibile in 3 finiture laccate opache e in 3 finiture legno impiallacciate. Si raccomanda l’utilizzo del sifone salvaspazio EE23033967, da acquistare separatamente. | Mobile sottolavabo 1200 mm |  |  | 4 | 1549 |  |  | 123,7X40,8X58,5 | 46 | 44.5
T3949Y5 | BASE LAV 120X37X55 2CASS+WTOP TAGL CENTR | OS | Furniture Basin Units | CONCA | Mobili | Basin Unit | Atelier Collections |  | 8014140461319 | IS - DL | 1549 | ARR-IS-MB-CONCA | Mobili & Specchi |  | Sì, presente | Listino 2026 | Ceramica e Mobili | Mobili Conca | Mobile sottolavabo 2 cassetti con piano d‘appoggio forato centralmente, profondità 373 mm | 2 cassetti esterni ad estrazione totale. Dotato di tecnologia push to open e soft close combinate in un unico sistema. Cassetti in metallo sottile ed interni del mobile color antracite. Disponibile in 3 finiture laccate opache e in 3 finiture legno impiallacciate. Si raccomanda l’utilizzo del sifone salvaspazio EE23033967, da acquistare separatamente. | Mobile sottolavabo 1200 mm |  |  | 4 | 1549 |  |  | 123,7X40,8X58,5 | 46 | 44.5
T3949Y6 | BASE LAV 120X37X55 2CASS+WTOP TAGL CENTR | OS | Furniture Basin Units | CONCA | Mobili | Basin Unit | Atelier Collections |  | 8014140461326 | IS - DL | 1549 | ARR-IS-MB-CONCA | Mobili & Specchi |  | Sì, presente | Listino 2026 | Ceramica e Mobili | Mobili Conca | Mobile sottolavabo 2 cassetti con piano d‘appoggio forato centralmente, profondità 373 mm | 2 cassetti esterni ad estrazione totale. Dotato di tecnologia push to open e soft close combinate in un unico sistema. Cassetti in metallo sottile ed interni del mobile color antracite. Disponibile in 3 finiture laccate opache e in 3 finiture legno impiallacciate. Si raccomanda l’utilizzo del sifone salvaspazio EE23033967, da acquistare separatamente. | Mobile sottolavabo 1200 mm |  |  | 4 | 1549 |  |  | 123,7X40,8X58,5 | 46 | 44.5
T3950Y1 | BASE LAV 120X37X55 2 CASS+WTOP TAGL BESP | OS | Furniture Basin Units | CONCA | Mobili | Basin Unit | Atelier Collections |  | 8014140461333 | IS - DL | 1434 | ARR-IS-MB-CONCA | Mobili & Specchi |  | Sì, presente | Listino 2026 | Ceramica e Mobili | Mobili Conca | Mobile sottolavabo 2 cassetti con piano d‘appoggio da forare, profondità 373 mm | 2 cassetti esterni ad estrazione totale. Dotato di tecnologia push to open e soft close combinate in un unico sistema. Cassetti in metallo sottile ed interni del mobile color antracite. Disponibile in 3 finiture laccate opache e in 3 finiture legno impiallacciate. Si raccomanda l’utilizzo del sifone salvaspazio EE23033967, da acquistare separatamente. È necessario fornire i dettagli del foro tramite l‘apposito modulo disponibile a pag. 105. | Mobile sottolavabo 1200 mm |  |  | 4 | 1434 |  |  | 123,7X40,8X58,5 | 46 | 44.5
T3950Y2 | BASE LAV 120X37X55 2 CASS+WTOP TAGL BESP | OS | Furniture Basin Units | CONCA | Mobili | Basin Unit | Atelier Collections |  | 8014140461340 | IS - DL | 1434 | ARR-IS-MB-CONCA | Mobili & Specchi |  | Sì, presente | Listino 2026 | Ceramica e Mobili | Mobili Conca | Mobile sottolavabo 2 cassetti con piano d‘appoggio da forare, profondità 373 mm | 2 cassetti esterni ad estrazione totale. Dotato di tecnologia push to open e soft close combinate in un unico sistema. Cassetti in metallo sottile ed interni del mobile color antracite. Disponibile in 3 finiture laccate opache e in 3 finiture legno impiallacciate. Si raccomanda l’utilizzo del sifone salvaspazio EE23033967, da acquistare separatamente. È necessario fornire i dettagli del foro tramite l‘apposito modulo disponibile a pag. 105. | Mobile sottolavabo 1200 mm |  |  | 4 | 1434 |  |  | 123,7X40,8X58,5 | 46 | 44.5
T3950Y3 | BASE LAV 120X37X55 2 CASS+WTOP TAGL BESP | OS | Furniture Basin Units | CONCA | Mobili | Basin Unit | Atelier Collections |  | 8014140461357 | IS - DL | 1434 | ARR-IS-MB-CONCA | Mobili & Specchi |  | Sì, presente | Listino 2026 | Ceramica e Mobili | Mobili Conca | Mobile sottolavabo 2 cassetti con piano d‘appoggio da forare, profondità 373 mm | 2 cassetti esterni ad estrazione totale. Dotato di tecnologia push to open e soft close combinate in un unico sistema. Cassetti in metallo sottile ed interni del mobile color antracite. Disponibile in 3 finiture laccate opache e in 3 finiture legno impiallacciate. Si raccomanda l’utilizzo del sifone salvaspazio EE23033967, da acquistare separatamente. È necessario fornire i dettagli del foro tramite l‘apposito modulo disponibile a pag. 105. | Mobile sottolavabo 1200 mm |  |  | 4 | 1434 |  |  | 123,7X40,8X58,5 | 46 | 44.5
T3950Y4 | BASE LAV 120X37X55 2 CASS+WTOP TAGL BESP | OS | Furniture Basin Units | CONCA | Mobili | Basin Unit | Atelier Collections |  | 8014140461364 | IS - DL | 1549 | ARR-IS-MB-CONCA | Mobili & Specchi |  | Sì, presente | Listino 2026 | Ceramica e Mobili | Mobili Conca | Mobile sottolavabo 2 cassetti con piano d‘appoggio da forare, profondità 373 mm | 2 cassetti esterni ad estrazione totale. Dotato di tecnologia push to open e soft close combinate in un unico sistema. Cassetti in metallo sottile ed interni del mobile color antracite. Disponibile in 3 finiture laccate opache e in 3 finiture legno impiallacciate. Si raccomanda l’utilizzo del sifone salvaspazio EE23033967, da acquistare separatamente. È necessario fornire i dettagli del foro tramite l‘apposito modulo disponibile a pag. 105. | Mobile sottolavabo 1200 mm |  |  | 4 | 1549 |  |  | 123,7X40,8X58,5 | 46 | 44.5
T3950Y5 | BASE LAV 120X37X55 2 CASS+WTOP TAGL BESP | OS | Furniture Basin Units | CONCA | Mobili | Basin Unit | Atelier Collections |  | 8014140461371 | IS - DL | 1549 | ARR-IS-MB-CONCA | Mobili & Specchi |  | Sì, presente | Listino 2026 | Ceramica e Mobili | Mobili Conca | Mobile sottolavabo 2 cassetti con piano d‘appoggio da forare, profondità 373 mm | 2 cassetti esterni ad estrazione totale. Dotato di tecnologia push to open e soft close combinate in un unico sistema. Cassetti in metallo sottile ed interni del mobile color antracite. Disponibile in 3 finiture laccate opache e in 3 finiture legno impiallacciate. Si raccomanda l’utilizzo del sifone salvaspazio EE23033967, da acquistare separatamente. È necessario fornire i dettagli del foro tramite l‘apposito modulo disponibile a pag. 105. | Mobile sottolavabo 1200 mm |  |  | 4 | 1549 |  |  | 123,7X40,8X58,5 | 46 | 44.5
T3950Y6 | BASE LAV 120X37X55 2 CASS+WTOP TAGL BESP | OS | Furniture Basin Units | CONCA | Mobili | Basin Unit | Atelier Collections |  | 8014140461388 | IS - DL | 1549 | ARR-IS-MB-CONCA | Mobili & Specchi |  | Sì, presente | Listino 2026 | Ceramica e Mobili | Mobili Conca | Mobile sottolavabo 2 cassetti con piano d‘appoggio da forare, profondità 373 mm | 2 cassetti esterni ad estrazione totale. Dotato di tecnologia push to open e soft close combinate in un unico sistema. Cassetti in metallo sottile ed interni del mobile color antracite. Disponibile in 3 finiture laccate opache e in 3 finiture legno impiallacciate. Si raccomanda l’utilizzo del sifone salvaspazio EE23033967, da acquistare separatamente. È necessario fornire i dettagli del foro tramite l‘apposito modulo disponibile a pag. 105. | Mobile sottolavabo 1200 mm |  |  | 4 | 1549 |  |  | 123,7X40,8X58,5 | 46 | 44.5
T3951Y1 | BASE LAV 120X37X55 2 CASS NO WORKTOP | OS | Furniture Basin Units | CONCA | Mobili | Basin Unit | Atelier Collections |  | 8014140461395 | IS - DL | 1156 | ARR-IS-MB-CONCA | Mobili & Specchi |  | Sì, presente | Listino 2026 | Ceramica e Mobili | Mobili Conca | Mobile sottolavabo 2 cassetti senza piano d‘appoggio, profondità 373 mm | Per l‘abbinamento ai piani in gres porcellanato o alle mensole. 2 cassetti esterni ad estrazione totale. Dotato di tecnologia push to open e soft close combinate in un unico sistema. Cassetti in metallo sottile ed interni del mobile color antracite. Disponibile in 3 finiture laccate opache e in 3 finiture legno impiallacciate. Si raccomanda l’utilizzo del sifone salvaspazio EE23033967, da acquistare separatamente. | Mobile sottolavabo 1200 mm |  |  | 4 | 1156 |  |  | 123,7X40,8X58,5 | 42.5 | 41
T3951Y2 | BASE LAV 120X37X55 2 CASS NO WORKTOP | OS | Furniture Basin Units | CONCA | Mobili | Basin Unit | Atelier Collections |  | 8014140461401 | IS - DL | 1156 | ARR-IS-MB-CONCA | Mobili & Specchi |  | Sì, presente | Listino 2026 | Ceramica e Mobili | Mobili Conca | Mobile sottolavabo 2 cassetti senza piano d‘appoggio, profondità 373 mm | Per l‘abbinamento ai piani in gres porcellanato o alle mensole. 2 cassetti esterni ad estrazione totale. Dotato di tecnologia push to open e soft close combinate in un unico sistema. Cassetti in metallo sottile ed interni del mobile color antracite. Disponibile in 3 finiture laccate opache e in 3 finiture legno impiallacciate. Si raccomanda l’utilizzo del sifone salvaspazio EE23033967, da acquistare separatamente. | Mobile sottolavabo 1200 mm |  |  | 4 | 1156 |  |  | 123,7X40,8X58,5 | 42.5 | 41
T3951Y3 | BASE LAV 120X37X55 2 CASS NO WORKTOP | OS | Furniture Basin Units | CONCA | Mobili | Basin Unit | Atelier Collections |  | 8014140461418 | IS - DL | 1156 | ARR-IS-MB-CONCA | Mobili & Specchi |  | Sì, presente | Listino 2026 | Ceramica e Mobili | Mobili Conca | Mobile sottolavabo 2 cassetti senza piano d‘appoggio, profondità 373 mm | Per l‘abbinamento ai piani in gres porcellanato o alle mensole. 2 cassetti esterni ad estrazione totale. Dotato di tecnologia push to open e soft close combinate in un unico sistema. Cassetti in metallo sottile ed interni del mobile color antracite. Disponibile in 3 finiture laccate opache e in 3 finiture legno impiallacciate. Si raccomanda l’utilizzo del sifone salvaspazio EE23033967, da acquistare separatamente. | Mobile sottolavabo 1200 mm |  |  | 4 | 1156 |  |  | 123,7X40,8X58,5 | 42.5 | 41
T3951Y4 | BASE LAV 120X37X55 2 CASS NO WORKTOP | OS | Furniture Basin Units | CONCA | Mobili | Basin Unit | Atelier Collections |  | 8014140461425 | IS - DL | 1247 | ARR-IS-MB-CONCA | Mobili & Specchi |  | Sì, presente | Listino 2026 | Ceramica e Mobili | Mobili Conca | Mobile sottolavabo 2 cassetti senza piano d‘appoggio, profondità 373 mm | Per l‘abbinamento ai piani in gres porcellanato o alle mensole. 2 cassetti esterni ad estrazione totale. Dotato di tecnologia push to open e soft close combinate in un unico sistema. Cassetti in metallo sottile ed interni del mobile color antracite. Disponibile in 3 finiture laccate opache e in 3 finiture legno impiallacciate. Si raccomanda l’utilizzo del sifone salvaspazio EE23033967, da acquistare separatamente. | Mobile sottolavabo 1200 mm |  |  | 4 | 1247 |  |  | 123,7X40,8X58,5 | 42.5 | 41
T3951Y5 | BASE LAV 120X37X55 2 CASS NO WORKTOP | OS | Furniture Basin Units | CONCA | Mobili | Basin Unit | Atelier Collections |  | 8014140461432 | IS - DL | 1247 | ARR-IS-MB-CONCA | Mobili & Specchi |  | Sì, presente | Listino 2026 | Ceramica e Mobili | Mobili Conca | Mobile sottolavabo 2 cassetti senza piano d‘appoggio, profondità 373 mm | Per l‘abbinamento ai piani in gres porcellanato o alle mensole. 2 cassetti esterni ad estrazione totale. Dotato di tecnologia push to open e soft close combinate in un unico sistema. Cassetti in metallo sottile ed interni del mobile color antracite. Disponibile in 3 finiture laccate opache e in 3 finiture legno impiallacciate. Si raccomanda l’utilizzo del sifone salvaspazio EE23033967, da acquistare separatamente. | Mobile sottolavabo 1200 mm |  |  | 4 | 1247 |  |  | 123,7X40,8X58,5 | 42.5 | 41
T3951Y6 | BASE LAV 120X37X55 2 CASS NO WORKTOP | OS | Furniture Basin Units | CONCA | Mobili | Basin Unit | Atelier Collections |  | 8014140461449 | IS - DL | 1247 | ARR-IS-MB-CONCA | Mobili & Specchi |  | Sì, presente | Listino 2026 | Ceramica e Mobili | Mobili Conca | Mobile sottolavabo 2 cassetti senza piano d‘appoggio, profondità 373 mm | Per l‘abbinamento ai piani in gres porcellanato o alle mensole. 2 cassetti esterni ad estrazione totale. Dotato di tecnologia push to open e soft close combinate in un unico sistema. Cassetti in metallo sottile ed interni del mobile color antracite. Disponibile in 3 finiture laccate opache e in 3 finiture legno impiallacciate. Si raccomanda l’utilizzo del sifone salvaspazio EE23033967, da acquistare separatamente. | Mobile sottolavabo 1200 mm |  |  | 4 | 1247 |  |  | 123,7X40,8X58,5 | 42.5 | 41
T3952Y1 | MENSOLA 120X50 BIANCO | OS | Furniture Other | CONCA | Mobili | Basin Unit | Atelier Collections |  | 8014140461456 | IS - DL | 727 | ARR-IS-MB-CONCA | Mobili & Specchi |  | Sì, presente | Listino 2026 | Ceramica e Mobili | Mobili Conca | Mensola in truciolare nobilitato | Profondità 505 mm e spessore 80 mm. Disponibile in 3 finiture laccate opache e in 3 finiture legno impiallacciate. L’installazione sospesa viene garantita grazie all’abbinamento alle staffe di fissaggio, da acquistare separatamente. La mensola viene fornita senza taglio. | Mensola 1200 mm |  |  | 20 | 727 |  |  | 134X55X10 | 13 | 11.5
T3952Y2 | MENSOLA 120X50 ANTRACITE | OS | Furniture Other | CONCA | Mobili | Basin Unit | Atelier Collections |  | 8014140461463 | IS - DL | 727 | ARR-IS-MB-CONCA | Mobili & Specchi |  | Sì, presente | Listino 2026 | Ceramica e Mobili | Mobili Conca | Mensola in truciolare nobilitato | Profondità 505 mm e spessore 80 mm. Disponibile in 3 finiture laccate opache e in 3 finiture legno impiallacciate. L’installazione sospesa viene garantita grazie all’abbinamento alle staffe di fissaggio, da acquistare separatamente. La mensola viene fornita senza taglio. | Mensola 1200 mm |  |  | 20 | 727 |  |  | 134X55X10 | 13 | 11.5
T3952Y3 | MENSOLA 120X50 SUNSET | OS | Furniture Other | CONCA | Mobili | Basin Unit | Atelier Collections |  | 8014140461470 | IS - DL | 727 | ARR-IS-MB-CONCA | Mobili & Specchi |  | Sì, presente | Listino 2026 | Ceramica e Mobili | Mobili Conca | Mensola in truciolare nobilitato | Profondità 505 mm e spessore 80 mm. Disponibile in 3 finiture laccate opache e in 3 finiture legno impiallacciate. L’installazione sospesa viene garantita grazie all’abbinamento alle staffe di fissaggio, da acquistare separatamente. La mensola viene fornita senza taglio. | Mensola 1200 mm |  |  | 20 | 727 |  |  | 134X55X10 | 13 | 11.5
T3952Y4 | MENSOLA 120X50 ROVERE SCURO | OS | Furniture Other | CONCA | Mobili | Basin Unit | Atelier Collections |  | 8014140461487 | IS - DL | 785.5 | ARR-IS-MB-CONCA | Mobili & Specchi |  | Sì, presente | Listino 2026 | Ceramica e Mobili | Mobili Conca | Mensola in truciolare nobilitato | Profondità 505 mm e spessore 80 mm. Disponibile in 3 finiture laccate opache e in 3 finiture legno impiallacciate. L’installazione sospesa viene garantita grazie all’abbinamento alle staffe di fissaggio, da acquistare separatamente. La mensola viene fornita senza taglio. | Mensola 1200 mm |  |  | 20 | 785.5 |  |  | 134X55X10 | 13 | 11.5
T3952Y5 | MENSOLA 120X50 NOCE SCURO | OS | Furniture Other | CONCA | Mobili | Basin Unit | Atelier Collections |  | 8014140461494 | IS - DL | 785.5 | ARR-IS-MB-CONCA | Mobili & Specchi |  | Sì, presente | Listino 2026 | Ceramica e Mobili | Mobili Conca | Mensola in truciolare nobilitato | Profondità 505 mm e spessore 80 mm. Disponibile in 3 finiture laccate opache e in 3 finiture legno impiallacciate. L’installazione sospesa viene garantita grazie all’abbinamento alle staffe di fissaggio, da acquistare separatamente. La mensola viene fornita senza taglio. | Mensola 1200 mm |  |  | 20 | 785.5 |  |  | 134X55X10 | 13 | 11.5
T3952Y6 | MENSOLA 120X50 LEGNO CHIARO | OS | Furniture Other | CONCA | Mobili | Basin Unit | Atelier Collections |  | 8014140461500 | IS - DL | 785.5 | ARR-IS-MB-CONCA | Mobili & Specchi |  | Sì, presente | Listino 2026 | Ceramica e Mobili | Mobili Conca | Mensola in truciolare nobilitato | Profondità 505 mm e spessore 80 mm. Disponibile in 3 finiture laccate opache e in 3 finiture legno impiallacciate. L’installazione sospesa viene garantita grazie all’abbinamento alle staffe di fissaggio, da acquistare separatamente. La mensola viene fornita senza taglio. | Mensola 1200 mm |  |  | 20 | 785.5 |  |  | 134X55X10 | 13 | 11.5
T3953Y1 | MENSOLA 160X50 BIANCO | OS | Furniture Other | CONCA | Mobili | Basin Unit | Atelier Collections |  | 8014140461517 | IS - DL | 856.5 | ARR-IS-MB-CONCA | Mobili & Specchi |  | Sì, presente | Listino 2026 | Ceramica e Mobili | Mobili Conca | Mensola in truciolare nobilitato | Profondità 505 mm e spessore 80 mm. Disponibile in 3 finiture laccate opache e in 3 finiture legno impiallacciate. L’installazione sospesa viene garantita grazie all’abbinamento alle staffe di fissaggio, da acquistare separatamente. La mensola viene fornita senza taglio. | Mensola 1600 mm |  |  | 20 | 856.5 |  |  | 174X55X10 | 18 | 16.5
T3953Y2 | MENSOLA 160X50 ANTRACITE | OS | Furniture Other | CONCA | Mobili | Basin Unit | Atelier Collections |  | 8014140461524 | IS - DL | 856.5 | ARR-IS-MB-CONCA | Mobili & Specchi |  | Sì, presente | Listino 2026 | Ceramica e Mobili | Mobili Conca | Mensola in truciolare nobilitato | Profondità 505 mm e spessore 80 mm. Disponibile in 3 finiture laccate opache e in 3 finiture legno impiallacciate. L’installazione sospesa viene garantita grazie all’abbinamento alle staffe di fissaggio, da acquistare separatamente. La mensola viene fornita senza taglio. | Mensola 1600 mm |  |  | 20 | 856.5 |  |  | 174X55X10 | 18 | 16.5
T3953Y3 | MENSOLA 160X50 SUNSET | OS | Furniture Other | CONCA | Mobili | Basin Unit | Atelier Collections |  | 8014140461531 | IS - DL | 856.5 | ARR-IS-MB-CONCA | Mobili & Specchi |  | Sì, presente | Listino 2026 | Ceramica e Mobili | Mobili Conca | Mensola in truciolare nobilitato | Profondità 505 mm e spessore 80 mm. Disponibile in 3 finiture laccate opache e in 3 finiture legno impiallacciate. L’installazione sospesa viene garantita grazie all’abbinamento alle staffe di fissaggio, da acquistare separatamente. La mensola viene fornita senza taglio. | Mensola 1600 mm |  |  | 20 | 856.5 |  |  | 174X55X10 | 18 | 16.5
T3953Y4 | MENSOLA 160X50 ROVERE SCURO | OS | Furniture Other | CONCA | Mobili | Basin Unit | Atelier Collections |  | 8014140461548 | IS - DL | 924.5 | ARR-IS-MB-CONCA | Mobili & Specchi |  | Sì, presente | Listino 2026 | Ceramica e Mobili | Mobili Conca | Mensola in truciolare nobilitato | Profondità 505 mm e spessore 80 mm. Disponibile in 3 finiture laccate opache e in 3 finiture legno impiallacciate. L’installazione sospesa viene garantita grazie all’abbinamento alle staffe di fissaggio, da acquistare separatamente. La mensola viene fornita senza taglio. | Mensola 1600 mm |  |  | 20 | 924.5 |  |  | 174X55X10 | 18 | 16.5
T3953Y5 | MENSOLA 160X50 NOCE SCURO | OS | Furniture Other | CONCA | Mobili | Basin Unit | Atelier Collections |  | 8014140461555 | IS - DL | 924.5 | ARR-IS-MB-CONCA | Mobili & Specchi |  | Sì, presente | Listino 2026 | Ceramica e Mobili | Mobili Conca | Mensola in truciolare nobilitato | Profondità 505 mm e spessore 80 mm. Disponibile in 3 finiture laccate opache e in 3 finiture legno impiallacciate. L’installazione sospesa viene garantita grazie all’abbinamento alle staffe di fissaggio, da acquistare separatamente. La mensola viene fornita senza taglio. | Mensola 1600 mm |  |  | 20 | 924.5 |  |  | 174X55X10 | 18 | 16.5
T3953Y6 | MENSOLA 160X50 LEGNO CHIARO | OS | Furniture Other | CONCA | Mobili | Basin Unit | Atelier Collections |  | 8014140461562 | IS - DL | 924.5 | ARR-IS-MB-CONCA | Mobili & Specchi |  | Sì, presente | Listino 2026 | Ceramica e Mobili | Mobili Conca | Mensola in truciolare nobilitato | Profondità 505 mm e spessore 80 mm. Disponibile in 3 finiture laccate opache e in 3 finiture legno impiallacciate. L’installazione sospesa viene garantita grazie all’abbinamento alle staffe di fissaggio, da acquistare separatamente. La mensola viene fornita senza taglio. | Mensola 1600 mm |  |  | 20 | 924.5 |  |  | 174X55X10 | 18 | 16.5
T3954Y1 | MENSOLA 180X50 BIANCO | OS | Furniture Other | CONCA | Mobili | Basin Unit | Atelier Collections |  | 8014140461579 | IS - DL | 856.5 | ARR-IS-MB-CONCA | Mobili & Specchi |  | Sì, presente | Listino 2026 | Ceramica e Mobili | Mobili Conca | Mensola in truciolare nobilitato | Profondità 505 mm e spessore 80 mm. Disponibile in 3 finiture laccate opache e in 3 finiture legno impiallacciate. L’installazione sospesa viene garantita grazie all’abbinamento alle staffe di fissaggio, da acquistare separatamente. La mensola viene fornita senza taglio. | Mensola 1800 mm |  |  | 20 | 856.5 |  |  | 194X55X10 | 20.5 | 19
T3954Y2 | MENSOLA 180X50 ANTRACITE | OS | Furniture Other | CONCA | Mobili | Basin Unit | Atelier Collections |  | 8014140461586 | IS - DL | 856.5 | ARR-IS-MB-CONCA | Mobili & Specchi |  | Sì, presente | Listino 2026 | Ceramica e Mobili | Mobili Conca | Mensola in truciolare nobilitato | Profondità 505 mm e spessore 80 mm. Disponibile in 3 finiture laccate opache e in 3 finiture legno impiallacciate. L’installazione sospesa viene garantita grazie all’abbinamento alle staffe di fissaggio, da acquistare separatamente. La mensola viene fornita senza taglio. | Mensola 1800 mm |  |  | 20 | 856.5 |  |  | 194X55X10 | 20.5 | 19
T3954Y3 | MENSOLA 180X50 SUNSET | OS | Furniture Other | CONCA | Mobili | Basin Unit | Atelier Collections |  | 8014140461593 | IS - DL | 856.5 | ARR-IS-MB-CONCA | Mobili & Specchi |  | Sì, presente | Listino 2026 | Ceramica e Mobili | Mobili Conca | Mensola in truciolare nobilitato | Profondità 505 mm e spessore 80 mm. Disponibile in 3 finiture laccate opache e in 3 finiture legno impiallacciate. L’installazione sospesa viene garantita grazie all’abbinamento alle staffe di fissaggio, da acquistare separatamente. La mensola viene fornita senza taglio. | Mensola 1800 mm |  |  | 20 | 856.5 |  |  | 194X55X10 | 20.5 | 19
T3954Y4 | MENSOLA 180X50 ROVERE SCURO | OS | Furniture Other | CONCA | Mobili | Basin Unit | Atelier Collections |  | 8014140461609 | IS - DL | 924.5 | ARR-IS-MB-CONCA | Mobili & Specchi |  | Sì, presente | Listino 2026 | Ceramica e Mobili | Mobili Conca | Mensola in truciolare nobilitato | Profondità 505 mm e spessore 80 mm. Disponibile in 3 finiture laccate opache e in 3 finiture legno impiallacciate. L’installazione sospesa viene garantita grazie all’abbinamento alle staffe di fissaggio, da acquistare separatamente. La mensola viene fornita senza taglio. | Mensola 1800 mm |  |  | 20 | 924.5 |  |  | 194X55X10 | 20.5 | 19
T3954Y5 | MENSOLA 180X50 NOCE SCURO | OS | Furniture Other | CONCA | Mobili | Basin Unit | Atelier Collections |  | 8014140461616 | IS - DL | 924.5 | ARR-IS-MB-CONCA | Mobili & Specchi |  | Sì, presente | Listino 2026 | Ceramica e Mobili | Mobili Conca | Mensola in truciolare nobilitato | Profondità 505 mm e spessore 80 mm. Disponibile in 3 finiture laccate opache e in 3 finiture legno impiallacciate. L’installazione sospesa viene garantita grazie all’abbinamento alle staffe di fissaggio, da acquistare separatamente. La mensola viene fornita senza taglio. | Mensola 1800 mm |  |  | 20 | 924.5 |  |  | 194X55X10 | 20.5 | 19
T3954Y6 | MENSOLA 180X50 LEGNO CHIARO | OS | Furniture Other | CONCA | Mobili | Basin Unit | Atelier Collections |  | 8014140461623 | IS - DL | 924.5 | ARR-IS-MB-CONCA | Mobili & Specchi |  | Sì, presente | Listino 2026 | Ceramica e Mobili | Mobili Conca | Mensola in truciolare nobilitato | Profondità 505 mm e spessore 80 mm. Disponibile in 3 finiture laccate opache e in 3 finiture legno impiallacciate. L’installazione sospesa viene garantita grazie all’abbinamento alle staffe di fissaggio, da acquistare separatamente. La mensola viene fornita senza taglio. | Mensola 1800 mm |  |  | 20 | 924.5 |  |  | 194X55X10 | 20.5 | 19
T3955Y1 | COLONNA BIANCO | OS | Storage Units | CONCA | Mobili | Storage Unit | Atelier Collections |  | 8014140461630 | IS - DL | 1032 | ARR-IS-MB-CONCA | Mobili & Specchi |  | Sì, presente | Listino 2026 | Ceramica e Mobili | Mobili Conca | Colonna | Dotata di una porta reversibile con sistema di chiusura rallentata e apertura push to open. Dotata di 5 ripiani fissi. Disponibile in 3 finiture laccate opache e in 3 finiture legno impiallacciate. | Colonna |  |  | 8 | 1032 |  |  | 40,2X28,5X173,6 | 35.5 | 34
T3955Y2 | COLONNA ANTRACITE | OS | Storage Units | CONCA | Mobili | Storage Unit | Atelier Collections |  | 8014140461647 | IS - DL | 1032 | ARR-IS-MB-CONCA | Mobili & Specchi |  | Sì, presente | Listino 2026 | Ceramica e Mobili | Mobili Conca | Colonna | Dotata di una porta reversibile con sistema di chiusura rallentata e apertura push to open. Dotata di 5 ripiani fissi. Disponibile in 3 finiture laccate opache e in 3 finiture legno impiallacciate. | Colonna |  |  | 8 | 1032 |  |  | 40,2X28,5X173,6 | 35.5 | 34
T3955Y3 | COLONNA SUNSET | OS | Storage Units | CONCA | Mobili | Storage Unit | Atelier Collections |  | 8014140461654 | IS - DL | 1032 | ARR-IS-MB-CONCA | Mobili & Specchi |  | Sì, presente | Listino 2026 | Ceramica e Mobili | Mobili Conca | Colonna | Dotata di una porta reversibile con sistema di chiusura rallentata e apertura push to open. Dotata di 5 ripiani fissi. Disponibile in 3 finiture laccate opache e in 3 finiture legno impiallacciate. | Colonna |  |  | 8 | 1032 |  |  | 40,2X28,5X173,6 | 35.5 | 34
T3955Y4 | COLONNA ROVERE SCURO | OS | Storage Units | CONCA | Mobili | Storage Unit | Atelier Collections |  | 8014140461661 | IS - DL | 1114 | ARR-IS-MB-CONCA | Mobili & Specchi |  | Sì, presente | Listino 2026 | Ceramica e Mobili | Mobili Conca | Colonna | Dotata di una porta reversibile con sistema di chiusura rallentata e apertura push to open. Dotata di 5 ripiani fissi. Disponibile in 3 finiture laccate opache e in 3 finiture legno impiallacciate. | Colonna |  |  | 8 | 1114 |  |  | 40,2X28,5X173,6 | 35.5 | 34
T3955Y5 | COLONNA NOCE SCURO | OS | Storage Units | CONCA | Mobili | Storage Unit | Atelier Collections |  | 8014140461678 | IS - DL | 1114 | ARR-IS-MB-CONCA | Mobili & Specchi |  | Sì, presente | Listino 2026 | Ceramica e Mobili | Mobili Conca | Colonna | Dotata di una porta reversibile con sistema di chiusura rallentata e apertura push to open. Dotata di 5 ripiani fissi. Disponibile in 3 finiture laccate opache e in 3 finiture legno impiallacciate. | Colonna |  |  | 8 | 1114 |  |  | 40,2X28,5X173,6 | 35.5 | 34
T3955Y6 | COLONNA LEGNO CHIARO | OS | Storage Units | CONCA | Mobili | Storage Unit | Atelier Collections |  | 8014140461685 | IS - DL | 1114 | ARR-IS-MB-CONCA | Mobili & Specchi |  | Sì, presente | Listino 2026 | Ceramica e Mobili | Mobili Conca | Colonna | Dotata di una porta reversibile con sistema di chiusura rallentata e apertura push to open. Dotata di 5 ripiani fissi. Disponibile in 3 finiture laccate opache e in 3 finiture legno impiallacciate. | Colonna |  |  | 8 | 1114 |  |  | 40,2X28,5X173,6 | 35.5 | 34
T3956Y1 | MEZZA COLONNA BIANCO | OS | Storage Units | CONCA | Mobili | Storage Unit | Atelier Collections |  | 8014140461692 | IS - DL | 723.5 | ARR-IS-MB-CONCA | Mobili & Specchi |  | Sì, presente | Listino 2026 | Ceramica e Mobili | Mobili Conca | Semicolonna | Dotata di una porta reversibile con sistema di chiusura rallentata e apertura push to open. Dotata di 4 ripiani fissi. Disponibile in 3 finiture laccate opache e in 3 finiture legno impiallacciate. | Semicolonna |  |  | 8 | 723.5 |  |  | 40,2X28,5X143,6 | 30.5 | 29
T3956Y2 | MEZZA COLONNA ANTRACITE | OS | Storage Units | CONCA | Mobili | Storage Unit | Atelier Collections |  | 8014140461708 | IS - DL | 723.5 | ARR-IS-MB-CONCA | Mobili & Specchi |  | Sì, presente | Listino 2026 | Ceramica e Mobili | Mobili Conca | Semicolonna | Dotata di una porta reversibile con sistema di chiusura rallentata e apertura push to open. Dotata di 4 ripiani fissi. Disponibile in 3 finiture laccate opache e in 3 finiture legno impiallacciate. | Semicolonna |  |  | 8 | 723.5 |  |  | 40,2X28,5X143,6 | 30.5 | 29
T3956Y3 | MEZZA COLONNA SUNSET | OS | Storage Units | CONCA | Mobili | Storage Unit | Atelier Collections |  | 8014140461715 | IS - DL | 723.5 | ARR-IS-MB-CONCA | Mobili & Specchi |  | Sì, presente | Listino 2026 | Ceramica e Mobili | Mobili Conca | Semicolonna | Dotata di una porta reversibile con sistema di chiusura rallentata e apertura push to open. Dotata di 4 ripiani fissi. Disponibile in 3 finiture laccate opache e in 3 finiture legno impiallacciate. | Semicolonna |  |  | 8 | 723.5 |  |  | 40,2X28,5X143,6 | 30.5 | 29
T3956Y4 | MEZZA COLONNA ROVERE SCURO | OS | Storage Units | CONCA | Mobili | Storage Unit | Atelier Collections |  | 8014140461722 | IS - DL | 780.5 | ARR-IS-MB-CONCA | Mobili & Specchi |  | Sì, presente | Listino 2026 | Ceramica e Mobili | Mobili Conca | Semicolonna | Dotata di una porta reversibile con sistema di chiusura rallentata e apertura push to open. Dotata di 4 ripiani fissi. Disponibile in 3 finiture laccate opache e in 3 finiture legno impiallacciate. | Semicolonna |  |  | 8 | 780.5 |  |  | 40,2X28,5X143,6 | 30.5 | 29
T3956Y5 | MEZZA COLONNA NOCE SCURO | OS | Storage Units | CONCA | Mobili | Storage Unit | Atelier Collections |  | 8014140461739 | IS - DL | 780.5 | ARR-IS-MB-CONCA | Mobili & Specchi |  | Sì, presente | Listino 2026 | Ceramica e Mobili | Mobili Conca | Semicolonna | Dotata di una porta reversibile con sistema di chiusura rallentata e apertura push to open. Dotata di 4 ripiani fissi. Disponibile in 3 finiture laccate opache e in 3 finiture legno impiallacciate. | Semicolonna |  |  | 8 | 780.5 |  |  | 40,2X28,5X143,6 | 30.5 | 29
T3956Y6 | MEZZA COLONNA LEGNO CHIARO | OS | Storage Units | CONCA | Mobili | Storage Unit | Atelier Collections |  | 8014140461746 | IS - DL | 780.5 | ARR-IS-MB-CONCA | Mobili & Specchi |  | Sì, presente | Listino 2026 | Ceramica e Mobili | Mobili Conca | Semicolonna | Dotata di una porta reversibile con sistema di chiusura rallentata e apertura push to open. Dotata di 4 ripiani fissi. Disponibile in 3 finiture laccate opache e in 3 finiture legno impiallacciate. | Semicolonna |  |  | 8 | 780.5 |  |  | 40,2X28,5X143,6 | 30.5 | 29
T3957BH | SPECCHIO TONDO 60 AMBIENCE | OS | Accessories Mirrors | CONCA | Accessori Da Bagno | Specchi | Atelier Collections |  | 8014140461753 | IS - DL | 466 | ARR-IS-MB-CONCA | Mobili & Specchi |  | Sì, presente | Listino 2026 | Specchi + Accessori | Specchi | Specchio rotondo con luce a LED "Round Ambience“ perimetrale | Kit fissaggio incluso. 230 V, 50 Hz, IP44, Classe II, 4000 K | Specchio rotondo Ø600 mm. 20 W |  | A stock | 8 | 466 |  |  | 62X62X4,6 | 4.8 | 4
T3958BH | SPECCHIO TONDO 80 AMBIENCE | OS | Accessories Mirrors | CONCA | Accessori Da Bagno | Specchi | Atelier Collections |  | 8014140461760 | IS - DL | 506.5 | ARR-IS-MB-CONCA | Mobili & Specchi |  | Sì, presente | Listino 2026 | Specchi + Accessori | Specchi | Specchio rotondo con luce a LED "Round Ambience“ perimetrale | Kit fissaggio incluso. 230 V, 50 Hz, IP44, Classe II, 4000 K | Specchio rotondo Ø800 mm. 25 W |  | A stock | 8 | 506.5 |  |  | 82X82X4,6 | 7.4 | 6.4
T3959BH | SPECCHIO TONDO 100 AMBIENCE | OS | Accessories Mirrors | CONCA | Accessori Da Bagno | Specchi | Atelier Collections |  | 8014140461777 | IS - DL | 546.5 | ARR-IS-MB-CONCA | Mobili & Specchi |  | Sì, presente | Listino 2026 | Specchi + Accessori | Specchi | Specchio rotondo con luce a LED "Round Ambience“ perimetrale | Kit fissaggio incluso. 230 V, 50 Hz, IP44, Classe II, 4000 K | Specchio rotondo Ø1000 mm. 30 W |  | A stock | 8 | 546.5 |  |  | 102X102X4,6 | 10.6 | 9.5
T3960BH | SPECCHIO TONDO 120 AMBIENCE | OS | Accessories Mirrors | CONCA | Accessori Da Bagno | Specchi | Atelier Collections |  | 8014140461784 | IS - DL | 655.5 | ARR-IS-MB-CONCA | Mobili & Specchi |  | Sì, presente | Listino 2026 | Specchi + Accessori | Specchi | Specchio rotondo con luce a LED "Round Ambience“ perimetrale | Kit fissaggio incluso. 230 V, 50 Hz, IP44, Classe II, 4000 K | Specchio rotondo Ø1200 mm. 35 W |  | A stock | 8 | 655.5 |  |  | 122X122X4,6 | 14.4 | 12.9
T3965BH | SPECCHIO QUADRAT 60 | OS | Accessories Mirrors | CONCA | Accessori Da Bagno | Specchi | Atelier Collections |  | 8014140461838 | IS - DL | 928 | ARR-IS-MB-CONCA | Mobili & Specchi |  | Sì, presente | Listino 2026 | Specchi + Accessori | Specchi | Specchio quadrato con cornice esterna in alluminio nera "Squared“ | Doppia luce a LED perimetrale (frontale verso utilizzatore e posteriore verso il muro). Senza interruttore. Kit fissaggio incluso. 230 V, 50 Hz, IP44, Classe II, 4000 K | Specchio 600x600 mm. 45 W |  |  | 11 | 928 |  |  | 65X65X6 | 7.6 | 6.6
T3966BH | SPECCHIO QUADRAT 80 | OS | Accessories Mirrors | CONCA | Accessori Da Bagno | Specchi | Atelier Collections |  | 8014140461845 | IS - DL | 1069.5 | ARR-IS-MB-CONCA | Mobili & Specchi |  | Sì, presente | Listino 2026 | Specchi + Accessori | Specchi | Specchio quadrato con cornice esterna in alluminio nera "Squared“ | Doppia luce a LED perimetrale (frontale verso utilizzatore e posteriore verso il muro). Senza interruttore. Kit fissaggio incluso. 230 V, 50 Hz, IP44, Classe II, 4000 K | Specchio 800x800 mm. 60 W |  |  | 10 | 1069.5 |  |  | 85X85X6 | 10.5 | 9.3
T3967BH | SPECCHIO QUADRAT 100 | OS | Accessories Mirrors | CONCA | Accessori Da Bagno | Specchi | Atelier Collections |  | 8014140461852 | IS - DL | 1171.5 | ARR-IS-MB-CONCA | Mobili & Specchi |  | Sì, presente | Listino 2026 | Specchi + Accessori | Specchi | Specchio quadrato con cornice esterna in alluminio nera "Squared“ | Doppia luce a LED perimetrale (frontale verso utilizzatore e posteriore verso il muro). Senza interruttore. Kit fissaggio incluso. 230 V, 50 Hz, IP44, Classe II, 4000 K | Specchio 1000x1000 mm. 75 W |  |  | 10 | 1171.5 |  |  | 105X105X6 | 14 | 12.6
T3968BH | SPECCHIO QUADRAT 120 | OS | Accessories Mirrors | CONCA | Accessori Da Bagno | Specchi | Atelier Collections |  | 8014140461869 | IS - DL | 1231.5 | ARR-IS-MB-CONCA | Mobili & Specchi |  | Sì, presente | Listino 2026 | Specchi + Accessori | Specchi | Specchio quadrato con cornice esterna in alluminio nera "Squared“ | Doppia luce a LED perimetrale (frontale verso utilizzatore e posteriore verso il muro). Senza interruttore. Kit fissaggio incluso. 230 V, 50 Hz, IP44, Classe II, 4000 K | Specchio 1200x1200 mm. 90 W |  |  | 12 | 1231.5 |  |  | 125X125X6 | 18.5 | 17
T3969DG | PIANO GRES PORC 60 X 50.5 CM | OS | Furniture Other | CONCA | Mobili | Marmi | Atelier Collections |  | 8014140461876 | IS - DL | 564.5 | ARR-IS-MB-CONCA | Mobili & Specchi |  | Sì, presente | Listino 2026 | Ceramica e Mobili | Mobili Conca | Piano d'appoggio in gres porcellanato, profondità 505 mm | Piano in gres porcellanato con spessore pari a 6 mm. Il gres porcellanato è una ceramica a pasta compatta e dura, colorata, non porosa che unisce allo spessore ridotto e alle grandi dimensioni, un‘elevata resistenza alle sollecitazioni meccaniche, agli attacchi chimici, ai graffi e all‘abrasione. Si pulisce con estrema facilità mantenendo inalterate le caratteristiche della superﬁcie. Piani da abbinare ai mobili sottolavabo senza piano da appoggio con profondità 505 mm. Per ﬁnalizzare l‘ordine è necessario compilare il modulo a pag. 104. | Piano d'appoggio in gres porcellanato 600 mm |  |  | [no pallet] | 564.5 |  |  | 65,3X55,5X5 | 6 | 5
T3969DH | PIANO GRES PORC 60 X 50.5 CM | OS | Furniture Other | CONCA | Mobili | Marmi | Atelier Collections |  | 8014140461883 | IS - DL | 564.5 | ARR-IS-MB-CONCA | Mobili & Specchi |  | Sì, presente | Listino 2026 | Ceramica e Mobili | Mobili Conca | Piano d'appoggio in gres porcellanato, profondità 505 mm | Piano in gres porcellanato con spessore pari a 6 mm. Il gres porcellanato è una ceramica a pasta compatta e dura, colorata, non porosa che unisce allo spessore ridotto e alle grandi dimensioni, un‘elevata resistenza alle sollecitazioni meccaniche, agli attacchi chimici, ai graffi e all‘abrasione. Si pulisce con estrema facilità mantenendo inalterate le caratteristiche della superﬁcie. Piani da abbinare ai mobili sottolavabo senza piano da appoggio con profondità 505 mm. Per ﬁnalizzare l‘ordine è necessario compilare il modulo a pag. 104. | Piano d'appoggio in gres porcellanato 600 mm |  |  | [no pallet] | 564.5 |  |  | 65,3X55,5X5 | 6 | 5
T3969DI | PIANO GRES PORC 60 X 50.5 CM | OS | Furniture Other | CONCA | Mobili | Marmi | Atelier Collections |  | 8014140461890 | IS - DL | 564.5 | ARR-IS-MB-CONCA | Mobili & Specchi |  | Sì, presente | Listino 2026 | Ceramica e Mobili | Mobili Conca | Piano d'appoggio in gres porcellanato, profondità 505 mm | Piano in gres porcellanato con spessore pari a 6 mm. Il gres porcellanato è una ceramica a pasta compatta e dura, colorata, non porosa che unisce allo spessore ridotto e alle grandi dimensioni, un‘elevata resistenza alle sollecitazioni meccaniche, agli attacchi chimici, ai graffi e all‘abrasione. Si pulisce con estrema facilità mantenendo inalterate le caratteristiche della superﬁcie. Piani da abbinare ai mobili sottolavabo senza piano da appoggio con profondità 505 mm. Per ﬁnalizzare l‘ordine è necessario compilare il modulo a pag. 104. | Piano d'appoggio in gres porcellanato 600 mm |  |  | [no pallet] | 564.5 |  |  | 65,3X55,5X5 | 6 | 5
T3970DG | PIANO GRES PORC 80 X 50.5 CM | OS | Furniture Other | CONCA | Mobili | Marmi | Atelier Collections |  | 8014140461906 | IS - DL | 818 | ARR-IS-MB-CONCA | Mobili & Specchi |  | Sì, presente | Listino 2026 | Ceramica e Mobili | Mobili Conca | Piano d'appoggio in gres porcellanato, profondità 505 mm | Piano in gres porcellanato con spessore pari a 6 mm. Il gres porcellanato è una ceramica a pasta compatta e dura, colorata, non porosa che unisce allo spessore ridotto e alle grandi dimensioni, un‘elevata resistenza alle sollecitazioni meccaniche, agli attacchi chimici, ai graffi e all‘abrasione. Si pulisce con estrema facilità mantenendo inalterate le caratteristiche della superﬁcie. Piani da abbinare ai mobili sottolavabo senza piano da appoggio con profondità 505 mm. Per ﬁnalizzare l‘ordine è necessario compilare il modulo a pag. 104. | Piano d'appoggio in gres porcellanato 800 mm |  |  | [no pallet] | 818 |  |  | 85,3X55,5X5 | 7 | 6
T3970DH | PIANO GRES PORC 80 X 50.5 CM | OS | Furniture Other | CONCA | Mobili | Marmi | Atelier Collections |  | 8014140461913 | IS - DL | 818 | ARR-IS-MB-CONCA | Mobili & Specchi |  | Sì, presente | Listino 2026 | Ceramica e Mobili | Mobili Conca | Piano d'appoggio in gres porcellanato, profondità 505 mm | Piano in gres porcellanato con spessore pari a 6 mm. Il gres porcellanato è una ceramica a pasta compatta e dura, colorata, non porosa che unisce allo spessore ridotto e alle grandi dimensioni, un‘elevata resistenza alle sollecitazioni meccaniche, agli attacchi chimici, ai graffi e all‘abrasione. Si pulisce con estrema facilità mantenendo inalterate le caratteristiche della superﬁcie. Piani da abbinare ai mobili sottolavabo senza piano da appoggio con profondità 505 mm. Per ﬁnalizzare l‘ordine è necessario compilare il modulo a pag. 104. | Piano d'appoggio in gres porcellanato 800 mm |  |  | [no pallet] | 818 |  |  | 85,3X55,5X5 | 7 | 6
T3970DI | PIANO GRES PORC 80 X 50.5 CM | OS | Furniture Other | CONCA | Mobili | Marmi | Atelier Collections |  | 8014140461920 | IS - DL | 818 | ARR-IS-MB-CONCA | Mobili & Specchi |  | Sì, presente | Listino 2026 | Ceramica e Mobili | Mobili Conca | Piano d'appoggio in gres porcellanato, profondità 505 mm | Piano in gres porcellanato con spessore pari a 6 mm. Il gres porcellanato è una ceramica a pasta compatta e dura, colorata, non porosa che unisce allo spessore ridotto e alle grandi dimensioni, un‘elevata resistenza alle sollecitazioni meccaniche, agli attacchi chimici, ai graffi e all‘abrasione. Si pulisce con estrema facilità mantenendo inalterate le caratteristiche della superﬁcie. Piani da abbinare ai mobili sottolavabo senza piano da appoggio con profondità 505 mm. Per ﬁnalizzare l‘ordine è necessario compilare il modulo a pag. 104. | Piano d'appoggio in gres porcellanato 800 mm |  |  | [no pallet] | 818 |  |  | 85,3X55,5X5 | 7 | 6
T3971DG | PIANO GRES PORC 100 X 50.5 CM | OS | Furniture Other | CONCA | Mobili | Marmi | Atelier Collections |  | 8014140461937 | IS - DL | 1055.5 | ARR-IS-MB-CONCA | Mobili & Specchi |  | Sì, presente | Listino 2026 | Ceramica e Mobili | Mobili Conca | Piano d'appoggio in gres porcellanato, profondità 505 mm | Piano in gres porcellanato con spessore pari a 6 mm. Il gres porcellanato è una ceramica a pasta compatta e dura, colorata, non porosa che unisce allo spessore ridotto e alle grandi dimensioni, un‘elevata resistenza alle sollecitazioni meccaniche, agli attacchi chimici, ai graffi e all‘abrasione. Si pulisce con estrema facilità mantenendo inalterate le caratteristiche della superﬁcie. Piani da abbinare ai mobili sottolavabo senza piano da appoggio con profondità 505 mm. Per ﬁnalizzare l‘ordine è necessario compilare il modulo a pag. 104. | Piano d'appoggio in gres porcellanato 1000 mm |  |  | [no pallet] | 1055.5 |  |  | 105,3X55,5X5 | 8 | 7
T3971DH | PIANO GRES PORC 100 X 50.5 CM | OS | Furniture Other | CONCA | Mobili | Marmi | Atelier Collections |  | 8014140461944 | IS - DL | 1055.5 | ARR-IS-MB-CONCA | Mobili & Specchi |  | Sì, presente | Listino 2026 | Ceramica e Mobili | Mobili Conca | Piano d'appoggio in gres porcellanato, profondità 505 mm | Piano in gres porcellanato con spessore pari a 6 mm. Il gres porcellanato è una ceramica a pasta compatta e dura, colorata, non porosa che unisce allo spessore ridotto e alle grandi dimensioni, un‘elevata resistenza alle sollecitazioni meccaniche, agli attacchi chimici, ai graffi e all‘abrasione. Si pulisce con estrema facilità mantenendo inalterate le caratteristiche della superﬁcie. Piani da abbinare ai mobili sottolavabo senza piano da appoggio con profondità 505 mm. Per ﬁnalizzare l‘ordine è necessario compilare il modulo a pag. 104. | Piano d'appoggio in gres porcellanato 1000 mm |  |  | [no pallet] | 1055.5 |  |  | 105,3X55,5X5 | 8 | 7
T3971DI | PIANO GRES PORC 100 X 50.5 CM | OS | Furniture Other | CONCA | Mobili | Marmi | Atelier Collections |  | 8014140461951 | IS - DL | 1055.5 | ARR-IS-MB-CONCA | Mobili & Specchi |  | Sì, presente | Listino 2026 | Ceramica e Mobili | Mobili Conca | Piano d'appoggio in gres porcellanato, profondità 505 mm | Piano in gres porcellanato con spessore pari a 6 mm. Il gres porcellanato è una ceramica a pasta compatta e dura, colorata, non porosa che unisce allo spessore ridotto e alle grandi dimensioni, un‘elevata resistenza alle sollecitazioni meccaniche, agli attacchi chimici, ai graffi e all‘abrasione. Si pulisce con estrema facilità mantenendo inalterate le caratteristiche della superﬁcie. Piani da abbinare ai mobili sottolavabo senza piano da appoggio con profondità 505 mm. Per ﬁnalizzare l‘ordine è necessario compilare il modulo a pag. 104. | Piano d'appoggio in gres porcellanato 1000 mm |  |  | [no pallet] | 1055.5 |  |  | 105,3X55,5X5 | 8 | 7
T3972DG | PIANO GRES PORC 120 X 50.5 CM | OS | Furniture Other | CONCA | Mobili | Marmi | Atelier Collections |  | 8014140461968 | IS - DL | 1470 | ARR-IS-MB-CONCA | Mobili & Specchi |  | Sì, presente | Listino 2026 | Ceramica e Mobili | Mobili Conca | Piano d'appoggio in gres porcellanato, profondità 505 mm | Piano in gres porcellanato con spessore pari a 6 mm. Il gres porcellanato è una ceramica a pasta compatta e dura, colorata, non porosa che unisce allo spessore ridotto e alle grandi dimensioni, un‘elevata resistenza alle sollecitazioni meccaniche, agli attacchi chimici, ai graffi e all‘abrasione. Si pulisce con estrema facilità mantenendo inalterate le caratteristiche della superﬁcie. Piani da abbinare ai mobili sottolavabo senza piano da appoggio con profondità 505 mm. Per ﬁnalizzare l‘ordine è necessario compilare il modulo a pag. 104. | Piano d'appoggio in gres porcellanato 1200 mm |  |  | [no pallet] | 1470 |  |  | 125,3X55,5X5 | 9 | 8
T3972DH | PIANO GRES PORC 120 X 50.5 CM | OS | Furniture Other | CONCA | Mobili | Marmi | Atelier Collections |  | 8014140461975 | IS - DL | 1470 | ARR-IS-MB-CONCA | Mobili & Specchi |  | Sì, presente | Listino 2026 | Ceramica e Mobili | Mobili Conca | Piano d'appoggio in gres porcellanato, profondità 505 mm | Piano in gres porcellanato con spessore pari a 6 mm. Il gres porcellanato è una ceramica a pasta compatta e dura, colorata, non porosa che unisce allo spessore ridotto e alle grandi dimensioni, un‘elevata resistenza alle sollecitazioni meccaniche, agli attacchi chimici, ai graffi e all‘abrasione. Si pulisce con estrema facilità mantenendo inalterate le caratteristiche della superﬁcie. Piani da abbinare ai mobili sottolavabo senza piano da appoggio con profondità 505 mm. Per ﬁnalizzare l‘ordine è necessario compilare il modulo a pag. 104. | Piano d'appoggio in gres porcellanato 1200 mm |  |  | [no pallet] | 1470 |  |  | 125,3X55,5X5 | 9 | 8
T3972DI | PIANO GRES PORC 120 X 50.5 CM | OS | Furniture Other | CONCA | Mobili | Marmi | Atelier Collections |  | 8014140461982 | IS - DL | 1470 | ARR-IS-MB-CONCA | Mobili & Specchi |  | Sì, presente | Listino 2026 | Ceramica e Mobili | Mobili Conca | Piano d'appoggio in gres porcellanato, profondità 505 mm | Piano in gres porcellanato con spessore pari a 6 mm. Il gres porcellanato è una ceramica a pasta compatta e dura, colorata, non porosa che unisce allo spessore ridotto e alle grandi dimensioni, un‘elevata resistenza alle sollecitazioni meccaniche, agli attacchi chimici, ai graffi e all‘abrasione. Si pulisce con estrema facilità mantenendo inalterate le caratteristiche della superﬁcie. Piani da abbinare ai mobili sottolavabo senza piano da appoggio con profondità 505 mm. Per ﬁnalizzare l‘ordine è necessario compilare il modulo a pag. 104. | Piano d'appoggio in gres porcellanato 1200 mm |  |  | [no pallet] | 1470 |  |  | 125,3X55,5X5 | 9 | 8
T3975Y2 | CONCA LUCE LED 560 5,3W 230V 4000K | OS | Accessories FA | CONCA | Mobili | Luci | Atelier Collections |  | 8014140462019 | IS - DL | 245.5 | ARR-IS-MB-CONCA | Mobili & Specchi |  | Sì, presente | Listino 2026 | Ceramica e Mobili | Mobili Conca | Barra a LED per interno cassetto | In alluminio color antracite opaco. Dotata di un sensore infrarosso si attiva all‘apertura del cassetto e si spegne alla chiusura. Diffusione della luce all‘interno del mobile. Kit fissaggio e alimentatore incluso. 12 Vdc, IP20, Classe III, 4000 K | Barra a LED 552 mm. 5,3 W |  |  | [no pallet] | 245.5 |  |  | 63X8X7 | 1 | 0.7
T3976Y2 | CONCA LUCE LED 760 7,5W 230V 4000K | OS | Accessories FA | CONCA | Mobili | Luci | Atelier Collections |  | 8014140462026 | IS - DL | 296.5 | ARR-IS-MB-CONCA | Mobili & Specchi |  | Sì, presente | Listino 2026 | Ceramica e Mobili | Mobili Conca | Barra a LED per interno cassetto | In alluminio color antracite opaco. Dotata di un sensore infrarosso si attiva all‘apertura del cassetto e si spegne alla chiusura. Diffusione della luce all‘interno del mobile. Kit fissaggio e alimentatore incluso. 12 Vdc, IP20, Classe III, 4000 K | Barra a LED 752 mm. 7,5 W |  |  | [no pallet] | 296.5 |  |  | 83X8X7 | 1.2 | 0.9
T3977Y2 | CONCA LUCE LED 960 9,8W 230V 4000K | OS | Accessories FA | CONCA | Mobili | Luci | Atelier Collections |  | 8014140462033 | IS - DL | 319 | ARR-IS-MB-CONCA | Mobili & Specchi |  | Sì, presente | Listino 2026 | Ceramica e Mobili | Mobili Conca | Barra a LED per interno cassetto | In alluminio color antracite opaco. Dotata di un sensore infrarosso si attiva all‘apertura del cassetto e si spegne alla chiusura. Diffusione della luce all‘interno del mobile. Kit fissaggio e alimentatore incluso. 12 Vdc, IP20, Classe III, 4000 K | Barra a LED 952 mm. 9,8 W |  |  | [no pallet] | 319 |  |  | 103X8X7 | 1.4 | 1.1
T3978Y2 | CONCA LUCE LED 1160 12W 230V 4000K | OS | Accessories FA | CONCA | Mobili | Luci | Atelier Collections |  | 8014140462040 | IS - DL | 352.5 | ARR-IS-MB-CONCA | Mobili & Specchi |  | Sì, presente | Listino 2026 | Ceramica e Mobili | Mobili Conca | Barra a LED per interno cassetto | In alluminio color antracite opaco. Dotata di un sensore infrarosso si attiva all‘apertura del cassetto e si spegne alla chiusura. Diffusione della luce all‘interno del mobile. Kit fissaggio e alimentatore incluso. 12 Vdc, IP20, Classe III, 4000 K | Barra a LED 1152 mm. 12 W |  |  | [no pallet] | 352.5 |  |  | 123X8X7 | 1.6 | 1.3
T3979Y2 | CONCA SCATOLA INTERNO CASSETTI 6 SCOMP | OS | Storage Units | CONCA | Mobili | Storage Unit | Atelier Collections |  | 8014140462057 | IS - DL | 299.5 | ARR-IS-MB-CONCA | Mobili & Specchi |  | Sì, presente | Listino 2026 | Ceramica e Mobili | Mobili Conca | Accessorio interno per cassetti | In legno massello. Completo di divisori in legno, per 6 comodi scomparti. Abbinabile a tutti i cassetti (profondità 373, 440 o 505 mm). | Accessorio interno per cassetti |  |  | [no pallet] | 299.5 |  |  | 40X27,5X17 | 2.5 | 2.4
T3980Y2 | CONCA SCATOLA INTERNO CASSETTI 4 SCOMP | OS | Storage Units | CONCA | Mobili | Storage Unit | Atelier Collections |  | 8014140462064 | IS - DL | 193.5 | ARR-IS-MB-CONCA | Mobili & Specchi |  | Sì, presente | Listino 2026 | Ceramica e Mobili | Mobili Conca | Accessorio interno per cassetti | In legno massello. Completo di divisori in legno, per 4 comodi scomparti. Abbinabile a tutti i cassetti (profondità 373, 440 o 505 mm). | Accessorio interno per cassetti |  |  | [no pallet] | 193.5 |  |  | 27,5X23,5X7 | 1.1 | 1
T3982Y1 | BASE LAV 60X50X37 1 CASS NO WTOP | OS | Furniture Basin Units | CONCA | Mobili | Basin Unit | Atelier Collections |  | 8014140462071 | IS - DL | 911.5 | ARR-IS-MB-CONCA | Mobili & Specchi |  | Sì, presente | Listino 2026 | Ceramica e Mobili | Mobili Conca | Mobile sottolavabo 1 cassetto senza piano d'appoggio, profondità 505 mm | Per l‘abbinamento ai piani in gres porcellanato o alle mensole. 1 cassetto interno ed 1 cassetto esterno ad estrazione totale. Dotato di tecnologia push to open e soft close combinate in un unico sistema. Cassetti in metallo sottile ed interni del mobile color antracite. Disponibile in 3 finiture laccate opache e in 3 finiture legno impiallacciate. Si raccomanda l’utilizzo del sifone salvaspazio EE23033967, da acquistare separatamente. | Mobile sottolavabo 600 mm |  |  | 8 | 911.5 |  |  | 63,7X54X40,5 | 26 | 25
T3982Y2 | BASE LAV 60X50X37 1 CASS NO WTOP | OS | Furniture Basin Units | CONCA | Mobili | Basin Unit | Atelier Collections |  | 8014140462088 | IS - DL | 911.5 | ARR-IS-MB-CONCA | Mobili & Specchi |  | Sì, presente | Listino 2026 | Ceramica e Mobili | Mobili Conca | Mobile sottolavabo 1 cassetto senza piano d'appoggio, profondità 505 mm | Per l‘abbinamento ai piani in gres porcellanato o alle mensole. 1 cassetto interno ed 1 cassetto esterno ad estrazione totale. Dotato di tecnologia push to open e soft close combinate in un unico sistema. Cassetti in metallo sottile ed interni del mobile color antracite. Disponibile in 3 finiture laccate opache e in 3 finiture legno impiallacciate. Si raccomanda l’utilizzo del sifone salvaspazio EE23033967, da acquistare separatamente. | Mobile sottolavabo 600 mm |  |  | 8 | 911.5 |  |  | 63,7X54X40,5 | 26 | 25
T3982Y3 | BASE LAV 60X50X37 1 CASS NO WTOP | OS | Furniture Basin Units | CONCA | Mobili | Basin Unit | Atelier Collections |  | 8014140462095 | IS - DL | 911.5 | ARR-IS-MB-CONCA | Mobili & Specchi |  | Sì, presente | Listino 2026 | Ceramica e Mobili | Mobili Conca | Mobile sottolavabo 1 cassetto senza piano d'appoggio, profondità 505 mm | Per l‘abbinamento ai piani in gres porcellanato o alle mensole. 1 cassetto interno ed 1 cassetto esterno ad estrazione totale. Dotato di tecnologia push to open e soft close combinate in un unico sistema. Cassetti in metallo sottile ed interni del mobile color antracite. Disponibile in 3 finiture laccate opache e in 3 finiture legno impiallacciate. Si raccomanda l’utilizzo del sifone salvaspazio EE23033967, da acquistare separatamente. | Mobile sottolavabo 600 mm |  |  | 8 | 911.5 |  |  | 63,7X54X40,5 | 26 | 25
T3982Y4 | BASE LAV 60X50X37 1 CASS NO WTOP | OS | Furniture Basin Units | CONCA | Mobili | Basin Unit | Atelier Collections |  | 8014140462101 | IS - DL | 985 | ARR-IS-MB-CONCA | Mobili & Specchi |  | Sì, presente | Listino 2026 | Ceramica e Mobili | Mobili Conca | Mobile sottolavabo 1 cassetto senza piano d'appoggio, profondità 505 mm | Per l‘abbinamento ai piani in gres porcellanato o alle mensole. 1 cassetto interno ed 1 cassetto esterno ad estrazione totale. Dotato di tecnologia push to open e soft close combinate in un unico sistema. Cassetti in metallo sottile ed interni del mobile color antracite. Disponibile in 3 finiture laccate opache e in 3 finiture legno impiallacciate. Si raccomanda l’utilizzo del sifone salvaspazio EE23033967, da acquistare separatamente. | Mobile sottolavabo 600 mm |  |  | 8 | 985 |  |  | 63,7X54X40,5 | 26 | 25
T3982Y5 | BASE LAV 60X50X37 1 CASS NO WTOP | OS | Furniture Basin Units | CONCA | Mobili | Basin Unit | Atelier Collections |  | 8014140462118 | IS - DL | 985 | ARR-IS-MB-CONCA | Mobili & Specchi |  | Sì, presente | Listino 2026 | Ceramica e Mobili | Mobili Conca | Mobile sottolavabo 1 cassetto senza piano d'appoggio, profondità 505 mm | Per l‘abbinamento ai piani in gres porcellanato o alle mensole. 1 cassetto interno ed 1 cassetto esterno ad estrazione totale. Dotato di tecnologia push to open e soft close combinate in un unico sistema. Cassetti in metallo sottile ed interni del mobile color antracite. Disponibile in 3 finiture laccate opache e in 3 finiture legno impiallacciate. Si raccomanda l’utilizzo del sifone salvaspazio EE23033967, da acquistare separatamente. | Mobile sottolavabo 600 mm |  |  | 8 | 985 |  |  | 63,7X54X40,5 | 26 | 25
T3982Y6 | BASE LAV 60X50X37 1 CASS NO WTOP | OS | Furniture Basin Units | CONCA | Mobili | Basin Unit | Atelier Collections |  | 8014140462125 | IS - DL | 985 | ARR-IS-MB-CONCA | Mobili & Specchi |  | Sì, presente | Listino 2026 | Ceramica e Mobili | Mobili Conca | Mobile sottolavabo 1 cassetto senza piano d'appoggio, profondità 505 mm | Per l‘abbinamento ai piani in gres porcellanato o alle mensole. 1 cassetto interno ed 1 cassetto esterno ad estrazione totale. Dotato di tecnologia push to open e soft close combinate in un unico sistema. Cassetti in metallo sottile ed interni del mobile color antracite. Disponibile in 3 finiture laccate opache e in 3 finiture legno impiallacciate. Si raccomanda l’utilizzo del sifone salvaspazio EE23033967, da acquistare separatamente. | Mobile sottolavabo 600 mm |  |  | 8 | 985 |  |  | 63,7X54X40,5 | 26 | 25
T3983Y1 | BASE LAV 160X50X37 2CASS+WTOP TAGL BESP | OS | Furniture Basin Units | CONCA | Mobili | Basin Unit | Atelier Collections |  | 8014140462132 | IS - DL | 1585 | ARR-IS-MB-CONCA | Mobili & Specchi |  | Sì, presente | Listino 2026 | Ceramica e Mobili | Mobili Conca | Mobile sottolavabo 2 cassetti con piano d‘appoggio da forare, profondità 505 mm | 2 cassetti esterni ad estrazione totale. Dotato di tecnologia push to open e soft close combinate in un unico sistema. Cassetti in metallo sottile ed interni del mobile color antracite. Disponibile in 3 finiture laccate opache e in 3 finiture legno impiallacciate. Si raccomanda l’utilizzo del sifone salvaspazio EE23033967, da acquistare separatamente. È necessario fornire i dettagli del foro tramite l‘apposito modulo disponibile a pag. 105. | Mobile sottolavabo 1600 mm |  |  | 4 | 1585 |  |  | 162,2X54X40,5 | 60.7 | 59
T3983Y2 | BASE LAV 160X50X37 2 CASS+WTOP TAGL BESP | OS | Furniture Basin Units | CONCA | Mobili | Basin Unit | Atelier Collections |  | 8014140462149 | IS - DL | 1585 | ARR-IS-MB-CONCA | Mobili & Specchi |  | Sì, presente | Listino 2026 | Ceramica e Mobili | Mobili Conca | Mobile sottolavabo 2 cassetti con piano d‘appoggio da forare, profondità 505 mm | 2 cassetti esterni ad estrazione totale. Dotato di tecnologia push to open e soft close combinate in un unico sistema. Cassetti in metallo sottile ed interni del mobile color antracite. Disponibile in 3 finiture laccate opache e in 3 finiture legno impiallacciate. Si raccomanda l’utilizzo del sifone salvaspazio EE23033967, da acquistare separatamente. È necessario fornire i dettagli del foro tramite l‘apposito modulo disponibile a pag. 105. | Mobile sottolavabo 1600 mm |  |  | 4 | 1585 |  |  | 162,2X54X40,5 | 60.7 | 59
T3983Y3 | BASE LAV 160X50X37 2 CASS+WTOP TAGL BESP | OS | Furniture Basin Units | CONCA | Mobili | Basin Unit | Atelier Collections |  | 8014140462156 | IS - DL | 1585 | ARR-IS-MB-CONCA | Mobili & Specchi |  | Sì, presente | Listino 2026 | Ceramica e Mobili | Mobili Conca | Mobile sottolavabo 2 cassetti con piano d‘appoggio da forare, profondità 505 mm | 2 cassetti esterni ad estrazione totale. Dotato di tecnologia push to open e soft close combinate in un unico sistema. Cassetti in metallo sottile ed interni del mobile color antracite. Disponibile in 3 finiture laccate opache e in 3 finiture legno impiallacciate. Si raccomanda l’utilizzo del sifone salvaspazio EE23033967, da acquistare separatamente. È necessario fornire i dettagli del foro tramite l‘apposito modulo disponibile a pag. 105. | Mobile sottolavabo 1600 mm |  |  | 4 | 1585 |  |  | 162,2X54X40,5 | 60.7 | 59
T3983Y4 | BASE LAV 160X50X37 2CASS+WTOP TAGL BESP | OS | Furniture Basin Units | CONCA | Mobili | Basin Unit | Atelier Collections |  | 8014140462163 | IS - DL | 1711 | ARR-IS-MB-CONCA | Mobili & Specchi |  | Sì, presente | Listino 2026 | Ceramica e Mobili | Mobili Conca | Mobile sottolavabo 2 cassetti con piano d‘appoggio da forare, profondità 505 mm | 2 cassetti esterni ad estrazione totale. Dotato di tecnologia push to open e soft close combinate in un unico sistema. Cassetti in metallo sottile ed interni del mobile color antracite. Disponibile in 3 finiture laccate opache e in 3 finiture legno impiallacciate. Si raccomanda l’utilizzo del sifone salvaspazio EE23033967, da acquistare separatamente. È necessario fornire i dettagli del foro tramite l‘apposito modulo disponibile a pag. 105. | Mobile sottolavabo 1600 mm |  |  | 4 | 1711 |  |  | 162,2X54X40,5 | 60.7 | 59
T3983Y5 | BASE LAV 160X50X37 2CASS+WTOP TAGL BESP | OS | Furniture Basin Units | CONCA | Mobili | Basin Unit | Atelier Collections |  | 8014140462170 | IS - DL | 1711 | ARR-IS-MB-CONCA | Mobili & Specchi |  | Sì, presente | Listino 2026 | Ceramica e Mobili | Mobili Conca | Mobile sottolavabo 2 cassetti con piano d‘appoggio da forare, profondità 505 mm | 2 cassetti esterni ad estrazione totale. Dotato di tecnologia push to open e soft close combinate in un unico sistema. Cassetti in metallo sottile ed interni del mobile color antracite. Disponibile in 3 finiture laccate opache e in 3 finiture legno impiallacciate. Si raccomanda l’utilizzo del sifone salvaspazio EE23033967, da acquistare separatamente. È necessario fornire i dettagli del foro tramite l‘apposito modulo disponibile a pag. 105. | Mobile sottolavabo 1600 mm |  |  | 4 | 1711 |  |  | 162,2X54X40,5 | 60.7 | 59
T3983Y6 | BASE LAV 160X50X37 2CASS+WTOP TAGL BESP | OS | Furniture Basin Units | CONCA | Mobili | Basin Unit | Atelier Collections |  | 8014140462187 | IS - DL | 1711 | ARR-IS-MB-CONCA | Mobili & Specchi |  | Sì, presente | Listino 2026 | Ceramica e Mobili | Mobili Conca | Mobile sottolavabo 2 cassetti con piano d‘appoggio da forare, profondità 505 mm | 2 cassetti esterni ad estrazione totale. Dotato di tecnologia push to open e soft close combinate in un unico sistema. Cassetti in metallo sottile ed interni del mobile color antracite. Disponibile in 3 finiture laccate opache e in 3 finiture legno impiallacciate. Si raccomanda l’utilizzo del sifone salvaspazio EE23033967, da acquistare separatamente. È necessario fornire i dettagli del foro tramite l‘apposito modulo disponibile a pag. 105. | Mobile sottolavabo 1600 mm |  |  | 4 | 1711 |  |  | 162,2X54X40,5 | 60.7 | 59
T3984Y1 | BASE LAV 160X50X37 2 CASS NO WORKTOP | OS | Furniture Basin Units | CONCA | Mobili | Basin Unit | Atelier Collections |  | 8014140462194 | IS - DL | 1311 | ARR-IS-MB-CONCA | Mobili & Specchi |  | Sì, presente | Listino 2026 | Ceramica e Mobili | Mobili Conca | Mobile sottolavabo 2 cassetti senza piano d'appoggio, profondità 505 mm | Per l‘abbinamento ai piani in gres porcellanato o alle mensole. 2 cassetti esterni ad estrazione totale. Dotato di tecnologia push to open e soft close combinate in un unico sistema. Cassetti in metallo sottile ed interni del mobile color antracite. Disponibile in 3 finiture laccate opache e in 3 finiture legno impiallacciate. Si raccomanda l’utilizzo del sifone salvaspazio EE23033967, da acquistare separatamente. | Mobile sottolavabo 1600 mm |  |  | 4 | 1311 |  |  | 162,2X54X40,5 | 53.2 | 51.5
T3984Y2 | BASE LAV 160X50X37 2 CASS NO WORKTOP | OS | Furniture Basin Units | CONCA | Mobili | Basin Unit | Atelier Collections |  | 8014140462200 | IS - DL | 1311 | ARR-IS-MB-CONCA | Mobili & Specchi |  | Sì, presente | Listino 2026 | Ceramica e Mobili | Mobili Conca | Mobile sottolavabo 2 cassetti senza piano d'appoggio, profondità 505 mm | Per l‘abbinamento ai piani in gres porcellanato o alle mensole. 2 cassetti esterni ad estrazione totale. Dotato di tecnologia push to open e soft close combinate in un unico sistema. Cassetti in metallo sottile ed interni del mobile color antracite. Disponibile in 3 finiture laccate opache e in 3 finiture legno impiallacciate. Si raccomanda l’utilizzo del sifone salvaspazio EE23033967, da acquistare separatamente. | Mobile sottolavabo 1600 mm |  |  | 4 | 1311 |  |  | 162,2X54X40,5 | 53.2 | 51.5
T3984Y3 | BASE LAV 160X50X37 2 CASS NO WORKTOP | OS | Furniture Basin Units | CONCA | Mobili | Basin Unit | Atelier Collections |  | 8014140462217 | IS - DL | 1311 | ARR-IS-MB-CONCA | Mobili & Specchi |  | Sì, presente | Listino 2026 | Ceramica e Mobili | Mobili Conca | Mobile sottolavabo 2 cassetti senza piano d'appoggio, profondità 505 mm | Per l‘abbinamento ai piani in gres porcellanato o alle mensole. 2 cassetti esterni ad estrazione totale. Dotato di tecnologia push to open e soft close combinate in un unico sistema. Cassetti in metallo sottile ed interni del mobile color antracite. Disponibile in 3 finiture laccate opache e in 3 finiture legno impiallacciate. Si raccomanda l’utilizzo del sifone salvaspazio EE23033967, da acquistare separatamente. | Mobile sottolavabo 1600 mm |  |  | 4 | 1311 |  |  | 162,2X54X40,5 | 53.2 | 51.5
T3984Y4 | BASE LAV 160X50X37 2 CASS NO WORKTOP | OS | Furniture Basin Units | CONCA | Mobili | Basin Unit | Atelier Collections |  | 8014140462224 | IS - DL | 1417 | ARR-IS-MB-CONCA | Mobili & Specchi |  | Sì, presente | Listino 2026 | Ceramica e Mobili | Mobili Conca | Mobile sottolavabo 2 cassetti senza piano d'appoggio, profondità 505 mm | Per l‘abbinamento ai piani in gres porcellanato o alle mensole. 2 cassetti esterni ad estrazione totale. Dotato di tecnologia push to open e soft close combinate in un unico sistema. Cassetti in metallo sottile ed interni del mobile color antracite. Disponibile in 3 finiture laccate opache e in 3 finiture legno impiallacciate. Si raccomanda l’utilizzo del sifone salvaspazio EE23033967, da acquistare separatamente. | Mobile sottolavabo 1600 mm |  |  | 4 | 1417 |  |  | 162,2X54X40,5 | 53.2 | 51.5
T3984Y5 | BASE LAV 160X50X37 2 CASS NO WORKTOP | OS | Furniture Basin Units | CONCA | Mobili | Basin Unit | Atelier Collections |  | 8014140462231 | IS - DL | 1417 | ARR-IS-MB-CONCA | Mobili & Specchi |  | Sì, presente | Listino 2026 | Ceramica e Mobili | Mobili Conca | Mobile sottolavabo 2 cassetti senza piano d'appoggio, profondità 505 mm | Per l‘abbinamento ai piani in gres porcellanato o alle mensole. 2 cassetti esterni ad estrazione totale. Dotato di tecnologia push to open e soft close combinate in un unico sistema. Cassetti in metallo sottile ed interni del mobile color antracite. Disponibile in 3 finiture laccate opache e in 3 finiture legno impiallacciate. Si raccomanda l’utilizzo del sifone salvaspazio EE23033967, da acquistare separatamente. | Mobile sottolavabo 1600 mm |  |  | 4 | 1417 |  |  | 162,2X54X40,5 | 53.2 | 51.5
T3984Y6 | BASE LAV 160X50X37 2 CASS NO WORKTOP | OS | Furniture Basin Units | CONCA | Mobili | Basin Unit | Atelier Collections |  | 8014140462248 | IS - DL | 1417 | ARR-IS-MB-CONCA | Mobili & Specchi |  | Sì, presente | Listino 2026 | Ceramica e Mobili | Mobili Conca | Mobile sottolavabo 2 cassetti senza piano d'appoggio, profondità 505 mm | Per l‘abbinamento ai piani in gres porcellanato o alle mensole. 2 cassetti esterni ad estrazione totale. Dotato di tecnologia push to open e soft close combinate in un unico sistema. Cassetti in metallo sottile ed interni del mobile color antracite. Disponibile in 3 finiture laccate opache e in 3 finiture legno impiallacciate. Si raccomanda l’utilizzo del sifone salvaspazio EE23033967, da acquistare separatamente. | Mobile sottolavabo 1600 mm |  |  | 4 | 1417 |  |  | 162,2X54X40,5 | 53.2 | 51.5
T3985Y1 | BASE LAV 80X50X37 1 CASS NO WTOP | OS | Furniture Basin Units | CONCA | Mobili | Basin Unit | Atelier Collections |  | 8014140462255 | IS - DL | 1055.5 | ARR-IS-MB-CONCA | Mobili & Specchi |  | Sì, presente | Listino 2026 | Ceramica e Mobili | Mobili Conca | Mobile sottolavabo 1 cassetto senza piano d'appoggio, profondità 505 mm | Per l‘abbinamento ai piani in gres porcellanato o alle mensole. 1 cassetto interno ed 1 cassetto esterno ad estrazione totale. Dotato di tecnologia push to open e soft close combinate in un unico sistema. Cassetti in metallo sottile ed interni del mobile color antracite. Disponibile in 3 finiture laccate opache e in 3 finiture legno impiallacciate. Si raccomanda l’utilizzo del sifone salvaspazio EE23033967, da acquistare separatamente. | Mobile sottolavabo 800 mm |  |  | 8 | 1055.5 |  |  | 83,5X54X39,5 | 29 | 28
T3985Y2 | BASE LAV 80X50X37 1 CASS NO WTOP | OS | Furniture Basin Units | CONCA | Mobili | Basin Unit | Atelier Collections |  | 8014140462262 | IS - DL | 1055.5 | ARR-IS-MB-CONCA | Mobili & Specchi |  | Sì, presente | Listino 2026 | Ceramica e Mobili | Mobili Conca | Mobile sottolavabo 1 cassetto senza piano d'appoggio, profondità 505 mm | Per l‘abbinamento ai piani in gres porcellanato o alle mensole. 1 cassetto interno ed 1 cassetto esterno ad estrazione totale. Dotato di tecnologia push to open e soft close combinate in un unico sistema. Cassetti in metallo sottile ed interni del mobile color antracite. Disponibile in 3 finiture laccate opache e in 3 finiture legno impiallacciate. Si raccomanda l’utilizzo del sifone salvaspazio EE23033967, da acquistare separatamente. | Mobile sottolavabo 800 mm |  |  | 8 | 1055.5 |  |  | 83,5X54X39,5 | 29 | 28
T3985Y3 | BASE LAV 80X50X37 1 CASS NO WTOP | OS | Furniture Basin Units | CONCA | Mobili | Basin Unit | Atelier Collections |  | 8014140462279 | IS - DL | 1055.5 | ARR-IS-MB-CONCA | Mobili & Specchi |  | Sì, presente | Listino 2026 | Ceramica e Mobili | Mobili Conca | Mobile sottolavabo 1 cassetto senza piano d'appoggio, profondità 505 mm | Per l‘abbinamento ai piani in gres porcellanato o alle mensole. 1 cassetto interno ed 1 cassetto esterno ad estrazione totale. Dotato di tecnologia push to open e soft close combinate in un unico sistema. Cassetti in metallo sottile ed interni del mobile color antracite. Disponibile in 3 finiture laccate opache e in 3 finiture legno impiallacciate. Si raccomanda l’utilizzo del sifone salvaspazio EE23033967, da acquistare separatamente. | Mobile sottolavabo 800 mm |  |  | 8 | 1055.5 |  |  | 83,5X54X39,5 | 29 | 28
T3985Y4 | BASE LAV 80X50X37 1 CASS NO WTOP | OS | Furniture Basin Units | CONCA | Mobili | Basin Unit | Atelier Collections |  | 8014140462286 | IS - DL | 1139 | ARR-IS-MB-CONCA | Mobili & Specchi |  | Sì, presente | Listino 2026 | Ceramica e Mobili | Mobili Conca | Mobile sottolavabo 1 cassetto senza piano d'appoggio, profondità 505 mm | Per l‘abbinamento ai piani in gres porcellanato o alle mensole. 1 cassetto interno ed 1 cassetto esterno ad estrazione totale. Dotato di tecnologia push to open e soft close combinate in un unico sistema. Cassetti in metallo sottile ed interni del mobile color antracite. Disponibile in 3 finiture laccate opache e in 3 finiture legno impiallacciate. Si raccomanda l’utilizzo del sifone salvaspazio EE23033967, da acquistare separatamente. | Mobile sottolavabo 800 mm |  |  | 8 | 1139 |  |  | 83,5X54X39,5 | 29 | 28
T3985Y5 | BASE LAV 80X50X37 1 CASS NO WTOP | OS | Furniture Basin Units | CONCA | Mobili | Basin Unit | Atelier Collections |  | 8014140462293 | IS - DL | 1139 | ARR-IS-MB-CONCA | Mobili & Specchi |  | Sì, presente | Listino 2026 | Ceramica e Mobili | Mobili Conca | Mobile sottolavabo 1 cassetto senza piano d'appoggio, profondità 505 mm | Per l‘abbinamento ai piani in gres porcellanato o alle mensole. 1 cassetto interno ed 1 cassetto esterno ad estrazione totale. Dotato di tecnologia push to open e soft close combinate in un unico sistema. Cassetti in metallo sottile ed interni del mobile color antracite. Disponibile in 3 finiture laccate opache e in 3 finiture legno impiallacciate. Si raccomanda l’utilizzo del sifone salvaspazio EE23033967, da acquistare separatamente. | Mobile sottolavabo 800 mm |  |  | 8 | 1139 |  |  | 83,5X54X39,5 | 29 | 28
T3985Y6 | BASE LAV 80X50X37 1 CASS NO WTOP | OS | Furniture Basin Units | CONCA | Mobili | Basin Unit | Atelier Collections |  | 8014140462309 | IS - DL | 1139 | ARR-IS-MB-CONCA | Mobili & Specchi |  | Sì, presente | Listino 2026 | Ceramica e Mobili | Mobili Conca | Mobile sottolavabo 1 cassetto senza piano d'appoggio, profondità 505 mm | Per l‘abbinamento ai piani in gres porcellanato o alle mensole. 1 cassetto interno ed 1 cassetto esterno ad estrazione totale. Dotato di tecnologia push to open e soft close combinate in un unico sistema. Cassetti in metallo sottile ed interni del mobile color antracite. Disponibile in 3 finiture laccate opache e in 3 finiture legno impiallacciate. Si raccomanda l’utilizzo del sifone salvaspazio EE23033967, da acquistare separatamente. | Mobile sottolavabo 800 mm |  |  | 8 | 1139 |  |  | 83,5X54X39,5 | 29 | 28
T3986Y1 | BASE LAV 200X50X37 2CASS+WTOP TAGL BESP | OS | Furniture Basin Units | CONCA | Mobili | Basin Unit | Atelier Collections |  | 8014140462316 | IS - DL | 1795 | ARR-IS-MB-CONCA | Mobili & Specchi |  | Sì, presente | Listino 2026 | Ceramica e Mobili | Mobili Conca | Mobile sottolavabo 2 cassetti con piano d‘appoggio da forare, profondità 505 mm | 2 cassetti esterni ad estrazione totale. Dotato di tecnologia push to open e soft close combinate in un unico sistema. Cassetti in metallo sottile ed interni del mobile color antracite. Disponibile in 3 finiture laccate opache e in 3 finiture legno impiallacciate. Si raccomanda l’utilizzo del sifone salvaspazio EE23033967, da acquistare separatamente. È necessario fornire i dettagli del foro tramite l‘apposito modulo disponibile a pag. 105. | Mobile sottolavabo 2000 mm |  |  | 4 | 1795 |  |  | 202,2X54X40,5 | 70.8 | 69
T3986Y2 | BASE LAV 200X50X37 2 CASS+WTOP TAGL BESP | OS | Furniture Basin Units | CONCA | Mobili | Basin Unit | Atelier Collections |  | 8014140462323 | IS - DL | 1795 | ARR-IS-MB-CONCA | Mobili & Specchi |  | Sì, presente | Listino 2026 | Ceramica e Mobili | Mobili Conca | Mobile sottolavabo 2 cassetti con piano d‘appoggio da forare, profondità 505 mm | 2 cassetti esterni ad estrazione totale. Dotato di tecnologia push to open e soft close combinate in un unico sistema. Cassetti in metallo sottile ed interni del mobile color antracite. Disponibile in 3 finiture laccate opache e in 3 finiture legno impiallacciate. Si raccomanda l’utilizzo del sifone salvaspazio EE23033967, da acquistare separatamente. È necessario fornire i dettagli del foro tramite l‘apposito modulo disponibile a pag. 105. | Mobile sottolavabo 2000 mm |  |  | 4 | 1795 |  |  | 202,2X54X40,5 | 70.8 | 69
T3986Y3 | BASE LAV 200X50X37 2 CASS+WTOP TAGL BESP | OS | Furniture Basin Units | CONCA | Mobili | Basin Unit | Atelier Collections |  | 8014140462330 | IS - DL | 1795 | ARR-IS-MB-CONCA | Mobili & Specchi |  | Sì, presente | Listino 2026 | Ceramica e Mobili | Mobili Conca | Mobile sottolavabo 2 cassetti con piano d‘appoggio da forare, profondità 505 mm | 2 cassetti esterni ad estrazione totale. Dotato di tecnologia push to open e soft close combinate in un unico sistema. Cassetti in metallo sottile ed interni del mobile color antracite. Disponibile in 3 finiture laccate opache e in 3 finiture legno impiallacciate. Si raccomanda l’utilizzo del sifone salvaspazio EE23033967, da acquistare separatamente. È necessario fornire i dettagli del foro tramite l‘apposito modulo disponibile a pag. 105. | Mobile sottolavabo 2000 mm |  |  | 4 | 1795 |  |  | 202,2X54X40,5 | 70.8 | 69
T3986Y4 | BASE LAV 200X50X37 2CASS+WTOP TAGL BESP | OS | Furniture Basin Units | CONCA | Mobili | Basin Unit | Atelier Collections |  | 8014140462347 | IS - DL | 1939 | ARR-IS-MB-CONCA | Mobili & Specchi |  | Sì, presente | Listino 2026 | Ceramica e Mobili | Mobili Conca | Mobile sottolavabo 2 cassetti con piano d‘appoggio da forare, profondità 505 mm | 2 cassetti esterni ad estrazione totale. Dotato di tecnologia push to open e soft close combinate in un unico sistema. Cassetti in metallo sottile ed interni del mobile color antracite. Disponibile in 3 finiture laccate opache e in 3 finiture legno impiallacciate. Si raccomanda l’utilizzo del sifone salvaspazio EE23033967, da acquistare separatamente. È necessario fornire i dettagli del foro tramite l‘apposito modulo disponibile a pag. 105. | Mobile sottolavabo 2000 mm |  |  | 4 | 1939 |  |  | 202,2X54X40,5 | 70.8 | 69
T3986Y5 | BASE LAV 200X50X37 2CASS+WTOP TAGL BESP | OS | Furniture Basin Units | CONCA | Mobili | Basin Unit | Atelier Collections |  | 8014140462354 | IS - DL | 1939 | ARR-IS-MB-CONCA | Mobili & Specchi |  | Sì, presente | Listino 2026 | Ceramica e Mobili | Mobili Conca | Mobile sottolavabo 2 cassetti con piano d‘appoggio da forare, profondità 505 mm | 2 cassetti esterni ad estrazione totale. Dotato di tecnologia push to open e soft close combinate in un unico sistema. Cassetti in metallo sottile ed interni del mobile color antracite. Disponibile in 3 finiture laccate opache e in 3 finiture legno impiallacciate. Si raccomanda l’utilizzo del sifone salvaspazio EE23033967, da acquistare separatamente. È necessario fornire i dettagli del foro tramite l‘apposito modulo disponibile a pag. 105. | Mobile sottolavabo 2000 mm |  |  | 4 | 1939 |  |  | 202,2X54X40,5 | 70.8 | 69
T3986Y6 | BASE LAV 200X50X37 2CASS+WTOP TAGL BESP | OS | Furniture Basin Units | CONCA | Mobili | Basin Unit | Atelier Collections |  | 8014140462361 | IS - DL | 1939 | ARR-IS-MB-CONCA | Mobili & Specchi |  | Sì, presente | Listino 2026 | Ceramica e Mobili | Mobili Conca | Mobile sottolavabo 2 cassetti con piano d‘appoggio da forare, profondità 505 mm | 2 cassetti esterni ad estrazione totale. Dotato di tecnologia push to open e soft close combinate in un unico sistema. Cassetti in metallo sottile ed interni del mobile color antracite. Disponibile in 3 finiture laccate opache e in 3 finiture legno impiallacciate. Si raccomanda l’utilizzo del sifone salvaspazio EE23033967, da acquistare separatamente. È necessario fornire i dettagli del foro tramite l‘apposito modulo disponibile a pag. 105. | Mobile sottolavabo 2000 mm |  |  | 4 | 1939 |  |  | 202,2X54X40,5 | 70.8 | 69
T3987Y1 | BASE LAV 200X50X37 2 CASS NO WORKTOP | OS | Furniture Basin Units | CONCA | Mobili | Basin Unit | Atelier Collections |  | 8014140462378 | IS - DL | 1457 | ARR-IS-MB-CONCA | Mobili & Specchi |  | Sì, presente | Listino 2026 | Ceramica e Mobili | Mobili Conca | Mobile sottolavabo 2 cassetti senza piano d'appoggio, profondità 505 mm | Per l‘abbinamento ai piani in gres porcellanato o alle mensole. 2 cassetti esterni ad estrazione totale. Dotato di tecnologia push to open e soft close combinate in un unico sistema. Cassetti in metallo sottile ed interni del mobile color antracite. Disponibile in 3 finiture laccate opache e in 3 finiture legno impiallacciate. Si raccomanda l’utilizzo del sifone salvaspazio EE23033967, da acquistare separatamente. | Mobile sottolavabo 2000 mm |  |  | 4 | 1457 |  |  | 202,2X54X40,5 | 61.8 | 60
T3987Y2 | BASE LAV 200X50X37 2 CASS NO WORKTOP | OS | Furniture Basin Units | CONCA | Mobili | Basin Unit | Atelier Collections |  | 8014140462385 | IS - DL | 1457 | ARR-IS-MB-CONCA | Mobili & Specchi |  | Sì, presente | Listino 2026 | Ceramica e Mobili | Mobili Conca | Mobile sottolavabo 2 cassetti senza piano d'appoggio, profondità 505 mm | Per l‘abbinamento ai piani in gres porcellanato o alle mensole. 2 cassetti esterni ad estrazione totale. Dotato di tecnologia push to open e soft close combinate in un unico sistema. Cassetti in metallo sottile ed interni del mobile color antracite. Disponibile in 3 finiture laccate opache e in 3 finiture legno impiallacciate. Si raccomanda l’utilizzo del sifone salvaspazio EE23033967, da acquistare separatamente. | Mobile sottolavabo 2000 mm |  |  | 4 | 1457 |  |  | 202,2X54X40,5 | 61.8 | 60
T3987Y3 | BASE LAV 200X50X37 2 CASS NO WORKTOP | OS | Furniture Basin Units | CONCA | Mobili | Basin Unit | Atelier Collections |  | 8014140462392 | IS - DL | 1457 | ARR-IS-MB-CONCA | Mobili & Specchi |  | Sì, presente | Listino 2026 | Ceramica e Mobili | Mobili Conca | Mobile sottolavabo 2 cassetti senza piano d'appoggio, profondità 505 mm | Per l‘abbinamento ai piani in gres porcellanato o alle mensole. 2 cassetti esterni ad estrazione totale. Dotato di tecnologia push to open e soft close combinate in un unico sistema. Cassetti in metallo sottile ed interni del mobile color antracite. Disponibile in 3 finiture laccate opache e in 3 finiture legno impiallacciate. Si raccomanda l’utilizzo del sifone salvaspazio EE23033967, da acquistare separatamente. | Mobile sottolavabo 2000 mm |  |  | 4 | 1457 |  |  | 202,2X54X40,5 | 61.8 | 60
T3987Y4 | BASE LAV 200X50X37 2 CASS NO WORKTOP | OS | Furniture Basin Units | CONCA | Mobili | Basin Unit | Atelier Collections |  | 8014140462408 | IS - DL | 1574 | ARR-IS-MB-CONCA | Mobili & Specchi |  | Sì, presente | Listino 2026 | Ceramica e Mobili | Mobili Conca | Mobile sottolavabo 2 cassetti senza piano d'appoggio, profondità 505 mm | Per l‘abbinamento ai piani in gres porcellanato o alle mensole. 2 cassetti esterni ad estrazione totale. Dotato di tecnologia push to open e soft close combinate in un unico sistema. Cassetti in metallo sottile ed interni del mobile color antracite. Disponibile in 3 finiture laccate opache e in 3 finiture legno impiallacciate. Si raccomanda l’utilizzo del sifone salvaspazio EE23033967, da acquistare separatamente. | Mobile sottolavabo 2000 mm |  |  | 4 | 1574 |  |  | 202,2X54X40,5 | 61.8 | 60
T3987Y5 | BASE LAV 200X50X37 2 CASS NO WORKTOP | OS | Furniture Basin Units | CONCA | Mobili | Basin Unit | Atelier Collections |  | 8014140462415 | IS - DL | 1574 | ARR-IS-MB-CONCA | Mobili & Specchi |  | Sì, presente | Listino 2026 | Ceramica e Mobili | Mobili Conca | Mobile sottolavabo 2 cassetti senza piano d'appoggio, profondità 505 mm | Per l‘abbinamento ai piani in gres porcellanato o alle mensole. 2 cassetti esterni ad estrazione totale. Dotato di tecnologia push to open e soft close combinate in un unico sistema. Cassetti in metallo sottile ed interni del mobile color antracite. Disponibile in 3 finiture laccate opache e in 3 finiture legno impiallacciate. Si raccomanda l’utilizzo del sifone salvaspazio EE23033967, da acquistare separatamente. | Mobile sottolavabo 2000 mm |  |  | 4 | 1574 |  |  | 202,2X54X40,5 | 61.8 | 60
T3987Y6 | BASE LAV 200X50X37 2 CASS NO WORKTOP | OS | Furniture Basin Units | CONCA | Mobili | Basin Unit | Atelier Collections |  | 8014140462422 | IS - DL | 1574 | ARR-IS-MB-CONCA | Mobili & Specchi |  | Sì, presente | Listino 2026 | Ceramica e Mobili | Mobili Conca | Mobile sottolavabo 2 cassetti senza piano d'appoggio, profondità 505 mm | Per l‘abbinamento ai piani in gres porcellanato o alle mensole. 2 cassetti esterni ad estrazione totale. Dotato di tecnologia push to open e soft close combinate in un unico sistema. Cassetti in metallo sottile ed interni del mobile color antracite. Disponibile in 3 finiture laccate opache e in 3 finiture legno impiallacciate. Si raccomanda l’utilizzo del sifone salvaspazio EE23033967, da acquistare separatamente. | Mobile sottolavabo 2000 mm |  |  | 4 | 1574 |  |  | 202,2X54X40,5 | 61.8 | 60
T3988Y1 | BASE LAV 100X50X37 1 CASS NO WTOP | OS | Furniture Basin Units | CONCA | Mobili | Basin Unit | Atelier Collections |  | 8014140462439 | IS - DL | 1156 | ARR-IS-MB-CONCA | Mobili & Specchi |  | Sì, presente | Listino 2026 | Ceramica e Mobili | Mobili Conca | Mobile sottolavabo 1 cassetto senza piano d'appoggio, profondità 505 mm | Per l‘abbinamento ai piani in gres porcellanato o alle mensole. 1 cassetto interno ed 1 cassetto esterno ad estrazione totale. Dotato di tecnologia push to open e soft close combinate in un unico sistema. Cassetti in metallo sottile ed interni del mobile color antracite. Disponibile in 3 finiture laccate opache e in 3 finiture legno impiallacciate. Si raccomanda l’utilizzo del sifone salvaspazio EE23033967, da acquistare separatamente. | Mobile sottolavabo 1000 mm |  |  | 6 | 1156 |  |  | 103,7X54X40,5 | 36 | 34.7
T3988Y2 | BASE LAV 100X50X37 1 CASS NO WTOP | OS | Furniture Basin Units | CONCA | Mobili | Basin Unit | Atelier Collections |  | 8014140462446 | IS - DL | 1156 | ARR-IS-MB-CONCA | Mobili & Specchi |  | Sì, presente | Listino 2026 | Ceramica e Mobili | Mobili Conca | Mobile sottolavabo 1 cassetto senza piano d'appoggio, profondità 505 mm | Per l‘abbinamento ai piani in gres porcellanato o alle mensole. 1 cassetto interno ed 1 cassetto esterno ad estrazione totale. Dotato di tecnologia push to open e soft close combinate in un unico sistema. Cassetti in metallo sottile ed interni del mobile color antracite. Disponibile in 3 finiture laccate opache e in 3 finiture legno impiallacciate. Si raccomanda l’utilizzo del sifone salvaspazio EE23033967, da acquistare separatamente. | Mobile sottolavabo 1000 mm |  |  | 6 | 1156 |  |  | 103,7X54X40,5 | 36 | 34.7
T3988Y3 | BASE LAV 100X50X37 1 CASS NO WTOP | OS | Furniture Basin Units | CONCA | Mobili | Basin Unit | Atelier Collections |  | 8014140462453 | IS - DL | 1156 | ARR-IS-MB-CONCA | Mobili & Specchi |  | Sì, presente | Listino 2026 | Ceramica e Mobili | Mobili Conca | Mobile sottolavabo 1 cassetto senza piano d'appoggio, profondità 505 mm | Per l‘abbinamento ai piani in gres porcellanato o alle mensole. 1 cassetto interno ed 1 cassetto esterno ad estrazione totale. Dotato di tecnologia push to open e soft close combinate in un unico sistema. Cassetti in metallo sottile ed interni del mobile color antracite. Disponibile in 3 finiture laccate opache e in 3 finiture legno impiallacciate. Si raccomanda l’utilizzo del sifone salvaspazio EE23033967, da acquistare separatamente. | Mobile sottolavabo 1000 mm |  |  | 6 | 1156 |  |  | 103,7X54X40,5 | 36 | 34.7
T3988Y4 | BASE LAV 100X50X37 1 CASS NO WTOP | OS | Furniture Basin Units | CONCA | Mobili | Basin Unit | Atelier Collections |  | 8014140462460 | IS - DL | 1247 | ARR-IS-MB-CONCA | Mobili & Specchi |  | Sì, presente | Listino 2026 | Ceramica e Mobili | Mobili Conca | Mobile sottolavabo 1 cassetto senza piano d'appoggio, profondità 505 mm | Per l‘abbinamento ai piani in gres porcellanato o alle mensole. 1 cassetto interno ed 1 cassetto esterno ad estrazione totale. Dotato di tecnologia push to open e soft close combinate in un unico sistema. Cassetti in metallo sottile ed interni del mobile color antracite. Disponibile in 3 finiture laccate opache e in 3 finiture legno impiallacciate. Si raccomanda l’utilizzo del sifone salvaspazio EE23033967, da acquistare separatamente. | Mobile sottolavabo 1000 mm |  |  | 6 | 1247 |  |  | 103,7X54X40,5 | 36 | 34.7
T3988Y5 | BASE LAV 100X50X37 1 CASS NO WTOP | OS | Furniture Basin Units | CONCA | Mobili | Basin Unit | Atelier Collections |  | 8014140462477 | IS - DL | 1247 | ARR-IS-MB-CONCA | Mobili & Specchi |  | Sì, presente | Listino 2026 | Ceramica e Mobili | Mobili Conca | Mobile sottolavabo 1 cassetto senza piano d'appoggio, profondità 505 mm | Per l‘abbinamento ai piani in gres porcellanato o alle mensole. 1 cassetto interno ed 1 cassetto esterno ad estrazione totale. Dotato di tecnologia push to open e soft close combinate in un unico sistema. Cassetti in metallo sottile ed interni del mobile color antracite. Disponibile in 3 finiture laccate opache e in 3 finiture legno impiallacciate. Si raccomanda l’utilizzo del sifone salvaspazio EE23033967, da acquistare separatamente. | Mobile sottolavabo 1000 mm |  |  | 6 | 1247 |  |  | 103,7X54X40,5 | 36 | 34.7
T3988Y6 | BASE LAV 100X50X37 1 CASS NO WTOP | OS | Furniture Basin Units | CONCA | Mobili | Basin Unit | Atelier Collections |  | 8014140462484 | IS - DL | 1247 | ARR-IS-MB-CONCA | Mobili & Specchi |  | Sì, presente | Listino 2026 | Ceramica e Mobili | Mobili Conca | Mobile sottolavabo 1 cassetto senza piano d'appoggio, profondità 505 mm | Per l‘abbinamento ai piani in gres porcellanato o alle mensole. 1 cassetto interno ed 1 cassetto esterno ad estrazione totale. Dotato di tecnologia push to open e soft close combinate in un unico sistema. Cassetti in metallo sottile ed interni del mobile color antracite. Disponibile in 3 finiture laccate opache e in 3 finiture legno impiallacciate. Si raccomanda l’utilizzo del sifone salvaspazio EE23033967, da acquistare separatamente. | Mobile sottolavabo 1000 mm |  |  | 6 | 1247 |  |  | 103,7X54X40,5 | 36 | 34.7
T3989Y1 | BASE LAV 160X50X55 4 CASS+WTOP TAGL BESP | OS | Furniture Basin Units | CONCA | Mobili | Basin Unit | Atelier Collections |  | 8014140462491 | IS - DL | 1585 | ARR-IS-MB-CONCA | Mobili & Specchi |  | Sì, presente | Listino 2026 | Ceramica e Mobili | Mobili Conca | Mobile sottolavabo 4 cassetti con piano d‘appoggio da forare, profondità 505 mm | 4 cassetti esterni ad estrazione totale. Dotato di tecnologia push to open e soft close combinate in un unico sistema. Cassetti in metallo sottile ed interni del mobile color antracite. Disponibile in 3 finiture laccate opache e in 3 finiture legno impiallacciate. Si raccomanda l’utilizzo del sifone salvaspazio EE23033967, da acquistare separatamente. È necessario fornire i dettagli del foro tramite l‘apposito modulo disponibile a pag. 105. | Mobile sottolavabo 1600 mm |  |  | 2 | 1585 |  |  | 162,2X54X58,5 | 86.5 | 85
T3989Y2 | BASE LAV 160X50X55 4 CASS+WTOP TAGL BESP | OS | Furniture Basin Units | CONCA | Mobili | Basin Unit | Atelier Collections |  | 8014140462507 | IS - DL | 1585 | ARR-IS-MB-CONCA | Mobili & Specchi |  | Sì, presente | Listino 2026 | Ceramica e Mobili | Mobili Conca | Mobile sottolavabo 4 cassetti con piano d‘appoggio da forare, profondità 505 mm | 4 cassetti esterni ad estrazione totale. Dotato di tecnologia push to open e soft close combinate in un unico sistema. Cassetti in metallo sottile ed interni del mobile color antracite. Disponibile in 3 finiture laccate opache e in 3 finiture legno impiallacciate. Si raccomanda l’utilizzo del sifone salvaspazio EE23033967, da acquistare separatamente. È necessario fornire i dettagli del foro tramite l‘apposito modulo disponibile a pag. 105. | Mobile sottolavabo 1600 mm |  |  | 2 | 1585 |  |  | 162,2X54X58,5 | 86.5 | 85
T3989Y3 | BASE LAV 160X50X55 4 CASS+WTOP TAGL BESP | OS | Furniture Basin Units | CONCA | Mobili | Basin Unit | Atelier Collections |  | 8014140462514 | IS - DL | 1585 | ARR-IS-MB-CONCA | Mobili & Specchi |  | Sì, presente | Listino 2026 | Ceramica e Mobili | Mobili Conca | Mobile sottolavabo 4 cassetti con piano d‘appoggio da forare, profondità 505 mm | 4 cassetti esterni ad estrazione totale. Dotato di tecnologia push to open e soft close combinate in un unico sistema. Cassetti in metallo sottile ed interni del mobile color antracite. Disponibile in 3 finiture laccate opache e in 3 finiture legno impiallacciate. Si raccomanda l’utilizzo del sifone salvaspazio EE23033967, da acquistare separatamente. È necessario fornire i dettagli del foro tramite l‘apposito modulo disponibile a pag. 105. | Mobile sottolavabo 1600 mm |  |  | 2 | 1585 |  |  | 162,2X54X58,5 | 86.5 | 85
T3989Y4 | BASE LAV 160X50X55 4CASS+WTOP TAGL BESP | OS | Furniture Basin Units | CONCA | Mobili | Basin Unit | Atelier Collections |  | 8014140462521 | IS - DL | 1711 | ARR-IS-MB-CONCA | Mobili & Specchi |  | Sì, presente | Listino 2026 | Ceramica e Mobili | Mobili Conca | Mobile sottolavabo 4 cassetti con piano d‘appoggio da forare, profondità 505 mm | 4 cassetti esterni ad estrazione totale. Dotato di tecnologia push to open e soft close combinate in un unico sistema. Cassetti in metallo sottile ed interni del mobile color antracite. Disponibile in 3 finiture laccate opache e in 3 finiture legno impiallacciate. Si raccomanda l’utilizzo del sifone salvaspazio EE23033967, da acquistare separatamente. È necessario fornire i dettagli del foro tramite l‘apposito modulo disponibile a pag. 105. | Mobile sottolavabo 1600 mm |  |  | 2 | 1711 |  |  | 162,2X54X58,5 | 86.5 | 85
T3989Y5 | BASE LAV 160X50X55 4CASS+WTOP TAGL BESP | OS | Furniture Basin Units | CONCA | Mobili | Basin Unit | Atelier Collections |  | 8014140462538 | IS - DL | 1711 | ARR-IS-MB-CONCA | Mobili & Specchi |  | Sì, presente | Listino 2026 | Ceramica e Mobili | Mobili Conca | Mobile sottolavabo 4 cassetti con piano d‘appoggio da forare, profondità 505 mm | 4 cassetti esterni ad estrazione totale. Dotato di tecnologia push to open e soft close combinate in un unico sistema. Cassetti in metallo sottile ed interni del mobile color antracite. Disponibile in 3 finiture laccate opache e in 3 finiture legno impiallacciate. Si raccomanda l’utilizzo del sifone salvaspazio EE23033967, da acquistare separatamente. È necessario fornire i dettagli del foro tramite l‘apposito modulo disponibile a pag. 105. | Mobile sottolavabo 1600 mm |  |  | 2 | 1711 |  |  | 162,2X54X58,5 | 86.5 | 85
T3989Y6 | BASE LAV 160X50X55 4CASS+WTOP TAGL BESP | OS | Furniture Basin Units | CONCA | Mobili | Basin Unit | Atelier Collections |  | 8014140462545 | IS - DL | 1711 | ARR-IS-MB-CONCA | Mobili & Specchi |  | Sì, presente | Listino 2026 | Ceramica e Mobili | Mobili Conca | Mobile sottolavabo 4 cassetti con piano d‘appoggio da forare, profondità 505 mm | 4 cassetti esterni ad estrazione totale. Dotato di tecnologia push to open e soft close combinate in un unico sistema. Cassetti in metallo sottile ed interni del mobile color antracite. Disponibile in 3 finiture laccate opache e in 3 finiture legno impiallacciate. Si raccomanda l’utilizzo del sifone salvaspazio EE23033967, da acquistare separatamente. È necessario fornire i dettagli del foro tramite l‘apposito modulo disponibile a pag. 105. | Mobile sottolavabo 1600 mm |  |  | 2 | 1711 |  |  | 162,2X54X58,5 | 86.5 | 85
T3990Y1 | BASE LAV 160X50X55 4 CASS NO WORKTOP | OS | Furniture Basin Units | CONCA | Mobili | Basin Unit | Atelier Collections |  | 8014140462552 | IS - DL | 1311 | ARR-IS-MB-CONCA | Mobili & Specchi |  | Sì, presente | Listino 2026 | Ceramica e Mobili | Mobili Conca | Mobile sottolavabo 4 cassetti senza piano d'appoggio, profondità 505 mm | Per l‘abbinamento ai piani in gres porcellanato o alle mensole. 4 cassetti esterni ad estrazione totale. Dotato di tecnologia push to open e soft close combinate in un unico sistema. Cassetti in metallo sottile ed interni del mobile color antracite. Disponibile in 3 finiture laccate opache e in 3 finiture legno impiallacciate. Si raccomanda l’utilizzo del sifone salvaspazio EE23033967, da acquistare separatamente. | Mobile sottolavabo 1600 mm |  |  | 2 | 1311 |  |  | 162,2X54X58,5 | 79 | 77.5
T3990Y2 | BASE LAV 160X50X55 4 CASS NO WORKTOP | OS | Furniture Basin Units | CONCA | Mobili | Basin Unit | Atelier Collections |  | 8014140462569 | IS - DL | 1311 | ARR-IS-MB-CONCA | Mobili & Specchi |  | Sì, presente | Listino 2026 | Ceramica e Mobili | Mobili Conca | Mobile sottolavabo 4 cassetti senza piano d'appoggio, profondità 505 mm | Per l‘abbinamento ai piani in gres porcellanato o alle mensole. 4 cassetti esterni ad estrazione totale. Dotato di tecnologia push to open e soft close combinate in un unico sistema. Cassetti in metallo sottile ed interni del mobile color antracite. Disponibile in 3 finiture laccate opache e in 3 finiture legno impiallacciate. Si raccomanda l’utilizzo del sifone salvaspazio EE23033967, da acquistare separatamente. | Mobile sottolavabo 1600 mm |  |  | 2 | 1311 |  |  | 162,2X54X58,5 | 79 | 77.5
T3990Y3 | BASE LAV 160X50X55 4 CASS NO WORKTOP | OS | Furniture Basin Units | CONCA | Mobili | Basin Unit | Atelier Collections |  | 8014140462576 | IS - DL | 1311 | ARR-IS-MB-CONCA | Mobili & Specchi |  | Sì, presente | Listino 2026 | Ceramica e Mobili | Mobili Conca | Mobile sottolavabo 4 cassetti senza piano d'appoggio, profondità 505 mm | Per l‘abbinamento ai piani in gres porcellanato o alle mensole. 4 cassetti esterni ad estrazione totale. Dotato di tecnologia push to open e soft close combinate in un unico sistema. Cassetti in metallo sottile ed interni del mobile color antracite. Disponibile in 3 finiture laccate opache e in 3 finiture legno impiallacciate. Si raccomanda l’utilizzo del sifone salvaspazio EE23033967, da acquistare separatamente. | Mobile sottolavabo 1600 mm |  |  | 2 | 1311 |  |  | 162,2X54X58,5 | 79 | 77.5
T3990Y4 | BASE LAV 160X50X55 4 CASS NO WORKTOP | OS | Furniture Basin Units | CONCA | Mobili | Basin Unit | Atelier Collections |  | 8014140462583 | IS - DL | 1417 | ARR-IS-MB-CONCA | Mobili & Specchi |  | Sì, presente | Listino 2026 | Ceramica e Mobili | Mobili Conca | Mobile sottolavabo 4 cassetti senza piano d'appoggio, profondità 505 mm | Per l‘abbinamento ai piani in gres porcellanato o alle mensole. 4 cassetti esterni ad estrazione totale. Dotato di tecnologia push to open e soft close combinate in un unico sistema. Cassetti in metallo sottile ed interni del mobile color antracite. Disponibile in 3 finiture laccate opache e in 3 finiture legno impiallacciate. Si raccomanda l’utilizzo del sifone salvaspazio EE23033967, da acquistare separatamente. | Mobile sottolavabo 1600 mm |  |  | 2 | 1417 |  |  | 162,2X54X58,5 | 79 | 77.5
T3990Y5 | BASE LAV 160X50X55 4 CASS NO WORKTOP | OS | Furniture Basin Units | CONCA | Mobili | Basin Unit | Atelier Collections |  | 8014140462590 | IS - DL | 1417 | ARR-IS-MB-CONCA | Mobili & Specchi |  | Sì, presente | Listino 2026 | Ceramica e Mobili | Mobili Conca | Mobile sottolavabo 4 cassetti senza piano d'appoggio, profondità 505 mm | Per l‘abbinamento ai piani in gres porcellanato o alle mensole. 4 cassetti esterni ad estrazione totale. Dotato di tecnologia push to open e soft close combinate in un unico sistema. Cassetti in metallo sottile ed interni del mobile color antracite. Disponibile in 3 finiture laccate opache e in 3 finiture legno impiallacciate. Si raccomanda l’utilizzo del sifone salvaspazio EE23033967, da acquistare separatamente. | Mobile sottolavabo 1600 mm |  |  | 2 | 1417 |  |  | 162,2X54X58,5 | 79 | 77.5
T3990Y6 | BASE LAV 160X50X55 4 CASS NO WORKTOP | OS | Furniture Basin Units | CONCA | Mobili | Basin Unit | Atelier Collections |  | 8014140462606 | IS - DL | 1417 | ARR-IS-MB-CONCA | Mobili & Specchi |  | Sì, presente | Listino 2026 | Ceramica e Mobili | Mobili Conca | Mobile sottolavabo 4 cassetti senza piano d'appoggio, profondità 505 mm | Per l‘abbinamento ai piani in gres porcellanato o alle mensole. 4 cassetti esterni ad estrazione totale. Dotato di tecnologia push to open e soft close combinate in un unico sistema. Cassetti in metallo sottile ed interni del mobile color antracite. Disponibile in 3 finiture laccate opache e in 3 finiture legno impiallacciate. Si raccomanda l’utilizzo del sifone salvaspazio EE23033967, da acquistare separatamente. | Mobile sottolavabo 1600 mm |  |  | 2 | 1417 |  |  | 162,2X54X58,5 | 79 | 77.5
T3991Y1 | BASE LAV 60X37X55 1 CASS NO WTOP | OS | Furniture Basin Units | CONCA | Mobili | Basin Unit | Atelier Collections |  | 8014140462613 | IS - DL | 866 | ARR-IS-MB-CONCA | Mobili & Specchi |  | Sì, presente | Listino 2026 | Ceramica e Mobili | Mobili Conca | Mobile sottolavabo 1 cassetto senza piano d'appoggio, profondità 373 mm | Per l‘abbinamento ai piani in gres porcellanato o alle mensole. 1 cassetto interno ed 1 cassetto esterno ad estrazione totale. Dotato di tecnologia push to open e soft close combinate in un unico sistema. Cassetti in metallo sottile ed interni del mobile color antracite. Disponibile in 3 finiture laccate opache e in 3 finiture legno impiallacciate. Si raccomanda l’utilizzo del sifone salvaspazio EE23033967, da acquistare separatamente. | Mobile sottolavabo 600 mm |  |  | 8 | 866 |  |  | 63,7X40,8X58,5 | 30 | 29
T3991Y2 | BASE LAV 60X37X55 1 CASS NO WTOP | OS | Furniture Basin Units | CONCA | Mobili | Basin Unit | Atelier Collections |  | 8014140462620 | IS - DL | 866 | ARR-IS-MB-CONCA | Mobili & Specchi |  | Sì, presente | Listino 2026 | Ceramica e Mobili | Mobili Conca | Mobile sottolavabo 1 cassetto senza piano d'appoggio, profondità 373 mm | Per l‘abbinamento ai piani in gres porcellanato o alle mensole. 1 cassetto interno ed 1 cassetto esterno ad estrazione totale. Dotato di tecnologia push to open e soft close combinate in un unico sistema. Cassetti in metallo sottile ed interni del mobile color antracite. Disponibile in 3 finiture laccate opache e in 3 finiture legno impiallacciate. Si raccomanda l’utilizzo del sifone salvaspazio EE23033967, da acquistare separatamente. | Mobile sottolavabo 600 mm |  |  | 8 | 866 |  |  | 63,7X40,8X58,5 | 30 | 29
T3991Y3 | BASE LAV 60X37X55 1 CASS NO WTOP | OS | Furniture Basin Units | CONCA | Mobili | Basin Unit | Atelier Collections |  | 8014140462637 | IS - DL | 866 | ARR-IS-MB-CONCA | Mobili & Specchi |  | Sì, presente | Listino 2026 | Ceramica e Mobili | Mobili Conca | Mobile sottolavabo 1 cassetto senza piano d'appoggio, profondità 373 mm | Per l‘abbinamento ai piani in gres porcellanato o alle mensole. 1 cassetto interno ed 1 cassetto esterno ad estrazione totale. Dotato di tecnologia push to open e soft close combinate in un unico sistema. Cassetti in metallo sottile ed interni del mobile color antracite. Disponibile in 3 finiture laccate opache e in 3 finiture legno impiallacciate. Si raccomanda l’utilizzo del sifone salvaspazio EE23033967, da acquistare separatamente. | Mobile sottolavabo 600 mm |  |  | 8 | 866 |  |  | 63,7X40,8X58,5 | 30 | 29
T3991Y4 | BASE LAV 60X37X55 1 CASS NO WTOP | OS | Furniture Basin Units | CONCA | Mobili | Basin Unit | Atelier Collections |  | 8014140462644 | IS - DL | 935 | ARR-IS-MB-CONCA | Mobili & Specchi |  | Sì, presente | Listino 2026 | Ceramica e Mobili | Mobili Conca | Mobile sottolavabo 1 cassetto senza piano d'appoggio, profondità 373 mm | Per l‘abbinamento ai piani in gres porcellanato o alle mensole. 1 cassetto interno ed 1 cassetto esterno ad estrazione totale. Dotato di tecnologia push to open e soft close combinate in un unico sistema. Cassetti in metallo sottile ed interni del mobile color antracite. Disponibile in 3 finiture laccate opache e in 3 finiture legno impiallacciate. Si raccomanda l’utilizzo del sifone salvaspazio EE23033967, da acquistare separatamente. | Mobile sottolavabo 600 mm |  |  | 8 | 935 |  |  | 63,7X40,8X58,5 | 30 | 29
T3991Y5 | BASE LAV 60X37X55 1 CASS NO WTOP | OS | Furniture Basin Units | CONCA | Mobili | Basin Unit | Atelier Collections |  | 8014140462651 | IS - DL | 935 | ARR-IS-MB-CONCA | Mobili & Specchi |  | Sì, presente | Listino 2026 | Ceramica e Mobili | Mobili Conca | Mobile sottolavabo 1 cassetto senza piano d'appoggio, profondità 373 mm | Per l‘abbinamento ai piani in gres porcellanato o alle mensole. 1 cassetto interno ed 1 cassetto esterno ad estrazione totale. Dotato di tecnologia push to open e soft close combinate in un unico sistema. Cassetti in metallo sottile ed interni del mobile color antracite. Disponibile in 3 finiture laccate opache e in 3 finiture legno impiallacciate. Si raccomanda l’utilizzo del sifone salvaspazio EE23033967, da acquistare separatamente. | Mobile sottolavabo 600 mm |  |  | 8 | 935 |  |  | 63,7X40,8X58,5 | 30 | 29
T3991Y6 | BASE LAV 60X37X55 1 CASS NO WTOP | OS | Furniture Basin Units | CONCA | Mobili | Basin Unit | Atelier Collections |  | 8014140462668 | IS - DL | 935 | ARR-IS-MB-CONCA | Mobili & Specchi |  | Sì, presente | Listino 2026 | Ceramica e Mobili | Mobili Conca | Mobile sottolavabo 1 cassetto senza piano d'appoggio, profondità 373 mm | Per l‘abbinamento ai piani in gres porcellanato o alle mensole. 1 cassetto interno ed 1 cassetto esterno ad estrazione totale. Dotato di tecnologia push to open e soft close combinate in un unico sistema. Cassetti in metallo sottile ed interni del mobile color antracite. Disponibile in 3 finiture laccate opache e in 3 finiture legno impiallacciate. Si raccomanda l’utilizzo del sifone salvaspazio EE23033967, da acquistare separatamente. | Mobile sottolavabo 600 mm |  |  | 8 | 935 |  |  | 63,7X40,8X58,5 | 30 | 29
T3992Y1 | BASE LAV 200X50X55 4 CASS+WTOP TAGL BESP | OS | Furniture Basin Units | CONCA | Mobili | Basin Unit | Atelier Collections |  | 8014140462675 | IS - DL | 1795 | ARR-IS-MB-CONCA | Mobili & Specchi |  | Sì, presente | Listino 2026 | Ceramica e Mobili | Mobili Conca | Mobile sottolavabo 4 cassetti con piano d‘appoggio da forare, profondità 505 mm | 4 cassetti esterni ad estrazione totale. Dotato di tecnologia push to open e soft close combinate in un unico sistema. Cassetti in metallo sottile ed interni del mobile color antracite. Disponibile in 3 finiture laccate opache e in 3 finiture legno impiallacciate. Si raccomanda l’utilizzo del sifone salvaspazio EE23033967, da acquistare separatamente. È necessario fornire i dettagli del foro tramite l‘apposito modulo disponibile a pag. 105. | Mobile sottolavabo 2000 mm |  |  | 4 | 1795 |  |  | 202,2X54X58,5 | 99.2 | 97.5
T3992Y2 | BASE LAV 200X50X55 4 CASS+WTOP TAGL BESP | OS | Furniture Basin Units | CONCA | Mobili | Basin Unit | Atelier Collections |  | 8014140462682 | IS - DL | 1795 | ARR-IS-MB-CONCA | Mobili & Specchi |  | Sì, presente | Listino 2026 | Ceramica e Mobili | Mobili Conca | Mobile sottolavabo 4 cassetti con piano d‘appoggio da forare, profondità 505 mm | 4 cassetti esterni ad estrazione totale. Dotato di tecnologia push to open e soft close combinate in un unico sistema. Cassetti in metallo sottile ed interni del mobile color antracite. Disponibile in 3 finiture laccate opache e in 3 finiture legno impiallacciate. Si raccomanda l’utilizzo del sifone salvaspazio EE23033967, da acquistare separatamente. È necessario fornire i dettagli del foro tramite l‘apposito modulo disponibile a pag. 105. | Mobile sottolavabo 2000 mm |  |  | 4 | 1795 |  |  | 202,2X54X58,5 | 99.2 | 97.5
T3992Y3 | BASE LAV 200X50X55 4 CASS+WTOP TAGL BESP | OS | Furniture Basin Units | CONCA | Mobili | Basin Unit | Atelier Collections |  | 8014140462699 | IS - DL | 1795 | ARR-IS-MB-CONCA | Mobili & Specchi |  | Sì, presente | Listino 2026 | Ceramica e Mobili | Mobili Conca | Mobile sottolavabo 4 cassetti con piano d‘appoggio da forare, profondità 505 mm | 4 cassetti esterni ad estrazione totale. Dotato di tecnologia push to open e soft close combinate in un unico sistema. Cassetti in metallo sottile ed interni del mobile color antracite. Disponibile in 3 finiture laccate opache e in 3 finiture legno impiallacciate. Si raccomanda l’utilizzo del sifone salvaspazio EE23033967, da acquistare separatamente. È necessario fornire i dettagli del foro tramite l‘apposito modulo disponibile a pag. 105. | Mobile sottolavabo 2000 mm |  |  | 4 | 1795 |  |  | 202,2X54X58,5 | 99.2 | 97.5
T3992Y4 | BASE LAV 200X50X55 4CASS+WTOP TAGL BESP | OS | Furniture Basin Units | CONCA | Mobili | Basin Unit | Atelier Collections |  | 8014140462705 | IS - DL | 1939 | ARR-IS-MB-CONCA | Mobili & Specchi |  | Sì, presente | Listino 2026 | Ceramica e Mobili | Mobili Conca | Mobile sottolavabo 4 cassetti con piano d‘appoggio da forare, profondità 505 mm | 4 cassetti esterni ad estrazione totale. Dotato di tecnologia push to open e soft close combinate in un unico sistema. Cassetti in metallo sottile ed interni del mobile color antracite. Disponibile in 3 finiture laccate opache e in 3 finiture legno impiallacciate. Si raccomanda l’utilizzo del sifone salvaspazio EE23033967, da acquistare separatamente. È necessario fornire i dettagli del foro tramite l‘apposito modulo disponibile a pag. 105. | Mobile sottolavabo 2000 mm |  |  | 4 | 1939 |  |  | 202,2X54X58,5 | 99.2 | 97.5
T3992Y5 | BASE LAV 200X50X55 4CASS+WTOP TAGL BESP | OS | Furniture Basin Units | CONCA | Mobili | Basin Unit | Atelier Collections |  | 8014140462712 | IS - DL | 1939 | ARR-IS-MB-CONCA | Mobili & Specchi |  | Sì, presente | Listino 2026 | Ceramica e Mobili | Mobili Conca | Mobile sottolavabo 4 cassetti con piano d‘appoggio da forare, profondità 505 mm | 4 cassetti esterni ad estrazione totale. Dotato di tecnologia push to open e soft close combinate in un unico sistema. Cassetti in metallo sottile ed interni del mobile color antracite. Disponibile in 3 finiture laccate opache e in 3 finiture legno impiallacciate. Si raccomanda l’utilizzo del sifone salvaspazio EE23033967, da acquistare separatamente. È necessario fornire i dettagli del foro tramite l‘apposito modulo disponibile a pag. 105. | Mobile sottolavabo 2000 mm |  |  | 4 | 1939 |  |  | 202,2X54X58,5 | 99.2 | 97.5
T3992Y6 | BASE LAV 200X50X55 4CASS+WTOP TAGL BESP | OS | Furniture Basin Units | CONCA | Mobili | Basin Unit | Atelier Collections |  | 8014140462729 | IS - DL | 1939 | ARR-IS-MB-CONCA | Mobili & Specchi |  | Sì, presente | Listino 2026 | Ceramica e Mobili | Mobili Conca | Mobile sottolavabo 4 cassetti con piano d‘appoggio da forare, profondità 505 mm | 4 cassetti esterni ad estrazione totale. Dotato di tecnologia push to open e soft close combinate in un unico sistema. Cassetti in metallo sottile ed interni del mobile color antracite. Disponibile in 3 finiture laccate opache e in 3 finiture legno impiallacciate. Si raccomanda l’utilizzo del sifone salvaspazio EE23033967, da acquistare separatamente. È necessario fornire i dettagli del foro tramite l‘apposito modulo disponibile a pag. 105. | Mobile sottolavabo 2000 mm |  |  | 4 | 1939 |  |  | 202,2X54X58,5 | 99.2 | 97.5
T3993Y1 | BASE LAV 200X50X55 4 CASS NO WORKTOP | OS | Furniture Basin Units | CONCA | Mobili | Basin Unit | Atelier Collections |  | 8014140462736 | IS - DL | 1457 | ARR-IS-MB-CONCA | Mobili & Specchi |  | Sì, presente | Listino 2026 | Ceramica e Mobili | Mobili Conca | Mobile sottolavabo 4 cassetti senza piano d'appoggio, profondità 505 mm | Per l‘abbinamento ai piani in gres porcellanato o alle mensole. 4 cassetti esterni ad estrazione totale. Dotato di tecnologia push to open e soft close combinate in un unico sistema. Cassetti in metallo sottile ed interni del mobile color antracite. Disponibile in 3 finiture laccate opache e in 3 finiture legno impiallacciate. Si raccomanda l’utilizzo del sifone salvaspazio EE23033967, da acquistare separatamente. | Mobile sottolavabo 2000 mm |  |  | 4 | 1457 |  |  | 202,2X54X58,5 | 90.2 | 88.5
T3993Y2 | BASE LAV 200X50X55 4 CASS NO WORKTOP | OS | Furniture Basin Units | CONCA | Mobili | Basin Unit | Atelier Collections |  | 8014140462743 | IS - DL | 1457 | ARR-IS-MB-CONCA | Mobili & Specchi |  | Sì, presente | Listino 2026 | Ceramica e Mobili | Mobili Conca | Mobile sottolavabo 4 cassetti senza piano d'appoggio, profondità 505 mm | Per l‘abbinamento ai piani in gres porcellanato o alle mensole. 4 cassetti esterni ad estrazione totale. Dotato di tecnologia push to open e soft close combinate in un unico sistema. Cassetti in metallo sottile ed interni del mobile color antracite. Disponibile in 3 finiture laccate opache e in 3 finiture legno impiallacciate. Si raccomanda l’utilizzo del sifone salvaspazio EE23033967, da acquistare separatamente. | Mobile sottolavabo 2000 mm |  |  | 4 | 1457 |  |  | 202,2X54X58,5 | 90.2 | 88.5
T3993Y3 | BASE LAV 200X50X55 4 CASS NO WORKTOP | OS | Furniture Basin Units | CONCA | Mobili | Basin Unit | Atelier Collections |  | 8014140462750 | IS - DL | 1457 | ARR-IS-MB-CONCA | Mobili & Specchi |  | Sì, presente | Listino 2026 | Ceramica e Mobili | Mobili Conca | Mobile sottolavabo 4 cassetti senza piano d'appoggio, profondità 505 mm | Per l‘abbinamento ai piani in gres porcellanato o alle mensole. 4 cassetti esterni ad estrazione totale. Dotato di tecnologia push to open e soft close combinate in un unico sistema. Cassetti in metallo sottile ed interni del mobile color antracite. Disponibile in 3 finiture laccate opache e in 3 finiture legno impiallacciate. Si raccomanda l’utilizzo del sifone salvaspazio EE23033967, da acquistare separatamente. | Mobile sottolavabo 2000 mm |  |  | 4 | 1457 |  |  | 202,2X54X58,5 | 90.2 | 88.5
T3993Y4 | BASE LAV 200X50X55 4 CASS NO WORKTOP | OS | Furniture Basin Units | CONCA | Mobili | Basin Unit | Atelier Collections |  | 8014140462767 | IS - DL | 1574 | ARR-IS-MB-CONCA | Mobili & Specchi |  | Sì, presente | Listino 2026 | Ceramica e Mobili | Mobili Conca | Mobile sottolavabo 4 cassetti senza piano d'appoggio, profondità 505 mm | Per l‘abbinamento ai piani in gres porcellanato o alle mensole. 4 cassetti esterni ad estrazione totale. Dotato di tecnologia push to open e soft close combinate in un unico sistema. Cassetti in metallo sottile ed interni del mobile color antracite. Disponibile in 3 finiture laccate opache e in 3 finiture legno impiallacciate. Si raccomanda l’utilizzo del sifone salvaspazio EE23033967, da acquistare separatamente. | Mobile sottolavabo 2000 mm |  |  | 4 | 1574 |  |  | 202,2X54X58,5 | 90.2 | 88.5
T3993Y5 | BASE LAV 200X50X55 4 CASS NO WORKTOP | OS | Furniture Basin Units | CONCA | Mobili | Basin Unit | Atelier Collections |  | 8014140462774 | IS - DL | 1574 | ARR-IS-MB-CONCA | Mobili & Specchi |  | Sì, presente | Listino 2026 | Ceramica e Mobili | Mobili Conca | Mobile sottolavabo 4 cassetti senza piano d'appoggio, profondità 505 mm | Per l‘abbinamento ai piani in gres porcellanato o alle mensole. 4 cassetti esterni ad estrazione totale. Dotato di tecnologia push to open e soft close combinate in un unico sistema. Cassetti in metallo sottile ed interni del mobile color antracite. Disponibile in 3 finiture laccate opache e in 3 finiture legno impiallacciate. Si raccomanda l’utilizzo del sifone salvaspazio EE23033967, da acquistare separatamente. | Mobile sottolavabo 2000 mm |  |  | 4 | 1574 |  |  | 202,2X54X58,5 | 90.2 | 88.5
T3993Y6 | BASE LAV 200X50X55 4 CASS NO WORKTOP | OS | Furniture Basin Units | CONCA | Mobili | Basin Unit | Atelier Collections |  | 8014140462781 | IS - DL | 1574 | ARR-IS-MB-CONCA | Mobili & Specchi |  | Sì, presente | Listino 2026 | Ceramica e Mobili | Mobili Conca | Mobile sottolavabo 4 cassetti senza piano d'appoggio, profondità 505 mm | Per l‘abbinamento ai piani in gres porcellanato o alle mensole. 4 cassetti esterni ad estrazione totale. Dotato di tecnologia push to open e soft close combinate in un unico sistema. Cassetti in metallo sottile ed interni del mobile color antracite. Disponibile in 3 finiture laccate opache e in 3 finiture legno impiallacciate. Si raccomanda l’utilizzo del sifone salvaspazio EE23033967, da acquistare separatamente. | Mobile sottolavabo 2000 mm |  |  | 4 | 1574 |  |  | 202,2X54X58,5 | 90.2 | 88.5
T3994Y1 | BASE LAV 80X37X55 1 CASS NO WTOP | OS | Furniture Basin Units | CONCA | Mobili | Basin Unit | Atelier Collections |  | 8014140462798 | IS - DL | 995.5 | ARR-IS-MB-CONCA | Mobili & Specchi |  | Sì, presente | Listino 2026 | Ceramica e Mobili | Mobili Conca | Mobile sottolavabo 1 cassetto senza piano d'appoggio, profondità 373 mm | Per l‘abbinamento ai piani in gres porcellanato o alle mensole. 1 cassetto interno ed 1 cassetto esterno ad estrazione totale. Dotato di tecnologia push to open e soft close combinate in un unico sistema. Cassetti in metallo sottile ed interni del mobile color antracite. Disponibile in 3 finiture laccate opache e in 3 finiture legno impiallacciate. Si raccomanda l’utilizzo del sifone salvaspazio EE23033967, da acquistare separatamente. | Mobile sottolavabo 800 mm |  |  | 8 | 995.5 |  |  | 83,5X40,8X57,5 | 34.2 | 33
T3994Y2 | BASE LAV 80X37X55 1 CASS NO WTOP | OS | Furniture Basin Units | CONCA | Mobili | Basin Unit | Atelier Collections |  | 8014140462804 | IS - DL | 995.5 | ARR-IS-MB-CONCA | Mobili & Specchi |  | Sì, presente | Listino 2026 | Ceramica e Mobili | Mobili Conca | Mobile sottolavabo 1 cassetto senza piano d'appoggio, profondità 373 mm | Per l‘abbinamento ai piani in gres porcellanato o alle mensole. 1 cassetto interno ed 1 cassetto esterno ad estrazione totale. Dotato di tecnologia push to open e soft close combinate in un unico sistema. Cassetti in metallo sottile ed interni del mobile color antracite. Disponibile in 3 finiture laccate opache e in 3 finiture legno impiallacciate. Si raccomanda l’utilizzo del sifone salvaspazio EE23033967, da acquistare separatamente. | Mobile sottolavabo 800 mm |  |  | 8 | 995.5 |  |  | 83,5X40,8X57,5 | 34.2 | 33
T3994Y3 | BASE LAV 80X37X55 1 CASS NO WTOP | OS | Furniture Basin Units | CONCA | Mobili | Basin Unit | Atelier Collections |  | 8014140462811 | IS - DL | 995.5 | ARR-IS-MB-CONCA | Mobili & Specchi |  | Sì, presente | Listino 2026 | Ceramica e Mobili | Mobili Conca | Mobile sottolavabo 1 cassetto senza piano d'appoggio, profondità 373 mm | Per l‘abbinamento ai piani in gres porcellanato o alle mensole. 1 cassetto interno ed 1 cassetto esterno ad estrazione totale. Dotato di tecnologia push to open e soft close combinate in un unico sistema. Cassetti in metallo sottile ed interni del mobile color antracite. Disponibile in 3 finiture laccate opache e in 3 finiture legno impiallacciate. Si raccomanda l’utilizzo del sifone salvaspazio EE23033967, da acquistare separatamente. | Mobile sottolavabo 800 mm |  |  | 8 | 995.5 |  |  | 83,5X40,8X57,5 | 34.2 | 33
T3994Y4 | BASE LAV 80X37X55 1 CASS NO WTOP | OS | Furniture Basin Units | CONCA | Mobili | Basin Unit | Atelier Collections |  | 8014140462828 | IS - DL | 1075 | ARR-IS-MB-CONCA | Mobili & Specchi |  | Sì, presente | Listino 2026 | Ceramica e Mobili | Mobili Conca | Mobile sottolavabo 1 cassetto senza piano d'appoggio, profondità 373 mm | Per l‘abbinamento ai piani in gres porcellanato o alle mensole. 1 cassetto interno ed 1 cassetto esterno ad estrazione totale. Dotato di tecnologia push to open e soft close combinate in un unico sistema. Cassetti in metallo sottile ed interni del mobile color antracite. Disponibile in 3 finiture laccate opache e in 3 finiture legno impiallacciate. Si raccomanda l’utilizzo del sifone salvaspazio EE23033967, da acquistare separatamente. | Mobile sottolavabo 800 mm |  |  | 8 | 1075 |  |  | 83,5X40,8X57,5 | 34.2 | 33
T3994Y5 | BASE LAV 80X37X55 1 CASS NO WTOP | OS | Furniture Basin Units | CONCA | Mobili | Basin Unit | Atelier Collections |  | 8014140462835 | IS - DL | 1075 | ARR-IS-MB-CONCA | Mobili & Specchi |  | Sì, presente | Listino 2026 | Ceramica e Mobili | Mobili Conca | Mobile sottolavabo 1 cassetto senza piano d'appoggio, profondità 373 mm | Per l‘abbinamento ai piani in gres porcellanato o alle mensole. 1 cassetto interno ed 1 cassetto esterno ad estrazione totale. Dotato di tecnologia push to open e soft close combinate in un unico sistema. Cassetti in metallo sottile ed interni del mobile color antracite. Disponibile in 3 finiture laccate opache e in 3 finiture legno impiallacciate. Si raccomanda l’utilizzo del sifone salvaspazio EE23033967, da acquistare separatamente. | Mobile sottolavabo 800 mm |  |  | 8 | 1075 |  |  | 83,5X40,8X57,5 | 34.2 | 33
T3994Y6 | BASE LAV 80X37X55 1 CASS NO WTOP | OS | Furniture Basin Units | CONCA | Mobili | Basin Unit | Atelier Collections |  | 8014140462842 | IS - DL | 1075 | ARR-IS-MB-CONCA | Mobili & Specchi |  | Sì, presente | Listino 2026 | Ceramica e Mobili | Mobili Conca | Mobile sottolavabo 1 cassetto senza piano d'appoggio, profondità 373 mm | Per l‘abbinamento ai piani in gres porcellanato o alle mensole. 1 cassetto interno ed 1 cassetto esterno ad estrazione totale. Dotato di tecnologia push to open e soft close combinate in un unico sistema. Cassetti in metallo sottile ed interni del mobile color antracite. Disponibile in 3 finiture laccate opache e in 3 finiture legno impiallacciate. Si raccomanda l’utilizzo del sifone salvaspazio EE23033967, da acquistare separatamente. | Mobile sottolavabo 800 mm |  |  | 8 | 1075 |  |  | 83,5X40,8X57,5 | 34.2 | 33
T3995Y1 | BASE LAV 160X37X55 2 CASS+WTOP TAGL BESP | OS | Furniture Basin Units | CONCA | Mobili | Basin Unit | Atelier Collections |  | 8014140462859 | IS - DL | 1602.5 | ARR-IS-MB-CONCA | Mobili & Specchi |  | Sì, presente | Listino 2026 | Ceramica e Mobili | Mobili Conca | Mobile sottolavabo 2 cassetti con piano d‘appoggio da forare, profondità 373 mm | 2 cassetti esterni ad estrazione totale. Dotato di tecnologia push to open e soft close combinate in un unico sistema. Cassetti in metallo sottile ed interni del mobile color antracite. Disponibile in 3 finiture laccate opache e in 3 finiture legno impiallacciate. Si raccomanda l’utilizzo del sifone salvaspazio EE23033967, da acquistare separatamente. È necessario fornire i dettagli del foro tramite l‘apposito modulo disponibile a pag. 105. | Mobile sottolavabo 1600 mm |  |  | 4 | 1602.5 |  |  | 162,2X40,8X58,5 | 68.8 | 67.3
T3995Y2 | BASE LAV 160X37X55 2 CASS+WTOP TAGL BESP | OS | Furniture Basin Units | CONCA | Mobili | Basin Unit | Atelier Collections |  | 8014140462866 | IS - DL | 1602.5 | ARR-IS-MB-CONCA | Mobili & Specchi |  | Sì, presente | Listino 2026 | Ceramica e Mobili | Mobili Conca | Mobile sottolavabo 2 cassetti con piano d‘appoggio da forare, profondità 373 mm | 2 cassetti esterni ad estrazione totale. Dotato di tecnologia push to open e soft close combinate in un unico sistema. Cassetti in metallo sottile ed interni del mobile color antracite. Disponibile in 3 finiture laccate opache e in 3 finiture legno impiallacciate. Si raccomanda l’utilizzo del sifone salvaspazio EE23033967, da acquistare separatamente. È necessario fornire i dettagli del foro tramite l‘apposito modulo disponibile a pag. 105. | Mobile sottolavabo 1600 mm |  |  | 4 | 1602.5 |  |  | 162,2X40,8X58,5 | 68.8 | 67.3
T3995Y3 | BASE LAV 160X37X55 2 CASS+WTOP TAGL BESP | OS | Furniture Basin Units | CONCA | Mobili | Basin Unit | Atelier Collections |  | 8014140462873 | IS - DL | 1602.5 | ARR-IS-MB-CONCA | Mobili & Specchi |  | Sì, presente | Listino 2026 | Ceramica e Mobili | Mobili Conca | Mobile sottolavabo 2 cassetti con piano d‘appoggio da forare, profondità 373 mm | 2 cassetti esterni ad estrazione totale. Dotato di tecnologia push to open e soft close combinate in un unico sistema. Cassetti in metallo sottile ed interni del mobile color antracite. Disponibile in 3 finiture laccate opache e in 3 finiture legno impiallacciate. Si raccomanda l’utilizzo del sifone salvaspazio EE23033967, da acquistare separatamente. È necessario fornire i dettagli del foro tramite l‘apposito modulo disponibile a pag. 105. | Mobile sottolavabo 1600 mm |  |  | 4 | 1602.5 |  |  | 162,2X40,8X58,5 | 68.8 | 67.3
T3995Y4 | BASE LAV 160X37X55 2CASS+WTOP TAGL BESP | OS | Furniture Basin Units | CONCA | Mobili | Basin Unit | Atelier Collections |  | 8014140462880 | IS - DL | 1730.5 | ARR-IS-MB-CONCA | Mobili & Specchi |  | Sì, presente | Listino 2026 | Ceramica e Mobili | Mobili Conca | Mobile sottolavabo 2 cassetti con piano d‘appoggio da forare, profondità 373 mm | 2 cassetti esterni ad estrazione totale. Dotato di tecnologia push to open e soft close combinate in un unico sistema. Cassetti in metallo sottile ed interni del mobile color antracite. Disponibile in 3 finiture laccate opache e in 3 finiture legno impiallacciate. Si raccomanda l’utilizzo del sifone salvaspazio EE23033967, da acquistare separatamente. È necessario fornire i dettagli del foro tramite l‘apposito modulo disponibile a pag. 105. | Mobile sottolavabo 1600 mm |  |  | 4 | 1730.5 |  |  | 162,2X40,8X58,5 | 68.8 | 67.3
T3995Y5 | BASE LAV 160X37X55 2CASS+WTOP TAGL BESP | OS | Furniture Basin Units | CONCA | Mobili | Basin Unit | Atelier Collections |  | 8014140462897 | IS - DL | 1730.5 | ARR-IS-MB-CONCA | Mobili & Specchi |  | Sì, presente | Listino 2026 | Ceramica e Mobili | Mobili Conca | Mobile sottolavabo 2 cassetti con piano d‘appoggio da forare, profondità 373 mm | 2 cassetti esterni ad estrazione totale. Dotato di tecnologia push to open e soft close combinate in un unico sistema. Cassetti in metallo sottile ed interni del mobile color antracite. Disponibile in 3 finiture laccate opache e in 3 finiture legno impiallacciate. Si raccomanda l’utilizzo del sifone salvaspazio EE23033967, da acquistare separatamente. È necessario fornire i dettagli del foro tramite l‘apposito modulo disponibile a pag. 105. | Mobile sottolavabo 1600 mm |  |  | 4 | 1730.5 |  |  | 162,2X40,8X58,5 | 68.8 | 67.3
T3995Y6 | BASE LAV 160X37X55 2CASS+WTOP TAGL BESP | OS | Furniture Basin Units | CONCA | Mobili | Basin Unit | Atelier Collections |  | 8014140462903 | IS - DL | 1730.5 | ARR-IS-MB-CONCA | Mobili & Specchi |  | Sì, presente | Listino 2026 | Ceramica e Mobili | Mobili Conca | Mobile sottolavabo 2 cassetti con piano d‘appoggio da forare, profondità 373 mm | 2 cassetti esterni ad estrazione totale. Dotato di tecnologia push to open e soft close combinate in un unico sistema. Cassetti in metallo sottile ed interni del mobile color antracite. Disponibile in 3 finiture laccate opache e in 3 finiture legno impiallacciate. Si raccomanda l’utilizzo del sifone salvaspazio EE23033967, da acquistare separatamente. È necessario fornire i dettagli del foro tramite l‘apposito modulo disponibile a pag. 105. | Mobile sottolavabo 1600 mm |  |  | 4 | 1730.5 |  |  | 162,2X40,8X58,5 | 68.8 | 67.3
T3996Y1 | BASE LAV 160X37X55 2 CASS NO WORKTOP | OS | Furniture Basin Units | CONCA | Mobili | Basin Unit | Atelier Collections |  | 8014140462910 | IS - DL | 1245.5 | ARR-IS-MB-CONCA | Mobili & Specchi |  | Sì, presente | Listino 2026 | Ceramica e Mobili | Mobili Conca | Mobile sottolavabo 2 cassetti senza piano d'appoggio, profondità 373 mm | Per l‘abbinamento ai piani in gres porcellanato o alle mensole. 2 cassetti esterni ad estrazione totale. Dotato di tecnologia push to open e soft close combinate in un unico sistema. Cassetti in metallo sottile ed interni del mobile color antracite. Disponibile in 3 finiture laccate opache e in 3 finiture legno impiallacciate. Si raccomanda l’utilizzo del sifone salvaspazio EE23033967, da acquistare separatamente. | Mobile sottolavabo 1600 mm |  |  | 4 | 1245.5 |  |  | 162,2X40,8X58,5 | 62.8 | 61.3
T3996Y2 | BASE LAV 160X37X55 2 CASS NO WORKTOP | OS | Furniture Basin Units | CONCA | Mobili | Basin Unit | Atelier Collections |  | 8014140462927 | IS - DL | 1245.5 | ARR-IS-MB-CONCA | Mobili & Specchi |  | Sì, presente | Listino 2026 | Ceramica e Mobili | Mobili Conca | Mobile sottolavabo 2 cassetti senza piano d'appoggio, profondità 373 mm | Per l‘abbinamento ai piani in gres porcellanato o alle mensole. 2 cassetti esterni ad estrazione totale. Dotato di tecnologia push to open e soft close combinate in un unico sistema. Cassetti in metallo sottile ed interni del mobile color antracite. Disponibile in 3 finiture laccate opache e in 3 finiture legno impiallacciate. Si raccomanda l’utilizzo del sifone salvaspazio EE23033967, da acquistare separatamente. | Mobile sottolavabo 1600 mm |  |  | 4 | 1245.5 |  |  | 162,2X40,8X58,5 | 62.8 | 61.3
T3996Y3 | BASE LAV 160X37X55 2 CASS NO WORKTOP | OS | Furniture Basin Units | CONCA | Mobili | Basin Unit | Atelier Collections |  | 8014140462934 | IS - DL | 1245.5 | ARR-IS-MB-CONCA | Mobili & Specchi |  | Sì, presente | Listino 2026 | Ceramica e Mobili | Mobili Conca | Mobile sottolavabo 2 cassetti senza piano d'appoggio, profondità 373 mm | Per l‘abbinamento ai piani in gres porcellanato o alle mensole. 2 cassetti esterni ad estrazione totale. Dotato di tecnologia push to open e soft close combinate in un unico sistema. Cassetti in metallo sottile ed interni del mobile color antracite. Disponibile in 3 finiture laccate opache e in 3 finiture legno impiallacciate. Si raccomanda l’utilizzo del sifone salvaspazio EE23033967, da acquistare separatamente. | Mobile sottolavabo 1600 mm |  |  | 4 | 1245.5 |  |  | 162,2X40,8X58,5 | 62.8 | 61.3
T3996Y4 | BASE LAV 160X37X55 2 CASS NO WORKTOP | OS | Furniture Basin Units | CONCA | Mobili | Basin Unit | Atelier Collections |  | 8014140462941 | IS - DL | 1345.5 | ARR-IS-MB-CONCA | Mobili & Specchi |  | Sì, presente | Listino 2026 | Ceramica e Mobili | Mobili Conca | Mobile sottolavabo 2 cassetti senza piano d'appoggio, profondità 373 mm | Per l‘abbinamento ai piani in gres porcellanato o alle mensole. 2 cassetti esterni ad estrazione totale. Dotato di tecnologia push to open e soft close combinate in un unico sistema. Cassetti in metallo sottile ed interni del mobile color antracite. Disponibile in 3 finiture laccate opache e in 3 finiture legno impiallacciate. Si raccomanda l’utilizzo del sifone salvaspazio EE23033967, da acquistare separatamente. | Mobile sottolavabo 1600 mm |  |  | 4 | 1345.5 |  |  | 162,2X40,8X58,5 | 62.8 | 61.3
T3996Y5 | BASE LAV 160X37X55 2 CASS NO WORKTOP | OS | Furniture Basin Units | CONCA | Mobili | Basin Unit | Atelier Collections |  | 8014140462958 | IS - DL | 1345.5 | ARR-IS-MB-CONCA | Mobili & Specchi |  | Sì, presente | Listino 2026 | Ceramica e Mobili | Mobili Conca | Mobile sottolavabo 2 cassetti senza piano d'appoggio, profondità 373 mm | Per l‘abbinamento ai piani in gres porcellanato o alle mensole. 2 cassetti esterni ad estrazione totale. Dotato di tecnologia push to open e soft close combinate in un unico sistema. Cassetti in metallo sottile ed interni del mobile color antracite. Disponibile in 3 finiture laccate opache e in 3 finiture legno impiallacciate. Si raccomanda l’utilizzo del sifone salvaspazio EE23033967, da acquistare separatamente. | Mobile sottolavabo 1600 mm |  |  | 4 | 1345.5 |  |  | 162,2X40,8X58,5 | 62.8 | 61.3
T3996Y6 | BASE LAV 160X37X55 2 CASS NO WORKTOP | OS | Furniture Basin Units | CONCA | Mobili | Basin Unit | Atelier Collections |  | 8014140462965 | IS - DL | 1345.5 | ARR-IS-MB-CONCA | Mobili & Specchi |  | Sì, presente | Listino 2026 | Ceramica e Mobili | Mobili Conca | Mobile sottolavabo 2 cassetti senza piano d'appoggio, profondità 373 mm | Per l‘abbinamento ai piani in gres porcellanato o alle mensole. 2 cassetti esterni ad estrazione totale. Dotato di tecnologia push to open e soft close combinate in un unico sistema. Cassetti in metallo sottile ed interni del mobile color antracite. Disponibile in 3 finiture laccate opache e in 3 finiture legno impiallacciate. Si raccomanda l’utilizzo del sifone salvaspazio EE23033967, da acquistare separatamente. | Mobile sottolavabo 1600 mm |  |  | 4 | 1345.5 |  |  | 162,2X40,8X58,5 | 62.8 | 61.3
T3997Y1 | BASE LAV 100X37X55 1 CASS NO WTOP | OS | Furniture Basin Units | CONCA | Mobili | Basin Unit | Atelier Collections |  | 8014140462972 | IS - DL | 1094.5 | ARR-IS-MB-CONCA | Mobili & Specchi |  | Sì, presente | Listino 2026 | Ceramica e Mobili | Mobili Conca | Mobile sottolavabo 1 cassetto senza piano d'appoggio, profondità 373 mm | Per l‘abbinamento ai piani in gres porcellanato o alle mensole. 1 cassetto interno ed 1 cassetto esterno ad estrazione totale. Dotato di tecnologia push to open e soft close combinate in un unico sistema. Cassetti in metallo sottile ed interni del mobile color antracite. Disponibile in 3 finiture laccate opache e in 3 finiture legno impiallacciate. Si raccomanda l’utilizzo del sifone salvaspazio EE23033967, da acquistare separatamente. | Mobile sottolavabo 1000 mm |  |  | 6 | 1094.5 |  |  | 103,7X40,8X58,5 | 40 | 38.5
T3997Y2 | BASE LAV 100X37X55 1 CASS NO WTOP | OS | Furniture Basin Units | CONCA | Mobili | Basin Unit | Atelier Collections |  | 8014140462989 | IS - DL | 1094.5 | ARR-IS-MB-CONCA | Mobili & Specchi |  | Sì, presente | Listino 2026 | Ceramica e Mobili | Mobili Conca | Mobile sottolavabo 1 cassetto senza piano d'appoggio, profondità 373 mm | Per l‘abbinamento ai piani in gres porcellanato o alle mensole. 1 cassetto interno ed 1 cassetto esterno ad estrazione totale. Dotato di tecnologia push to open e soft close combinate in un unico sistema. Cassetti in metallo sottile ed interni del mobile color antracite. Disponibile in 3 finiture laccate opache e in 3 finiture legno impiallacciate. Si raccomanda l’utilizzo del sifone salvaspazio EE23033967, da acquistare separatamente. | Mobile sottolavabo 1000 mm |  |  | 6 | 1094.5 |  |  | 103,7X40,8X58,5 | 40 | 38.5
T3997Y3 | BASE LAV 100X37X55 1 CASS NO WTOP | OS | Furniture Basin Units | CONCA | Mobili | Basin Unit | Atelier Collections |  | 8014140462996 | IS - DL | 1094.5 | ARR-IS-MB-CONCA | Mobili & Specchi |  | Sì, presente | Listino 2026 | Ceramica e Mobili | Mobili Conca | Mobile sottolavabo 1 cassetto senza piano d'appoggio, profondità 373 mm | Per l‘abbinamento ai piani in gres porcellanato o alle mensole. 1 cassetto interno ed 1 cassetto esterno ad estrazione totale. Dotato di tecnologia push to open e soft close combinate in un unico sistema. Cassetti in metallo sottile ed interni del mobile color antracite. Disponibile in 3 finiture laccate opache e in 3 finiture legno impiallacciate. Si raccomanda l’utilizzo del sifone salvaspazio EE23033967, da acquistare separatamente. | Mobile sottolavabo 1000 mm |  |  | 6 | 1094.5 |  |  | 103,7X40,8X58,5 | 40 | 38.5
T3997Y4 | BASE LAV 100X37X55 1 CASS NO WTOP | OS | Furniture Basin Units | CONCA | Mobili | Basin Unit | Atelier Collections |  | 8014140463009 | IS - DL | 1181.5 | ARR-IS-MB-CONCA | Mobili & Specchi |  | Sì, presente | Listino 2026 | Ceramica e Mobili | Mobili Conca | Mobile sottolavabo 1 cassetto senza piano d'appoggio, profondità 373 mm | Per l‘abbinamento ai piani in gres porcellanato o alle mensole. 1 cassetto interno ed 1 cassetto esterno ad estrazione totale. Dotato di tecnologia push to open e soft close combinate in un unico sistema. Cassetti in metallo sottile ed interni del mobile color antracite. Disponibile in 3 finiture laccate opache e in 3 finiture legno impiallacciate. Si raccomanda l’utilizzo del sifone salvaspazio EE23033967, da acquistare separatamente. | Mobile sottolavabo 1000 mm |  |  | 6 | 1181.5 |  |  | 103,7X40,8X58,5 | 40 | 38.5
T3997Y5 | BASE LAV 100X37X55 1 CASS NO WTOP | OS | Furniture Basin Units | CONCA | Mobili | Basin Unit | Atelier Collections |  | 8014140463016 | IS - DL | 1181.5 | ARR-IS-MB-CONCA | Mobili & Specchi |  | Sì, presente | Listino 2026 | Ceramica e Mobili | Mobili Conca | Mobile sottolavabo 1 cassetto senza piano d'appoggio, profondità 373 mm | Per l‘abbinamento ai piani in gres porcellanato o alle mensole. 1 cassetto interno ed 1 cassetto esterno ad estrazione totale. Dotato di tecnologia push to open e soft close combinate in un unico sistema. Cassetti in metallo sottile ed interni del mobile color antracite. Disponibile in 3 finiture laccate opache e in 3 finiture legno impiallacciate. Si raccomanda l’utilizzo del sifone salvaspazio EE23033967, da acquistare separatamente. | Mobile sottolavabo 1000 mm |  |  | 6 | 1181.5 |  |  | 103,7X40,8X58,5 | 40 | 38.5
T3997Y6 | BASE LAV 100X37X55 1 CASS NO WTOP | OS | Furniture Basin Units | CONCA | Mobili | Basin Unit | Atelier Collections |  | 8014140463023 | IS - DL | 1181.5 | ARR-IS-MB-CONCA | Mobili & Specchi |  | Sì, presente | Listino 2026 | Ceramica e Mobili | Mobili Conca | Mobile sottolavabo 1 cassetto senza piano d'appoggio, profondità 373 mm | Per l‘abbinamento ai piani in gres porcellanato o alle mensole. 1 cassetto interno ed 1 cassetto esterno ad estrazione totale. Dotato di tecnologia push to open e soft close combinate in un unico sistema. Cassetti in metallo sottile ed interni del mobile color antracite. Disponibile in 3 finiture laccate opache e in 3 finiture legno impiallacciate. Si raccomanda l’utilizzo del sifone salvaspazio EE23033967, da acquistare separatamente. | Mobile sottolavabo 1000 mm |  |  | 6 | 1181.5 |  |  | 103,7X40,8X58,5 | 40 | 38.5
T3998Y1 | BASE LAV 200X37X55 2 CASS+WTOP TAGL BESP | OS | Furniture Basin Units | CONCA | Mobili | Basin Unit | Atelier Collections |  | 8014140463030 | IS - DL | 1817.5 | ARR-IS-MB-CONCA | Mobili & Specchi |  | Sì, presente | Listino 2026 | Ceramica e Mobili | Mobili Conca | Mobile sottolavabo 2 cassetti con piano d‘appoggio da forare, profondità 373 mm | 2 cassetti esterni ad estrazione totale. Dotato di tecnologia push to open e soft close combinate in un unico sistema. Cassetti in metallo sottile ed interni del mobile color antracite. Disponibile in 3 finiture laccate opache e in 3 finiture legno impiallacciate. Si raccomanda l’utilizzo del sifone salvaspazio EE23033967, da acquistare separatamente. È necessario fornire i dettagli del foro tramite l‘apposito modulo disponibile a pag. 105. | Mobile sottolavabo 2000 mm |  |  | 4 | 1817.5 |  |  | 202,2X40,8X58,5 | 79.2 | 77.5
T3998Y2 | BASE LAV 200X37X55 2 CASS+WTOP TAGL BESP | OS | Furniture Basin Units | CONCA | Mobili | Basin Unit | Atelier Collections |  | 8014140463047 | IS - DL | 1817.5 | ARR-IS-MB-CONCA | Mobili & Specchi |  | Sì, presente | Listino 2026 | Ceramica e Mobili | Mobili Conca | Mobile sottolavabo 2 cassetti con piano d‘appoggio da forare, profondità 373 mm | 2 cassetti esterni ad estrazione totale. Dotato di tecnologia push to open e soft close combinate in un unico sistema. Cassetti in metallo sottile ed interni del mobile color antracite. Disponibile in 3 finiture laccate opache e in 3 finiture legno impiallacciate. Si raccomanda l’utilizzo del sifone salvaspazio EE23033967, da acquistare separatamente. È necessario fornire i dettagli del foro tramite l‘apposito modulo disponibile a pag. 105. | Mobile sottolavabo 2000 mm |  |  | 4 | 1817.5 |  |  | 202,2X40,8X58,5 | 79.2 | 77.5
T3998Y3 | BASE LAV 200X37X55 2 CASS+WTOP TAGL BESP | OS | Furniture Basin Units | CONCA | Mobili | Basin Unit | Atelier Collections |  | 8014140463054 | IS - DL | 1817.5 | ARR-IS-MB-CONCA | Mobili & Specchi |  | Sì, presente | Listino 2026 | Ceramica e Mobili | Mobili Conca | Mobile sottolavabo 2 cassetti con piano d‘appoggio da forare, profondità 373 mm | 2 cassetti esterni ad estrazione totale. Dotato di tecnologia push to open e soft close combinate in un unico sistema. Cassetti in metallo sottile ed interni del mobile color antracite. Disponibile in 3 finiture laccate opache e in 3 finiture legno impiallacciate. Si raccomanda l’utilizzo del sifone salvaspazio EE23033967, da acquistare separatamente. È necessario fornire i dettagli del foro tramite l‘apposito modulo disponibile a pag. 105. | Mobile sottolavabo 2000 mm |  |  | 4 | 1817.5 |  |  | 202,2X40,8X58,5 | 79.2 | 77.5
T3998Y4 | BASE LAV 200X37X55 2CASS+WTOP TAGL BESP | OS | Furniture Basin Units | CONCA | Mobili | Basin Unit | Atelier Collections |  | 8014140463061 | IS - DL | 1962 | ARR-IS-MB-CONCA | Mobili & Specchi |  | Sì, presente | Listino 2026 | Ceramica e Mobili | Mobili Conca | Mobile sottolavabo 2 cassetti con piano d‘appoggio da forare, profondità 373 mm | 2 cassetti esterni ad estrazione totale. Dotato di tecnologia push to open e soft close combinate in un unico sistema. Cassetti in metallo sottile ed interni del mobile color antracite. Disponibile in 3 finiture laccate opache e in 3 finiture legno impiallacciate. Si raccomanda l’utilizzo del sifone salvaspazio EE23033967, da acquistare separatamente. È necessario fornire i dettagli del foro tramite l‘apposito modulo disponibile a pag. 105. | Mobile sottolavabo 2000 mm |  |  | 4 | 1962 |  |  | 202,2X40,8X58,5 | 79.2 | 77.5
T3998Y5 | BASE LAV 200X37X55 2CASS+WTOP TAGL BESP | OS | Furniture Basin Units | CONCA | Mobili | Basin Unit | Atelier Collections |  | 8014140463078 | IS - DL | 1962 | ARR-IS-MB-CONCA | Mobili & Specchi |  | Sì, presente | Listino 2026 | Ceramica e Mobili | Mobili Conca | Mobile sottolavabo 2 cassetti con piano d‘appoggio da forare, profondità 373 mm | 2 cassetti esterni ad estrazione totale. Dotato di tecnologia push to open e soft close combinate in un unico sistema. Cassetti in metallo sottile ed interni del mobile color antracite. Disponibile in 3 finiture laccate opache e in 3 finiture legno impiallacciate. Si raccomanda l’utilizzo del sifone salvaspazio EE23033967, da acquistare separatamente. È necessario fornire i dettagli del foro tramite l‘apposito modulo disponibile a pag. 105. | Mobile sottolavabo 2000 mm |  |  | 4 | 1962 |  |  | 202,2X40,8X58,5 | 79.2 | 77.5
T3998Y6 | BASE LAV 200X37X55 2CASS+WTOP TAGL BESP | OS | Furniture Basin Units | CONCA | Mobili | Basin Unit | Atelier Collections |  | 8014140463085 | IS - DL | 1962 | ARR-IS-MB-CONCA | Mobili & Specchi |  | Sì, presente | Listino 2026 | Ceramica e Mobili | Mobili Conca | Mobile sottolavabo 2 cassetti con piano d‘appoggio da forare, profondità 373 mm | 2 cassetti esterni ad estrazione totale. Dotato di tecnologia push to open e soft close combinate in un unico sistema. Cassetti in metallo sottile ed interni del mobile color antracite. Disponibile in 3 finiture laccate opache e in 3 finiture legno impiallacciate. Si raccomanda l’utilizzo del sifone salvaspazio EE23033967, da acquistare separatamente. È necessario fornire i dettagli del foro tramite l‘apposito modulo disponibile a pag. 105. | Mobile sottolavabo 2000 mm |  |  | 4 | 1962 |  |  | 202,2X40,8X58,5 | 79.2 | 77.5
T3999Y1 | BASE LAV 200X37X55 2 CASS NO WORKTOP | OS | Furniture Basin Units | CONCA | Mobili | Basin Unit | Atelier Collections |  | 8014140463092 | IS - DL | 1383.5 | ARR-IS-MB-CONCA | Mobili & Specchi |  | Sì, presente | Listino 2026 | Ceramica e Mobili | Mobili Conca | Mobile sottolavabo 2 cassetti senza piano d'appoggio, profondità 373 mm | Per l‘abbinamento ai piani in gres porcellanato o alle mensole. 2 cassetti esterni ad estrazione totale. Dotato di tecnologia push to open e soft close combinate in un unico sistema. Cassetti in metallo sottile ed interni del mobile color antracite. Disponibile in 3 finiture laccate opache e in 3 finiture legno impiallacciate. Si raccomanda l’utilizzo del sifone salvaspazio EE23033967, da acquistare separatamente. | Mobile sottolavabo 2000 mm |  |  | 4 | 1383.5 |  |  | 202,2X40,8X58,5 | 72.2 | 70.5
T3999Y2 | BASE LAV 200X37X55 2 CASS NO WORKTOP | OS | Furniture Basin Units | CONCA | Mobili | Basin Unit | Atelier Collections |  | 8014140463108 | IS - DL | 1383.5 | ARR-IS-MB-CONCA | Mobili & Specchi |  | Sì, presente | Listino 2026 | Ceramica e Mobili | Mobili Conca | Mobile sottolavabo 2 cassetti senza piano d'appoggio, profondità 373 mm | Per l‘abbinamento ai piani in gres porcellanato o alle mensole. 2 cassetti esterni ad estrazione totale. Dotato di tecnologia push to open e soft close combinate in un unico sistema. Cassetti in metallo sottile ed interni del mobile color antracite. Disponibile in 3 finiture laccate opache e in 3 finiture legno impiallacciate. Si raccomanda l’utilizzo del sifone salvaspazio EE23033967, da acquistare separatamente. | Mobile sottolavabo 2000 mm |  |  | 4 | 1383.5 |  |  | 202,2X40,8X58,5 | 72.2 | 70.5
T3999Y3 | BASE LAV 200X37X55 2 CASS NO WORKTOP | OS | Furniture Basin Units | CONCA | Mobili | Basin Unit | Atelier Collections |  | 8014140463115 | IS - DL | 1383.5 | ARR-IS-MB-CONCA | Mobili & Specchi |  | Sì, presente | Listino 2026 | Ceramica e Mobili | Mobili Conca | Mobile sottolavabo 2 cassetti senza piano d'appoggio, profondità 373 mm | Per l‘abbinamento ai piani in gres porcellanato o alle mensole. 2 cassetti esterni ad estrazione totale. Dotato di tecnologia push to open e soft close combinate in un unico sistema. Cassetti in metallo sottile ed interni del mobile color antracite. Disponibile in 3 finiture laccate opache e in 3 finiture legno impiallacciate. Si raccomanda l’utilizzo del sifone salvaspazio EE23033967, da acquistare separatamente. | Mobile sottolavabo 2000 mm |  |  | 4 | 1383.5 |  |  | 202,2X40,8X58,5 | 72.2 | 70.5
T3999Y4 | BASE LAV 200X37X55 2 CASS NO WORKTOP | OS | Furniture Basin Units | CONCA | Mobili | Basin Unit | Atelier Collections |  | 8014140463122 | IS - DL | 1494.5 | ARR-IS-MB-CONCA | Mobili & Specchi |  | Sì, presente | Listino 2026 | Ceramica e Mobili | Mobili Conca | Mobile sottolavabo 2 cassetti senza piano d'appoggio, profondità 373 mm | Per l‘abbinamento ai piani in gres porcellanato o alle mensole. 2 cassetti esterni ad estrazione totale. Dotato di tecnologia push to open e soft close combinate in un unico sistema. Cassetti in metallo sottile ed interni del mobile color antracite. Disponibile in 3 finiture laccate opache e in 3 finiture legno impiallacciate. Si raccomanda l’utilizzo del sifone salvaspazio EE23033967, da acquistare separatamente. | Mobile sottolavabo 2000 mm |  |  | 4 | 1494.5 |  |  | 202,2X40,8X58,5 | 72.2 | 70.5
T3999Y5 | BASE LAV 200X37X55 2 CASS NO WORKTOP | OS | Furniture Basin Units | CONCA | Mobili | Basin Unit | Atelier Collections |  | 8014140463139 | IS - DL | 1494.5 | ARR-IS-MB-CONCA | Mobili & Specchi |  | Sì, presente | Listino 2026 | Ceramica e Mobili | Mobili Conca | Mobile sottolavabo 2 cassetti senza piano d'appoggio, profondità 373 mm | Per l‘abbinamento ai piani in gres porcellanato o alle mensole. 2 cassetti esterni ad estrazione totale. Dotato di tecnologia push to open e soft close combinate in un unico sistema. Cassetti in metallo sottile ed interni del mobile color antracite. Disponibile in 3 finiture laccate opache e in 3 finiture legno impiallacciate. Si raccomanda l’utilizzo del sifone salvaspazio EE23033967, da acquistare separatamente. | Mobile sottolavabo 2000 mm |  |  | 4 | 1494.5 |  |  | 202,2X40,8X58,5 | 72.2 | 70.5
T3999Y6 | BASE LAV 200X37X55 2 CASS NO WORKTOP | OS | Furniture Basin Units | CONCA | Mobili | Basin Unit | Atelier Collections |  | 8014140463146 | IS - DL | 1494.5 | ARR-IS-MB-CONCA | Mobili & Specchi |  | Sì, presente | Listino 2026 | Ceramica e Mobili | Mobili Conca | Mobile sottolavabo 2 cassetti senza piano d'appoggio, profondità 373 mm | Per l‘abbinamento ai piani in gres porcellanato o alle mensole. 2 cassetti esterni ad estrazione totale. Dotato di tecnologia push to open e soft close combinate in un unico sistema. Cassetti in metallo sottile ed interni del mobile color antracite. Disponibile in 3 finiture laccate opache e in 3 finiture legno impiallacciate. Si raccomanda l’utilizzo del sifone salvaspazio EE23033967, da acquistare separatamente. | Mobile sottolavabo 2000 mm |  |  | 4 | 1494.5 |  |  | 202,2X40,8X58,5 | 72.2 | 70.5
T4000Y1 | MENSOLA 200X50 BIANCO | OS | Furniture Other | CONCA | Mobili | Basin Unit | Atelier Collections |  | 8014140463153 | IS - DL | 1082 | ARR-IS-MB-CONCA | Mobili & Specchi |  | Sì, presente | Listino 2026 | Ceramica e Mobili | Mobili Conca | Mensola in truciolare nobilitato | Profondità 505 mm e spessore 80 mm. Disponibile in 3 finiture laccate opache e in 3 finiture legno impiallacciate. L’installazione sospesa viene garantita grazie all’abbinamento alle staffe di fissaggio, da acquistare separatamente. La mensola viene fornita senza taglio. | Mensola 2000 mm |  |  | 20 | 1082 |  |  | 214X55X10 | 23 | 21.5
T4000Y2 | MENSOLA 200X50 ANTRACITE | OS | Furniture Other | CONCA | Mobili | Basin Unit | Atelier Collections |  | 8014140463160 | IS - DL | 1082 | ARR-IS-MB-CONCA | Mobili & Specchi |  | Sì, presente | Listino 2026 | Ceramica e Mobili | Mobili Conca | Mensola in truciolare nobilitato | Profondità 505 mm e spessore 80 mm. Disponibile in 3 finiture laccate opache e in 3 finiture legno impiallacciate. L’installazione sospesa viene garantita grazie all’abbinamento alle staffe di fissaggio, da acquistare separatamente. La mensola viene fornita senza taglio. | Mensola 2000 mm |  |  | 20 | 1082 |  |  | 214X55X10 | 23 | 21.5
T4000Y3 | MENSOLA 200X50 SUNSET | OS | Furniture Other | CONCA | Mobili | Basin Unit | Atelier Collections |  | 8014140463177 | IS - DL | 1082 | ARR-IS-MB-CONCA | Mobili & Specchi |  | Sì, presente | Listino 2026 | Ceramica e Mobili | Mobili Conca | Mensola in truciolare nobilitato | Profondità 505 mm e spessore 80 mm. Disponibile in 3 finiture laccate opache e in 3 finiture legno impiallacciate. L’installazione sospesa viene garantita grazie all’abbinamento alle staffe di fissaggio, da acquistare separatamente. La mensola viene fornita senza taglio. | Mensola 2000 mm |  |  | 20 | 1082 |  |  | 214X55X10 | 23 | 21.5
T4000Y4 | MENSOLA 200X50 ROVERE SCURO | OS | Furniture Other | CONCA | Mobili | Basin Unit | Atelier Collections |  | 8014140463184 | IS - DL | 1168 | ARR-IS-MB-CONCA | Mobili & Specchi |  | Sì, presente | Listino 2026 | Ceramica e Mobili | Mobili Conca | Mensola in truciolare nobilitato | Profondità 505 mm e spessore 80 mm. Disponibile in 3 finiture laccate opache e in 3 finiture legno impiallacciate. L’installazione sospesa viene garantita grazie all’abbinamento alle staffe di fissaggio, da acquistare separatamente. La mensola viene fornita senza taglio. | Mensola 2000 mm |  |  | 20 | 1168 |  |  | 214X55X10 | 23 | 21.5
T4000Y5 | MENSOLA 200X50 NOCE SCURO | OS | Furniture Other | CONCA | Mobili | Basin Unit | Atelier Collections |  | 8014140463191 | IS - DL | 1168 | ARR-IS-MB-CONCA | Mobili & Specchi |  | Sì, presente | Listino 2026 | Ceramica e Mobili | Mobili Conca | Mensola in truciolare nobilitato | Profondità 505 mm e spessore 80 mm. Disponibile in 3 finiture laccate opache e in 3 finiture legno impiallacciate. L’installazione sospesa viene garantita grazie all’abbinamento alle staffe di fissaggio, da acquistare separatamente. La mensola viene fornita senza taglio. | Mensola 2000 mm |  |  | 20 | 1168 |  |  | 214X55X10 | 23 | 21.5
T4000Y6 | MENSOLA 200X50 LEGNO CHIARO | OS | Furniture Other | CONCA | Mobili | Basin Unit | Atelier Collections |  | 8014140463207 | IS - DL | 1168 | ARR-IS-MB-CONCA | Mobili & Specchi |  | Sì, presente | Listino 2026 | Ceramica e Mobili | Mobili Conca | Mensola in truciolare nobilitato | Profondità 505 mm e spessore 80 mm. Disponibile in 3 finiture laccate opache e in 3 finiture legno impiallacciate. L’installazione sospesa viene garantita grazie all’abbinamento alle staffe di fissaggio, da acquistare separatamente. La mensola viene fornita senza taglio. | Mensola 2000 mm |  |  | 20 | 1168 |  |  | 214X55X10 | 23 | 21.5
T407500 | X-L COPERCHIO P/CASS.4067/68/72 BIT | CP | Spare Parts Ceramic | NO SUITE DEFINED | Serie Da Bagno | Cassetta Senza Batteria | Ricambi |  | 8014140153153 | IS - MR | 167.5 | CPA-RICAMBI | Ricambi |  | No, non presente | [8 empty] | [no pallet] | 167.5 |  |  | 1X1X1 | 3.1 | 3
T4107Y1 | MEZZA COLONNA DOPPIA BIANCO | OS | Storage Units | CONCA | Mobili | Storage Unit | Atelier Collections |  | 8014140463214 | IS - DL | 1032 | ARR-IS-MB-CONCA | Mobili & Specchi |  | Sì, presente | Listino 2026 | Ceramica e Mobili | Mobili Conca | Doppia semicolonna | Dotata di due porte con sistema di chiusura rallentata e apertura push to open. Dotata di 4 ripiani fissi. Disponibile in 3 finiture laccate opache e in 3 finiture legno impiallacciate. | Doppia semicolonna |  |  | 4 | 1032 |  |  | 75,1X28,5X143,6 | 48 | 46.5
T4107Y2 | MEZZA COLONNA DOPPIA ANTRACITE | OS | Storage Units | CONCA | Mobili | Storage Unit | Atelier Collections |  | 8014140463221 | IS - DL | 1032 | ARR-IS-MB-CONCA | Mobili & Specchi |  | Sì, presente | Listino 2026 | Ceramica e Mobili | Mobili Conca | Doppia semicolonna | Dotata di due porte con sistema di chiusura rallentata e apertura push to open. Dotata di 4 ripiani fissi. Disponibile in 3 finiture laccate opache e in 3 finiture legno impiallacciate. | Doppia semicolonna |  |  | 4 | 1032 |  |  | 75,1X28,5X143,6 | 48 | 46.5
T4107Y3 | MEZZA COLONNA DOPPIA SUNSET | OS | Storage Units | CONCA | Mobili | Storage Unit | Atelier Collections |  | 8014140463238 | IS - DL | 1032 | ARR-IS-MB-CONCA | Mobili & Specchi |  | Sì, presente | Listino 2026 | Ceramica e Mobili | Mobili Conca | Doppia semicolonna | Dotata di due porte con sistema di chiusura rallentata e apertura push to open. Dotata di 4 ripiani fissi. Disponibile in 3 finiture laccate opache e in 3 finiture legno impiallacciate. | Doppia semicolonna |  |  | 4 | 1032 |  |  | 75,1X28,5X143,6 | 48 | 46.5
T4107Y4 | MEZZA COLONNA DOPPIA ROVERE SCURO | OS | Storage Units | CONCA | Mobili | Storage Unit | Atelier Collections |  | 8014140463245 | IS - DL | 1114 | ARR-IS-MB-CONCA | Mobili & Specchi |  | Sì, presente | Listino 2026 | Ceramica e Mobili | Mobili Conca | Doppia semicolonna | Dotata di due porte con sistema di chiusura rallentata e apertura push to open. Dotata di 4 ripiani fissi. Disponibile in 3 finiture laccate opache e in 3 finiture legno impiallacciate. | Doppia semicolonna |  |  | 4 | 1114 |  |  | 75,1X28,5X143,6 | 48 | 46.5
T4107Y5 | MEZZA COLONNA DOPPIA NOCE SCURO | OS | Storage Units | CONCA | Mobili | Storage Unit | Atelier Collections |  | 8014140463252 | IS - DL | 1114 | ARR-IS-MB-CONCA | Mobili & Specchi |  | Sì, presente | Listino 2026 | Ceramica e Mobili | Mobili Conca | Doppia semicolonna | Dotata di due porte con sistema di chiusura rallentata e apertura push to open. Dotata di 4 ripiani fissi. Disponibile in 3 finiture laccate opache e in 3 finiture legno impiallacciate. | Doppia semicolonna |  |  | 4 | 1114 |  |  | 75,1X28,5X143,6 | 48 | 46.5
T4107Y6 | MEZZA COLONNA DOPPIA LEGNO CHIARO | OS | Storage Units | CONCA | Mobili | Storage Unit | Atelier Collections |  | 8014140463269 | IS - DL | 1114 | ARR-IS-MB-CONCA | Mobili & Specchi |  | Sì, presente | Listino 2026 | Ceramica e Mobili | Mobili Conca | Doppia semicolonna | Dotata di due porte con sistema di chiusura rallentata e apertura push to open. Dotata di 4 ripiani fissi. Disponibile in 3 finiture laccate opache e in 3 finiture legno impiallacciate. | Doppia semicolonna |  |  | 4 | 1114 |  |  | 75,1X28,5X143,6 | 48 | 46.5
T412501 | TESI COPERCHIO PER CASSETTA | CP | Spare Parts Ceramic | TESI | Serie Da Bagno | Cassetta Senza Batteria | Ricambi |  | 8014140437291 | MM - MR | 39 | CPA-RICAMBI | Ricambi |  | No, non presente | [8 empty] | [no pallet] | 39 |  |  | 17,4X30,7X2,3 | 1.801 | 1.8
T4131BH | SPECCHIO TONDO CORN METAL 65 | OS | Accessories Mirrors | CONCA | Accessori Da Bagno | Specchi | Atelier Collections |  | 8014140463276 | IS - DL | 928 | ARR-IS-MB-CONCA | Mobili & Specchi |  | Sì, presente | Listino 2026 | Specchi + Accessori | Specchi | Specchio rotondo con luce a LED "Round Ambient“ su telaio metallico Black Brown | Kit fissaggio incluso. 230 V, 50 Hz, IP44, Classe II, 4000 K | Specchio rotondo Ø650 mm. 30 W |  |  | 6 | 928 |  |  | 67X67X8 | 10.8 | 9.8
T4133BH | SPECCHIO TONDO CORN METAL 90 | OS | Accessories Mirrors | CONCA | Accessori Da Bagno | Specchi | Atelier Collections |  | 8014140463283 | IS - DL | 1069.5 | ARR-IS-MB-CONCA | Mobili & Specchi |  | Sì, presente | Listino 2026 | Specchi + Accessori | Specchi | Specchio rotondo con luce a LED "Round Ambient“ su telaio metallico Black Brown | Kit fissaggio incluso. 230 V, 50 Hz, IP44, Classe II, 4000 K | Specchio rotondo Ø900 mm. 60 W |  |  | 4 | 1069.5 |  |  | 92X92X8 | 21 | 19.5
T414900 | TONDA COPERCHIO X CASS.4243/4227 BIANCO | CP | Spare Parts Ceramic | NO SUITE DEFINED | Serie Da Bagno | Cassetta Senza Batteria | Ricambi |  | 8014140090854 | IS - MR | 167.5 | CPA-RICAMBI | Ricambi |  | No, non presente | [8 empty] | [no pallet] | 167.5 |  |  | 21X21,5X48,5 | 1.1 | 1.1
T415000 | CALLA COPERCHIO X CASS.4203/4207 BIANCO | CP | Spare Parts Ceramic | CALLA | Serie Da Bagno | Cassetta Senza Batteria | Ricambi |  | 8014140090861 | IS - MR | 337.5 | CPA-RICAMBI | Ricambi |  | No, non presente | [8 empty] | [no pallet] | 337.5 |  |  | 1X1X1 | 3.7 | 3.7
T415001 | CALLA COPERCHIO X CASS.4203/4207 BCO EUR | CP | Spare Parts Ceramic | CALLA | Serie Da Bagno | Cassetta Senza Batteria | Ricambi |  | 8014140091790 | IS - MR | 349 | CPA-RICAMBI | Ricambi |  | No, non presente | [8 empty] | [no pallet] | 349 |  |  | 1X1X1 | 3.7 | 3.7
T4202DG | PIANO GRES PORC 160 X 50.5 CM | OS | Furniture Other | CONCA | Mobili | Marmi | Atelier Collections |  | 8014140463290 | IS - DL | 1470 | ARR-IS-MB-CONCA | Mobili & Specchi |  | Sì, presente | Listino 2026 | Ceramica e Mobili | Mobili Conca | Piano d'appoggio in gres porcellanato, profondità 505 mm | Piano in gres porcellanato con spessore pari a 6 mm. Il gres porcellanato è una ceramica a pasta compatta e dura, colorata, non porosa che unisce allo spessore ridotto e alle grandi dimensioni, un‘elevata resistenza alle sollecitazioni meccaniche, agli attacchi chimici, ai graffi e all‘abrasione. Si pulisce con estrema facilità mantenendo inalterate le caratteristiche della superﬁcie. Piani da abbinare ai mobili sottolavabo senza piano da appoggio con profondità 505 mm. Per ﬁnalizzare l‘ordine è necessario compilare il modulo a pag. 104. | Piano d'appoggio in gres porcellanato 1600 mm |  |  | [no pallet] | 1470 |  |  | 163,8X55,5X5 | 11 | 10
T4202DH | PIANO GRES PORC 160 X 50.5 CM | OS | Furniture Other | CONCA | Mobili | Marmi | Atelier Collections |  | 8014140463306 | IS - DL | 1470 | ARR-IS-MB-CONCA | Mobili & Specchi |  | Sì, presente | Listino 2026 | Ceramica e Mobili | Mobili Conca | Piano d'appoggio in gres porcellanato, profondità 505 mm | Piano in gres porcellanato con spessore pari a 6 mm. Il gres porcellanato è una ceramica a pasta compatta e dura, colorata, non porosa che unisce allo spessore ridotto e alle grandi dimensioni, un‘elevata resistenza alle sollecitazioni meccaniche, agli attacchi chimici, ai graffi e all‘abrasione. Si pulisce con estrema facilità mantenendo inalterate le caratteristiche della superﬁcie. Piani da abbinare ai mobili sottolavabo senza piano da appoggio con profondità 505 mm. Per ﬁnalizzare l‘ordine è necessario compilare il modulo a pag. 104. | Piano d'appoggio in gres porcellanato 1600 mm |  |  | [no pallet] | 1470 |  |  | 163,8X55,5X5 | 11 | 10
T4202DI | PIANO GRES PORC 160 X 50.5 CM | OS | Furniture Other | CONCA | Mobili | Marmi | Atelier Collections |  | 8014140463313 | IS - DL | 1470 | ARR-IS-MB-CONCA | Mobili & Specchi |  | Sì, presente | Listino 2026 | Ceramica e Mobili | Mobili Conca | Piano d'appoggio in gres porcellanato, profondità 505 mm | Piano in gres porcellanato con spessore pari a 6 mm. Il gres porcellanato è una ceramica a pasta compatta e dura, colorata, non porosa che unisce allo spessore ridotto e alle grandi dimensioni, un‘elevata resistenza alle sollecitazioni meccaniche, agli attacchi chimici, ai graffi e all‘abrasione. Si pulisce con estrema facilità mantenendo inalterate le caratteristiche della superﬁcie. Piani da abbinare ai mobili sottolavabo senza piano da appoggio con profondità 505 mm. Per ﬁnalizzare l‘ordine è necessario compilare il modulo a pag. 104. | Piano d'appoggio in gres porcellanato 1600 mm |  |  | [no pallet] | 1470 |  |  | 163,8X55,5X5 | 11 | 10
T4204DG | PIANO GRES PORC 200 X 50.5 CM | OS | Furniture Other | CONCA | Mobili | Marmi | Atelier Collections |  | 8014140463320 | IS - DL | 1888 | ARR-IS-MB-CONCA | Mobili & Specchi |  | Sì, presente | Listino 2026 | Ceramica e Mobili | Mobili Conca | Piano d'appoggio in gres porcellanato, profondità 505 mm | Piano in gres porcellanato con spessore pari a 6 mm. Il gres porcellanato è una ceramica a pasta compatta e dura, colorata, non porosa che unisce allo spessore ridotto e alle grandi dimensioni, un‘elevata resistenza alle sollecitazioni meccaniche, agli attacchi chimici, ai graffi e all‘abrasione. Si pulisce con estrema facilità mantenendo inalterate le caratteristiche della superﬁcie. Piani da abbinare ai mobili sottolavabo senza piano da appoggio con profondità 505 mm. Per ﬁnalizzare l‘ordine è necessario compilare il modulo a pag. 104. | Piano d'appoggio in gres porcellanato 2000 mm |  |  | [no pallet] | 1888 |  |  | 203,8X55,5X5 | 13 | 12
T4204DH | PIANO GRES PORC 200 X 50.5 CM | OS | Furniture Other | CONCA | Mobili | Marmi | Atelier Collections |  | 8014140463337 | IS - DL | 1888 | ARR-IS-MB-CONCA | Mobili & Specchi |  | Sì, presente | Listino 2026 | Ceramica e Mobili | Mobili Conca | Piano d'appoggio in gres porcellanato, profondità 505 mm | Piano in gres porcellanato con spessore pari a 6 mm. Il gres porcellanato è una ceramica a pasta compatta e dura, colorata, non porosa che unisce allo spessore ridotto e alle grandi dimensioni, un‘elevata resistenza alle sollecitazioni meccaniche, agli attacchi chimici, ai graffi e all‘abrasione. Si pulisce con estrema facilità mantenendo inalterate le caratteristiche della superﬁcie. Piani da abbinare ai mobili sottolavabo senza piano da appoggio con profondità 505 mm. Per ﬁnalizzare l‘ordine è necessario compilare il modulo a pag. 104. | Piano d'appoggio in gres porcellanato 2000 mm |  |  | [no pallet] | 1888 |  |  | 203,8X55,5X5 | 13 | 12
T4204DI | PIANO GRES PORC 200 X 50.5 CM | OS | Furniture Other | CONCA | Mobili | Marmi | Atelier Collections |  | 8014140463344 | IS - DL | 1888 | ARR-IS-MB-CONCA | Mobili & Specchi |  | Sì, presente | Listino 2026 | Ceramica e Mobili | Mobili Conca | Piano d'appoggio in gres porcellanato, profondità 505 mm | Piano in gres porcellanato con spessore pari a 6 mm. Il gres porcellanato è una ceramica a pasta compatta e dura, colorata, non porosa che unisce allo spessore ridotto e alle grandi dimensioni, un‘elevata resistenza alle sollecitazioni meccaniche, agli attacchi chimici, ai graffi e all‘abrasione. Si pulisce con estrema facilità mantenendo inalterate le caratteristiche della superﬁcie. Piani da abbinare ai mobili sottolavabo senza piano da appoggio con profondità 505 mm. Per ﬁnalizzare l‘ordine è necessario compilare il modulo a pag. 104. | Piano d'appoggio in gres porcellanato 2000 mm |  |  | [no pallet] | 1888 |  |  | 203,8X55,5X5 | 13 | 12
T421301 | SMALL+ COPERCHIO P/CST BEU | CP | Spare Parts Ceramic | SMALL + | Serie Da Bagno | Cassetta Senza Batteria | Ricambi |  | 8014140341567 | IS - MR | 240 | CPA-RICAMBI | Ricambi |  | No, non presente | [8 empty] | [no pallet] | 240 |  |  | 1X1X1 | 1 | 1
T423001 | TEMPO SEMI-COLONNA BEU INSCAT. | CP | Pedestal/Semi Pedestal | TEMPO | Finefireclay | Colonna | Mass Market |  | 8014140410171 | IS - MM | 101 | CER-IS-SB-GEMMA2 | Ceramica Sanitaria |  | No, non presente | [8 empty] | 30 | 101 |  | Disponibile fino ad esaurimento scorte | 18,4X16,1X70,4 | 7.8 | 7.5
T426001 | 21/VENTUNO COPERCHIO P/CST BEU | CP | Spare Parts Ceramic | 21 VENTUNO | Serie Da Bagno | Cassetta Senza Batteria | Ricambi |  | 8014140368045 | IS - MR | 146 | CPA-RICAMBI | Ricambi |  | No, non presente | [8 empty] | [no pallet] | 146 |  |  | 1X1X1 | 1 | 1
T426701 | TEMPO SEMIPED BIANCO SMALL | CP | Pedestal/Semi Pedestal | EUROVIT | Finefireclay | Semi Colonna | Mass Market |  | 8014140425373 | IS - MM | 111.5 | CER-IS-SB-EUROVIT | Ceramica Sanitaria |  | No, non presente | [8 empty] | 45 | 111.5 | 2025-12-31 | Disponibile fino ad esaurimento scorte | 34X26X18 | 5.8 | 5.5
T427201 | TEMPO CLOAK ROOM COLONNA BEU | CP | Pedestal/Semi Pedestal | EUROVIT | Serie Da Bagno | Colonna | Mass Market |  | 8014140407621 | IS - MM | 108.5 | CER-IS-SB-EUROVIT | Ceramica Sanitaria |  | No, non presente | [8 empty] | 35 | 108.5 |  | Disponibile fino ad esaurimento scorte | 18,4X16,1X70,4 | 10.5 | 10.2
T427801 | EXTRA SEMI CTOP BASIN 50 OF NTH WHT | CP | Washstand Basins Ceramic | EXTRA | Finefireclay | Semi Incasso | Atelier Collections |  | 8014140468318 | IS - DL | 372 | CER-EXTRA | Ceramica Sanitaria |  | No, non presente | [8 empty] | [no pallet] | 372 |  |  | 43X51X16 | 13.8 | 12.8
T4300WG | ADPTO/STR II BSN UN 57X41 2 DRWS GLS WHT | OS | Furniture Basin Units | ADAPTO / STRADA II | Mobili | Basin Unit | Mass Market |  | 8014140459088 | IS - MM | 920.5 | ARR-IS-MB-ADAPTO | Mobili & Specchi |  | No, non presente | [8 empty] | [no pallet] | 920.5 |  | Disponibile fino ad esaurimento scorte | 61X46X54 | 27.4 | 25.2
T4305WG | ADPTO/STR II COLUMN 171X35 GLS WHT | OS | Storage Units | ADAPTO / STRADA II | Mobili | Storage Unit | Mass Market |  | 8014140459286 | IS - MM | 724 | ARR-IS-MB-ADAPTO | Mobili & Specchi |  | No, non presente | [8 empty] | [no pallet] | 724 | 2025-12-31 | Disponibile fino ad esaurimento scorte | 175X39X41 | 43 | 41
T4309Y2 | CONCA LUCE LED 2X760 2X7,5W 230V 4000K | OS | Accessories FA | CONCA | Mobili | Luci | Atelier Collections |  | 8014140463351 | IS - DL | 427 | ARR-IS-MB-CONCA | Mobili & Specchi |  | Sì, presente | Listino 2026 | Ceramica e Mobili | Mobili Conca | Barre a LED per interno cassetto | In alluminio color antracite opaco. Dotata di un sensore infrarosso si attiva all‘apertura del cassetto e si spegne alla chiusura. Diffusione della luce all‘interno del mobile. Kit fissaggio e alimentatore incluso. 12 Vdc, IP20, Classe III, 4000 K | Barre a LED 2x752 mm. 7,5 W |  |  | [no pallet] | 427 |  |  | 83X8X7 | 2.4 | 2.2
T4310Y2 | CONCA LUCE LED 2X960 2X9,8W 230V 4000K | OS | Accessories FA | CONCA | Mobili | Luci | Atelier Collections |  | 8014140463368 | IS - DL | 515.5 | ARR-IS-MB-CONCA | Mobili & Specchi |  | Sì, presente | Listino 2026 | Ceramica e Mobili | Mobili Conca | Barre a LED per interno cassetto | In alluminio color antracite opaco. Dotata di un sensore infrarosso si attiva all‘apertura del cassetto e si spegne alla chiusura. Diffusione della luce all‘interno del mobile. Kit fissaggio e alimentatore incluso. 12 Vdc, IP20, Classe III, 4000 K | Barre a LED 2x952 mm. 9,8 W |  |  | [no pallet] | 515.5 |  |  | 103X8X7 | 2.8 | 2.6
T4311Y1 | BASE LAV 60X50X37 1 CASS + WTOP NO TAGL | OS | Furniture Basin Units | CONCA | Mobili | Basin Unit | Atelier Collections |  | 8014140463375 | IS - DL | 1066.5 | ARR-IS-MB-CONCA | Mobili & Specchi |  | Sì, presente | Listino 2026 | Ceramica e Mobili | Mobili Conca | Mobile sottolavabo 1 cassetto con piano d'appoggio non forato, profondità 505 mm | 1 cassetto interno ed 1 cassetto esterno ad estrazione totale. Dotato di tecnologia push to open e soft close combinate in un unico sistema. Cassetti in metallo sottile ed interni del mobile color antracite. Disponibile in 3 finiture laccate opache e in 3 finiture legno impiallacciate. Si raccomanda l’utilizzo del sifone salvaspazio EE23033967, da acquistare separatamente. | Mobile sottolavabo 600 mm |  |  | 8 | 1066.5 |  |  | 63,7X54X40,5 | 27.5 | 26.5
T4311Y2 | BASE LAV 60X50X37 1 CASS + WTOP NO TAGL | OS | Furniture Basin Units | CONCA | Mobili | Basin Unit | Atelier Collections |  | 8014140463382 | IS - DL | 1066.5 | ARR-IS-MB-CONCA | Mobili & Specchi |  | Sì, presente | Listino 2026 | Ceramica e Mobili | Mobili Conca | Mobile sottolavabo 1 cassetto con piano d'appoggio non forato, profondità 505 mm | 1 cassetto interno ed 1 cassetto esterno ad estrazione totale. Dotato di tecnologia push to open e soft close combinate in un unico sistema. Cassetti in metallo sottile ed interni del mobile color antracite. Disponibile in 3 finiture laccate opache e in 3 finiture legno impiallacciate. Si raccomanda l’utilizzo del sifone salvaspazio EE23033967, da acquistare separatamente. | Mobile sottolavabo 600 mm |  |  | 8 | 1066.5 |  |  | 63,7X54X40,5 | 27.5 | 26.5
T4311Y3 | BASE LAV 60X50X37 1 CASS + WTOP NO TAGL | OS | Furniture Basin Units | CONCA | Mobili | Basin Unit | Atelier Collections |  | 8014140463399 | IS - DL | 1066.5 | ARR-IS-MB-CONCA | Mobili & Specchi |  | Sì, presente | Listino 2026 | Ceramica e Mobili | Mobili Conca | Mobile sottolavabo 1 cassetto con piano d'appoggio non forato, profondità 505 mm | 1 cassetto interno ed 1 cassetto esterno ad estrazione totale. Dotato di tecnologia push to open e soft close combinate in un unico sistema. Cassetti in metallo sottile ed interni del mobile color antracite. Disponibile in 3 finiture laccate opache e in 3 finiture legno impiallacciate. Si raccomanda l’utilizzo del sifone salvaspazio EE23033967, da acquistare separatamente. | Mobile sottolavabo 600 mm |  |  | 8 | 1066.5 |  |  | 63,7X54X40,5 | 27.5 | 26.5
T4311Y4 | BASE LAV 60X50X37 1 CASS+WTOP NO TAGL | OS | Furniture Basin Units | CONCA | Mobili | Basin Unit | Atelier Collections |  | 8014140463405 | IS - DL | 1153 | ARR-IS-MB-CONCA | Mobili & Specchi |  | Sì, presente | Listino 2026 | Ceramica e Mobili | Mobili Conca | Mobile sottolavabo 1 cassetto con piano d'appoggio non forato, profondità 505 mm | 1 cassetto interno ed 1 cassetto esterno ad estrazione totale. Dotato di tecnologia push to open e soft close combinate in un unico sistema. Cassetti in metallo sottile ed interni del mobile color antracite. Disponibile in 3 finiture laccate opache e in 3 finiture legno impiallacciate. Si raccomanda l’utilizzo del sifone salvaspazio EE23033967, da acquistare separatamente. | Mobile sottolavabo 600 mm |  |  | 8 | 1153 |  |  | 63,7X54X40,5 | 27.5 | 26.5
T4311Y5 | BASE LAV 60X50X37 1 CASS+WTOP NO TAGL | OS | Furniture Basin Units | CONCA | Mobili | Basin Unit | Atelier Collections |  | 8014140463412 | IS - DL | 1153 | ARR-IS-MB-CONCA | Mobili & Specchi |  | Sì, presente | Listino 2026 | Ceramica e Mobili | Mobili Conca | Mobile sottolavabo 1 cassetto con piano d'appoggio non forato, profondità 505 mm | 1 cassetto interno ed 1 cassetto esterno ad estrazione totale. Dotato di tecnologia push to open e soft close combinate in un unico sistema. Cassetti in metallo sottile ed interni del mobile color antracite. Disponibile in 3 finiture laccate opache e in 3 finiture legno impiallacciate. Si raccomanda l’utilizzo del sifone salvaspazio EE23033967, da acquistare separatamente. | Mobile sottolavabo 600 mm |  |  | 8 | 1153 |  |  | 63,7X54X40,5 | 27.5 | 26.5
T4311Y6 | BASE LAV 60X50X37 1 CASS+WTOP NO TAGL | OS | Furniture Basin Units | CONCA | Mobili | Basin Unit | Atelier Collections |  | 8014140463429 | IS - DL | 1153 | ARR-IS-MB-CONCA | Mobili & Specchi |  | Sì, presente | Listino 2026 | Ceramica e Mobili | Mobili Conca | Mobile sottolavabo 1 cassetto con piano d'appoggio non forato, profondità 505 mm | 1 cassetto interno ed 1 cassetto esterno ad estrazione totale. Dotato di tecnologia push to open e soft close combinate in un unico sistema. Cassetti in metallo sottile ed interni del mobile color antracite. Disponibile in 3 finiture laccate opache e in 3 finiture legno impiallacciate. Si raccomanda l’utilizzo del sifone salvaspazio EE23033967, da acquistare separatamente. | Mobile sottolavabo 600 mm |  |  | 8 | 1153 |  |  | 63,7X54X40,5 | 27.5 | 26.5
T4312Y1 | BASE LAV 80X50X37 1 CASS + WTOP NO TAGL | OS | Furniture Basin Units | CONCA | Mobili | Basin Unit | Atelier Collections |  | 8014140463436 | IS - DL | 1316.5 | ARR-IS-MB-CONCA | Mobili & Specchi |  | Sì, presente | Listino 2026 | Ceramica e Mobili | Mobili Conca | Mobile sottolavabo 1 cassetto con piano d'appoggio non forato, profondità 505 mm | 1 cassetto interno ed 1 cassetto esterno ad estrazione totale. Dotato di tecnologia push to open e soft close combinate in un unico sistema. Cassetti in metallo sottile ed interni del mobile color antracite. Disponibile in 3 finiture laccate opache e in 3 finiture legno impiallacciate. Si raccomanda l’utilizzo del sifone salvaspazio EE23033967, da acquistare separatamente. | Mobile sottolavabo 800 mm |  |  | 8 | 1316.5 |  |  | 83,7X54X40,5 | 32.5 | 31.2
T4312Y2 | BASE LAV 80X50X37 1 CASS + WTOP NO TAGL | OS | Furniture Basin Units | CONCA | Mobili | Basin Unit | Atelier Collections |  | 8014140463443 | IS - DL | 1316.5 | ARR-IS-MB-CONCA | Mobili & Specchi |  | Sì, presente | Listino 2026 | Ceramica e Mobili | Mobili Conca | Mobile sottolavabo 1 cassetto con piano d'appoggio non forato, profondità 505 mm | 1 cassetto interno ed 1 cassetto esterno ad estrazione totale. Dotato di tecnologia push to open e soft close combinate in un unico sistema. Cassetti in metallo sottile ed interni del mobile color antracite. Disponibile in 3 finiture laccate opache e in 3 finiture legno impiallacciate. Si raccomanda l’utilizzo del sifone salvaspazio EE23033967, da acquistare separatamente. | Mobile sottolavabo 800 mm |  |  | 8 | 1316.5 |  |  | 83,7X54X40,5 | 32.5 | 31.2
T4312Y3 | BASE LAV 80X50X37 1 CASS + WTOP NO TAGL | OS | Furniture Basin Units | CONCA | Mobili | Basin Unit | Atelier Collections |  | 8014140463450 | IS - DL | 1316.5 | ARR-IS-MB-CONCA | Mobili & Specchi |  | Sì, presente | Listino 2026 | Ceramica e Mobili | Mobili Conca | Mobile sottolavabo 1 cassetto con piano d'appoggio non forato, profondità 505 mm | 1 cassetto interno ed 1 cassetto esterno ad estrazione totale. Dotato di tecnologia push to open e soft close combinate in un unico sistema. Cassetti in metallo sottile ed interni del mobile color antracite. Disponibile in 3 finiture laccate opache e in 3 finiture legno impiallacciate. Si raccomanda l’utilizzo del sifone salvaspazio EE23033967, da acquistare separatamente. | Mobile sottolavabo 800 mm |  |  | 8 | 1316.5 |  |  | 83,7X54X40,5 | 32.5 | 31.2
T4312Y4 | BASE LAV 80X50X37 1 CASS+WTOP NO TAGL | OS | Furniture Basin Units | CONCA | Mobili | Basin Unit | Atelier Collections |  | 8014140463467 | IS - DL | 1422 | ARR-IS-MB-CONCA | Mobili & Specchi |  | Sì, presente | Listino 2026 | Ceramica e Mobili | Mobili Conca | Mobile sottolavabo 1 cassetto con piano d'appoggio non forato, profondità 505 mm | 1 cassetto interno ed 1 cassetto esterno ad estrazione totale. Dotato di tecnologia push to open e soft close combinate in un unico sistema. Cassetti in metallo sottile ed interni del mobile color antracite. Disponibile in 3 finiture laccate opache e in 3 finiture legno impiallacciate. Si raccomanda l’utilizzo del sifone salvaspazio EE23033967, da acquistare separatamente. | Mobile sottolavabo 800 mm |  |  | 8 | 1422 |  |  | 83,7X54X40,5 | 32.5 | 31.2
T4312Y5 | BASE LAV 80X50X37 1 CASS+WTOP NO TAGL | OS | Furniture Basin Units | CONCA | Mobili | Basin Unit | Atelier Collections |  | 8014140463474 | IS - DL | 1422 | ARR-IS-MB-CONCA | Mobili & Specchi |  | Sì, presente | Listino 2026 | Ceramica e Mobili | Mobili Conca | Mobile sottolavabo 1 cassetto con piano d'appoggio non forato, profondità 505 mm | 1 cassetto interno ed 1 cassetto esterno ad estrazione totale. Dotato di tecnologia push to open e soft close combinate in un unico sistema. Cassetti in metallo sottile ed interni del mobile color antracite. Disponibile in 3 finiture laccate opache e in 3 finiture legno impiallacciate. Si raccomanda l’utilizzo del sifone salvaspazio EE23033967, da acquistare separatamente. | Mobile sottolavabo 800 mm |  |  | 8 | 1422 |  |  | 83,7X54X40,5 | 32.5 | 31.2
T4312Y6 | BASE LAV 80X50X37 1CASS+WTOP NO TAGL | OS | Furniture Basin Units | CONCA | Mobili | Basin Unit | Atelier Collections |  | 8014140463481 | IS - DL | 1422 | ARR-IS-MB-CONCA | Mobili & Specchi |  | Sì, presente | Listino 2026 | Ceramica e Mobili | Mobili Conca | Mobile sottolavabo 1 cassetto con piano d'appoggio non forato, profondità 505 mm | 1 cassetto interno ed 1 cassetto esterno ad estrazione totale. Dotato di tecnologia push to open e soft close combinate in un unico sistema. Cassetti in metallo sottile ed interni del mobile color antracite. Disponibile in 3 finiture laccate opache e in 3 finiture legno impiallacciate. Si raccomanda l’utilizzo del sifone salvaspazio EE23033967, da acquistare separatamente. | Mobile sottolavabo 800 mm |  |  | 8 | 1422 |  |  | 83,7X54X40,5 | 32.5 | 31.2
T4313Y1 | BASE LAV 100X50X37 1 CASS+WTOP NO TAGL | OS | Furniture Basin Units | CONCA | Mobili | Basin Unit | Atelier Collections |  | 8014140463498 | IS - DL | 1410.5 | ARR-IS-MB-CONCA | Mobili & Specchi |  | Sì, presente | Listino 2026 | Ceramica e Mobili | Mobili Conca | Mobile sottolavabo 1 cassetto con piano d'appoggio non forato, profondità 505 mm | 1 cassetto interno ed 1 cassetto esterno ad estrazione totale. Dotato di tecnologia push to open e soft close combinate in un unico sistema. Cassetti in metallo sottile ed interni del mobile color antracite. Disponibile in 3 finiture laccate opache e in 3 finiture legno impiallacciate. Si raccomanda l’utilizzo del sifone salvaspazio EE23033967, da acquistare separatamente. | Mobile sottolavabo 1000 mm |  |  | 6 | 1410.5 |  |  | 103,7X54X40,5 | 37.5 | 36
T4313Y2 | BASE LAV 100X50X37 1 CASS+WTOP NO TAGL | OS | Furniture Basin Units | CONCA | Mobili | Basin Unit | Atelier Collections |  | 8014140463504 | IS - DL | 1410.5 | ARR-IS-MB-CONCA | Mobili & Specchi |  | Sì, presente | Listino 2026 | Ceramica e Mobili | Mobili Conca | Mobile sottolavabo 1 cassetto con piano d'appoggio non forato, profondità 505 mm | 1 cassetto interno ed 1 cassetto esterno ad estrazione totale. Dotato di tecnologia push to open e soft close combinate in un unico sistema. Cassetti in metallo sottile ed interni del mobile color antracite. Disponibile in 3 finiture laccate opache e in 3 finiture legno impiallacciate. Si raccomanda l’utilizzo del sifone salvaspazio EE23033967, da acquistare separatamente. | Mobile sottolavabo 1000 mm |  |  | 6 | 1410.5 |  |  | 103,7X54X40,5 | 37.5 | 36
T4313Y3 | BASE LAV 100X50X37 1 CASS+WTOP NO TAGL | OS | Furniture Basin Units | CONCA | Mobili | Basin Unit | Atelier Collections |  | 8014140463511 | IS - DL | 1410.5 | ARR-IS-MB-CONCA | Mobili & Specchi |  | Sì, presente | Listino 2026 | Ceramica e Mobili | Mobili Conca | Mobile sottolavabo 1 cassetto con piano d'appoggio non forato, profondità 505 mm | 1 cassetto interno ed 1 cassetto esterno ad estrazione totale. Dotato di tecnologia push to open e soft close combinate in un unico sistema. Cassetti in metallo sottile ed interni del mobile color antracite. Disponibile in 3 finiture laccate opache e in 3 finiture legno impiallacciate. Si raccomanda l’utilizzo del sifone salvaspazio EE23033967, da acquistare separatamente. | Mobile sottolavabo 1000 mm |  |  | 6 | 1410.5 |  |  | 103,7X54X40,5 | 37.5 | 36
T4313Y4 | BASE LAV 100X50X37 1CASS+WTOP NO TAGL | OS | Furniture Basin Units | CONCA | Mobili | Basin Unit | Atelier Collections |  | 8014140463528 | IS - DL | 1523 | ARR-IS-MB-CONCA | Mobili & Specchi |  | Sì, presente | Listino 2026 | Ceramica e Mobili | Mobili Conca | Mobile sottolavabo 1 cassetto con piano d'appoggio non forato, profondità 505 mm | 1 cassetto interno ed 1 cassetto esterno ad estrazione totale. Dotato di tecnologia push to open e soft close combinate in un unico sistema. Cassetti in metallo sottile ed interni del mobile color antracite. Disponibile in 3 finiture laccate opache e in 3 finiture legno impiallacciate. Si raccomanda l’utilizzo del sifone salvaspazio EE23033967, da acquistare separatamente. | Mobile sottolavabo 1000 mm |  |  | 6 | 1523 |  |  | 103,7X54X40,5 | 37.5 | 36
T4313Y5 | BASE LAV 100X50X37 1CASS+WTOP NO TAGL | OS | Furniture Basin Units | CONCA | Mobili | Basin Unit | Atelier Collections |  | 8014140463535 | IS - DL | 1523 | ARR-IS-MB-CONCA | Mobili & Specchi |  | Sì, presente | Listino 2026 | Ceramica e Mobili | Mobili Conca | Mobile sottolavabo 1 cassetto con piano d'appoggio non forato, profondità 505 mm | 1 cassetto interno ed 1 cassetto esterno ad estrazione totale. Dotato di tecnologia push to open e soft close combinate in un unico sistema. Cassetti in metallo sottile ed interni del mobile color antracite. Disponibile in 3 finiture laccate opache e in 3 finiture legno impiallacciate. Si raccomanda l’utilizzo del sifone salvaspazio EE23033967, da acquistare separatamente. | Mobile sottolavabo 1000 mm |  |  | 6 | 1523 |  |  | 103,7X54X40,5 | 37.5 | 36
T4313Y6 | BASE LAV 100X50X37 1CASS+WTOP NO TAGL | OS | Furniture Basin Units | CONCA | Mobili | Basin Unit | Atelier Collections |  | 8014140463542 | IS - DL | 1523 | ARR-IS-MB-CONCA | Mobili & Specchi |  | Sì, presente | Listino 2026 | Ceramica e Mobili | Mobili Conca | Mobile sottolavabo 1 cassetto con piano d'appoggio non forato, profondità 505 mm | 1 cassetto interno ed 1 cassetto esterno ad estrazione totale. Dotato di tecnologia push to open e soft close combinate in un unico sistema. Cassetti in metallo sottile ed interni del mobile color antracite. Disponibile in 3 finiture laccate opache e in 3 finiture legno impiallacciate. Si raccomanda l’utilizzo del sifone salvaspazio EE23033967, da acquistare separatamente. | Mobile sottolavabo 1000 mm |  |  | 6 | 1523 |  |  | 103,7X54X40,5 | 37.5 | 36
T4314Y1 | BASE LAV 120X50X37 1CASS+WTOP NO TAGL | OS | Furniture Basin Units | CONCA | Mobili | Basin Unit | Atelier Collections |  | 8014140463559 | IS - DL | 1788.5 | ARR-IS-MB-CONCA | Mobili & Specchi |  | Sì, presente | Listino 2026 | Ceramica e Mobili | Mobili Conca | Mobile sottolavabo 1 cassetto con piano d'appoggio non forato, profondità 505 mm | 1 cassetto interno ed 1 cassetto esterno ad estrazione totale. Dotato di tecnologia push to open e soft close combinate in un unico sistema. Cassetti in metallo sottile ed interni del mobile color antracite. Disponibile in 3 finiture laccate opache e in 3 finiture legno impiallacciate. Si raccomanda l’utilizzo del sifone salvaspazio EE23033967, da acquistare separatamente. | Mobile sottolavabo 1200 mm |  |  | 4 | 1788.5 |  |  | 123,7X54X40,5 | 42.5 | 41
T4314Y2 | BASE LAV 120X50X37 1 CASS+WTOP NO TAGL | OS | Furniture Basin Units | CONCA | Mobili | Basin Unit | Atelier Collections |  | 8014140463566 | IS - DL | 1788.5 | ARR-IS-MB-CONCA | Mobili & Specchi |  | Sì, presente | Listino 2026 | Ceramica e Mobili | Mobili Conca | Mobile sottolavabo 1 cassetto con piano d'appoggio non forato, profondità 505 mm | 1 cassetto interno ed 1 cassetto esterno ad estrazione totale. Dotato di tecnologia push to open e soft close combinate in un unico sistema. Cassetti in metallo sottile ed interni del mobile color antracite. Disponibile in 3 finiture laccate opache e in 3 finiture legno impiallacciate. Si raccomanda l’utilizzo del sifone salvaspazio EE23033967, da acquistare separatamente. | Mobile sottolavabo 1200 mm |  |  | 4 | 1788.5 |  |  | 123,7X54X40,5 | 42.5 | 41
T4314Y3 | BASE LAV 120X50X37 1 CASS+WTOP NO TAGL | OS | Furniture Basin Units | CONCA | Mobili | Basin Unit | Atelier Collections |  | 8014140463573 | IS - DL | 1788.5 | ARR-IS-MB-CONCA | Mobili & Specchi |  | Sì, presente | Listino 2026 | Ceramica e Mobili | Mobili Conca | Mobile sottolavabo 1 cassetto con piano d'appoggio non forato, profondità 505 mm | 1 cassetto interno ed 1 cassetto esterno ad estrazione totale. Dotato di tecnologia push to open e soft close combinate in un unico sistema. Cassetti in metallo sottile ed interni del mobile color antracite. Disponibile in 3 finiture laccate opache e in 3 finiture legno impiallacciate. Si raccomanda l’utilizzo del sifone salvaspazio EE23033967, da acquistare separatamente. | Mobile sottolavabo 1200 mm |  |  | 4 | 1788.5 |  |  | 123,7X54X40,5 | 42.5 | 41
T4314Y4 | BASE LAV 120X50X37 1 CASS+WTOP NO TAGL | OS | Furniture Basin Units | CONCA | Mobili | Basin Unit | Atelier Collections |  | 8014140463580 | IS - DL | 1931 | ARR-IS-MB-CONCA | Mobili & Specchi |  | Sì, presente | Listino 2026 | Ceramica e Mobili | Mobili Conca | Mobile sottolavabo 1 cassetto con piano d'appoggio non forato, profondità 505 mm | 1 cassetto interno ed 1 cassetto esterno ad estrazione totale. Dotato di tecnologia push to open e soft close combinate in un unico sistema. Cassetti in metallo sottile ed interni del mobile color antracite. Disponibile in 3 finiture laccate opache e in 3 finiture legno impiallacciate. Si raccomanda l’utilizzo del sifone salvaspazio EE23033967, da acquistare separatamente. | Mobile sottolavabo 1200 mm |  |  | 4 | 1931 |  |  | 123,7X54X40,5 | 42.5 | 41
T4314Y5 | BASE LAV 120X50X37 1 CASS+WTOP NO TAGL | OS | Furniture Basin Units | CONCA | Mobili | Basin Unit | Atelier Collections |  | 8014140463597 | IS - DL | 1931 | ARR-IS-MB-CONCA | Mobili & Specchi |  | Sì, presente | Listino 2026 | Ceramica e Mobili | Mobili Conca | Mobile sottolavabo 1 cassetto con piano d'appoggio non forato, profondità 505 mm | 1 cassetto interno ed 1 cassetto esterno ad estrazione totale. Dotato di tecnologia push to open e soft close combinate in un unico sistema. Cassetti in metallo sottile ed interni del mobile color antracite. Disponibile in 3 finiture laccate opache e in 3 finiture legno impiallacciate. Si raccomanda l’utilizzo del sifone salvaspazio EE23033967, da acquistare separatamente. | Mobile sottolavabo 1200 mm |  |  | 4 | 1931 |  |  | 123,7X54X40,5 | 42.5 | 41
T4314Y6 | BASE LAV 120X50X37 1 CASS+WTOP NO TAGL | OS | Furniture Basin Units | CONCA | Mobili | Basin Unit | Atelier Collections |  | 8014140463603 | IS - DL | 1931 | ARR-IS-MB-CONCA | Mobili & Specchi |  | Sì, presente | Listino 2026 | Ceramica e Mobili | Mobili Conca | Mobile sottolavabo 1 cassetto con piano d'appoggio non forato, profondità 505 mm | 1 cassetto interno ed 1 cassetto esterno ad estrazione totale. Dotato di tecnologia push to open e soft close combinate in un unico sistema. Cassetti in metallo sottile ed interni del mobile color antracite. Disponibile in 3 finiture laccate opache e in 3 finiture legno impiallacciate. Si raccomanda l’utilizzo del sifone salvaspazio EE23033967, da acquistare separatamente. | Mobile sottolavabo 1200 mm |  |  | 4 | 1931 |  |  | 123,7X54X40,5 | 42.5 | 41
T4315Y1 | BASE LAV 160X50X37 2 CASS+WTOP NO TAGL | OS | Furniture Basin Units | CONCA | Mobili | Basin Unit | Atelier Collections |  | 8014140463610 | IS - DL | 1585 | ARR-IS-MB-CONCA | Mobili & Specchi |  | Sì, presente | Listino 2026 | Ceramica e Mobili | Mobili Conca | Mobile sottolavabo 2 cassetti con piano d'appoggio non forato, profondità 505 mm | 2 cassetti esterni ad estrazione totale. Dotato di tecnologia push to open e soft close combinate in un unico sistema. Cassetti in metallo sottile ed interni del mobile color antracite. Disponibile in 3 finiture laccate opache e in 3 finiture legno impiallacciate. Si raccomanda l’utilizzo del sifone salvaspazio EE23033967, da acquistare separatamente. | Mobile sottolavabo 1600 mm |  |  | 4 | 1585 |  |  | 162,2X54X40,5 | 60.7 | 59
T4315Y2 | BASE LAV 160X50X37 2 CASS+WTOP NO TAGL | OS | Furniture Basin Units | CONCA | Mobili | Basin Unit | Atelier Collections |  | 8014140463627 | IS - DL | 1585 | ARR-IS-MB-CONCA | Mobili & Specchi |  | Sì, presente | Listino 2026 | Ceramica e Mobili | Mobili Conca | Mobile sottolavabo 2 cassetti con piano d'appoggio non forato, profondità 505 mm | 2 cassetti esterni ad estrazione totale. Dotato di tecnologia push to open e soft close combinate in un unico sistema. Cassetti in metallo sottile ed interni del mobile color antracite. Disponibile in 3 finiture laccate opache e in 3 finiture legno impiallacciate. Si raccomanda l’utilizzo del sifone salvaspazio EE23033967, da acquistare separatamente. | Mobile sottolavabo 1600 mm |  |  | 4 | 1585 |  |  | 162,2X54X40,5 | 60.7 | 59
T4315Y3 | BASE LAV 160X50X37 2 CASS+WTOP NO TAGL | OS | Furniture Basin Units | CONCA | Mobili | Basin Unit | Atelier Collections |  | 8014140463634 | IS - DL | 1585 | ARR-IS-MB-CONCA | Mobili & Specchi |  | Sì, presente | Listino 2026 | Ceramica e Mobili | Mobili Conca | Mobile sottolavabo 2 cassetti con piano d'appoggio non forato, profondità 505 mm | 2 cassetti esterni ad estrazione totale. Dotato di tecnologia push to open e soft close combinate in un unico sistema. Cassetti in metallo sottile ed interni del mobile color antracite. Disponibile in 3 finiture laccate opache e in 3 finiture legno impiallacciate. Si raccomanda l’utilizzo del sifone salvaspazio EE23033967, da acquistare separatamente. | Mobile sottolavabo 1600 mm |  |  | 4 | 1585 |  |  | 162,2X54X40,5 | 60.7 | 59
T4315Y4 | BASE LAV 160X50X37 2 CASS+WTOP NO TAGL | OS | Furniture Basin Units | CONCA | Mobili | Basin Unit | Atelier Collections |  | 8014140463641 | IS - DL | 1711 | ARR-IS-MB-CONCA | Mobili & Specchi |  | Sì, presente | Listino 2026 | Ceramica e Mobili | Mobili Conca | Mobile sottolavabo 2 cassetti con piano d'appoggio non forato, profondità 505 mm | 2 cassetti esterni ad estrazione totale. Dotato di tecnologia push to open e soft close combinate in un unico sistema. Cassetti in metallo sottile ed interni del mobile color antracite. Disponibile in 3 finiture laccate opache e in 3 finiture legno impiallacciate. Si raccomanda l’utilizzo del sifone salvaspazio EE23033967, da acquistare separatamente. | Mobile sottolavabo 1600 mm |  |  | 4 | 1711 |  |  | 162,2X54X40,5 | 60.7 | 59
T4315Y5 | BASE LAV 160X50X37 2 CASS+WTOP NO TAGL | OS | Furniture Basin Units | CONCA | Mobili | Basin Unit | Atelier Collections |  | 8014140463658 | IS - DL | 1711 | ARR-IS-MB-CONCA | Mobili & Specchi |  | Sì, presente | Listino 2026 | Ceramica e Mobili | Mobili Conca | Mobile sottolavabo 2 cassetti con piano d'appoggio non forato, profondità 505 mm | 2 cassetti esterni ad estrazione totale. Dotato di tecnologia push to open e soft close combinate in un unico sistema. Cassetti in metallo sottile ed interni del mobile color antracite. Disponibile in 3 finiture laccate opache e in 3 finiture legno impiallacciate. Si raccomanda l’utilizzo del sifone salvaspazio EE23033967, da acquistare separatamente. | Mobile sottolavabo 1600 mm |  |  | 4 | 1711 |  |  | 162,2X54X40,5 | 60.7 | 59
T4315Y6 | BASE LAV 160X50X37 2 CASS+WTOP NO TAGL | OS | Furniture Basin Units | CONCA | Mobili | Basin Unit | Atelier Collections |  | 8014140463665 | IS - DL | 1711 | ARR-IS-MB-CONCA | Mobili & Specchi |  | Sì, presente | Listino 2026 | Ceramica e Mobili | Mobili Conca | Mobile sottolavabo 2 cassetti con piano d'appoggio non forato, profondità 505 mm | 2 cassetti esterni ad estrazione totale. Dotato di tecnologia push to open e soft close combinate in un unico sistema. Cassetti in metallo sottile ed interni del mobile color antracite. Disponibile in 3 finiture laccate opache e in 3 finiture legno impiallacciate. Si raccomanda l’utilizzo del sifone salvaspazio EE23033967, da acquistare separatamente. | Mobile sottolavabo 1600 mm |  |  | 4 | 1711 |  |  | 162,2X54X40,5 | 60.7 | 59
T4316Y1 | BASE LAV 200X50X37 2 CASS+WTOP NO TAGL | OS | Furniture Basin Units | CONCA | Mobili | Basin Unit | Atelier Collections |  | 8014140463672 | IS - DL | 1795 | ARR-IS-MB-CONCA | Mobili & Specchi |  | Sì, presente | Listino 2026 | Ceramica e Mobili | Mobili Conca | Mobile sottolavabo 2 cassetti con piano d'appoggio non forato, profondità 505 mm | 2 cassetti esterni ad estrazione totale. Dotato di tecnologia push to open e soft close combinate in un unico sistema. Cassetti in metallo sottile ed interni del mobile color antracite. Disponibile in 3 finiture laccate opache e in 3 finiture legno impiallacciate. Si raccomanda l’utilizzo del sifone salvaspazio EE23033967, da acquistare separatamente. | Mobile sottolavabo 2000 mm |  |  | 4 | 1795 |  |  | 202,2X54X40,5 | 70.8 | 69
T4316Y2 | BASE LAV 200X50X37 2 CASS+WTOP NO TAGL | OS | Furniture Basin Units | CONCA | Mobili | Basin Unit | Atelier Collections |  | 8014140463689 | IS - DL | 1795 | ARR-IS-MB-CONCA | Mobili & Specchi |  | Sì, presente | Listino 2026 | Ceramica e Mobili | Mobili Conca | Mobile sottolavabo 2 cassetti con piano d'appoggio non forato, profondità 505 mm | 2 cassetti esterni ad estrazione totale. Dotato di tecnologia push to open e soft close combinate in un unico sistema. Cassetti in metallo sottile ed interni del mobile color antracite. Disponibile in 3 finiture laccate opache e in 3 finiture legno impiallacciate. Si raccomanda l’utilizzo del sifone salvaspazio EE23033967, da acquistare separatamente. | Mobile sottolavabo 2000 mm |  |  | 4 | 1795 |  |  | 202,2X54X40,5 | 70.8 | 69
T4316Y3 | BASE LAV 200X50X37 2 CASS+WTOP NO TAGL | OS | Furniture Basin Units | CONCA | Mobili | Basin Unit | Atelier Collections |  | 8014140463696 | IS - DL | 1795 | ARR-IS-MB-CONCA | Mobili & Specchi |  | Sì, presente | Listino 2026 | Ceramica e Mobili | Mobili Conca | Mobile sottolavabo 2 cassetti con piano d'appoggio non forato, profondità 505 mm | 2 cassetti esterni ad estrazione totale. Dotato di tecnologia push to open e soft close combinate in un unico sistema. Cassetti in metallo sottile ed interni del mobile color antracite. Disponibile in 3 finiture laccate opache e in 3 finiture legno impiallacciate. Si raccomanda l’utilizzo del sifone salvaspazio EE23033967, da acquistare separatamente. | Mobile sottolavabo 2000 mm |  |  | 4 | 1795 |  |  | 202,2X54X40,5 | 70.8 | 69
T4316Y4 | BASE LAV 200X50X37 2 CASS+WTOP NO TAGL | OS | Furniture Basin Units | CONCA | Mobili | Basin Unit | Atelier Collections |  | 8014140463702 | IS - DL | 1939 | ARR-IS-MB-CONCA | Mobili & Specchi |  | Sì, presente | Listino 2026 | Ceramica e Mobili | Mobili Conca | Mobile sottolavabo 2 cassetti con piano d'appoggio non forato, profondità 505 mm | 2 cassetti esterni ad estrazione totale. Dotato di tecnologia push to open e soft close combinate in un unico sistema. Cassetti in metallo sottile ed interni del mobile color antracite. Disponibile in 3 finiture laccate opache e in 3 finiture legno impiallacciate. Si raccomanda l’utilizzo del sifone salvaspazio EE23033967, da acquistare separatamente. | Mobile sottolavabo 2000 mm |  |  | 4 | 1939 |  |  | 202,2X54X40,5 | 70.8 | 69
T4316Y5 | BASE LAV 200X50X37 2 CASS+WTOP NO TAGL | OS | Furniture Basin Units | CONCA | Mobili | Basin Unit | Atelier Collections |  | 8014140463719 | IS - DL | 1939 | ARR-IS-MB-CONCA | Mobili & Specchi |  | Sì, presente | Listino 2026 | Ceramica e Mobili | Mobili Conca | Mobile sottolavabo 2 cassetti con piano d'appoggio non forato, profondità 505 mm | 2 cassetti esterni ad estrazione totale. Dotato di tecnologia push to open e soft close combinate in un unico sistema. Cassetti in metallo sottile ed interni del mobile color antracite. Disponibile in 3 finiture laccate opache e in 3 finiture legno impiallacciate. Si raccomanda l’utilizzo del sifone salvaspazio EE23033967, da acquistare separatamente. | Mobile sottolavabo 2000 mm |  |  | 4 | 1939 |  |  | 202,2X54X40,5 | 70.8 | 69
T4316Y6 | BASE LAV 200X50X37 2 CASS+WTOP NO TAGL | OS | Furniture Basin Units | CONCA | Mobili | Basin Unit | Atelier Collections |  | 8014140463726 | IS - DL | 1939 | ARR-IS-MB-CONCA | Mobili & Specchi |  | Sì, presente | Listino 2026 | Ceramica e Mobili | Mobili Conca | Mobile sottolavabo 2 cassetti con piano d'appoggio non forato, profondità 505 mm | 2 cassetti esterni ad estrazione totale. Dotato di tecnologia push to open e soft close combinate in un unico sistema. Cassetti in metallo sottile ed interni del mobile color antracite. Disponibile in 3 finiture laccate opache e in 3 finiture legno impiallacciate. Si raccomanda l’utilizzo del sifone salvaspazio EE23033967, da acquistare separatamente. | Mobile sottolavabo 2000 mm |  |  | 4 | 1939 |  |  | 202,2X54X40,5 | 70.8 | 69
T4317Y1 | BASE LAV 60X37X55 1 CASS + WTOP NO TAGL | OS | Furniture Basin Units | CONCA | Mobili | Basin Unit | Atelier Collections |  | 8014140463733 | IS - DL | 977 | ARR-IS-MB-CONCA | Mobili & Specchi |  | Sì, presente | Listino 2026 | Ceramica e Mobili | Mobili Conca | Mobile sottolavabo 1 cassetto con piano d'appoggio non forato, profondità 373 mm | 1 cassetto interno ed 1 cassetto esterno ad estrazione totale. Dotato di tecnologia push to open e soft close combinate in un unico sistema. Cassetti in metallo sottile ed interni del mobile color antracite. Disponibile in 3 finiture laccate opache e in 3 finiture legno impiallacciate. Si raccomanda l’utilizzo del sifone salvaspazio EE23033967, da acquistare separatamente. | Mobile sottolavabo 600 mm |  |  | 8 | 977 |  |  | 63,7X40,8X58,5 | 31.5 | 30
T4317Y2 | BASE LAV 60X37X55 1 CASS + WTOP NO TAGL | OS | Furniture Basin Units | CONCA | Mobili | Basin Unit | Atelier Collections |  | 8014140463740 | IS - DL | 977 | ARR-IS-MB-CONCA | Mobili & Specchi |  | Sì, presente | Listino 2026 | Ceramica e Mobili | Mobili Conca | Mobile sottolavabo 1 cassetto con piano d'appoggio non forato, profondità 373 mm | 1 cassetto interno ed 1 cassetto esterno ad estrazione totale. Dotato di tecnologia push to open e soft close combinate in un unico sistema. Cassetti in metallo sottile ed interni del mobile color antracite. Disponibile in 3 finiture laccate opache e in 3 finiture legno impiallacciate. Si raccomanda l’utilizzo del sifone salvaspazio EE23033967, da acquistare separatamente. | Mobile sottolavabo 600 mm |  |  | 8 | 977 |  |  | 63,7X40,8X58,5 | 31.5 | 30
T4317Y3 | BASE LAV 60X37X55 1 CASS + WTOP NO TAGL | OS | Furniture Basin Units | CONCA | Mobili | Basin Unit | Atelier Collections |  | 8014140463757 | IS - DL | 977 | ARR-IS-MB-CONCA | Mobili & Specchi |  | Sì, presente | Listino 2026 | Ceramica e Mobili | Mobili Conca | Mobile sottolavabo 1 cassetto con piano d'appoggio non forato, profondità 373 mm | 1 cassetto interno ed 1 cassetto esterno ad estrazione totale. Dotato di tecnologia push to open e soft close combinate in un unico sistema. Cassetti in metallo sottile ed interni del mobile color antracite. Disponibile in 3 finiture laccate opache e in 3 finiture legno impiallacciate. Si raccomanda l’utilizzo del sifone salvaspazio EE23033967, da acquistare separatamente. | Mobile sottolavabo 600 mm |  |  | 8 | 977 |  |  | 63,7X40,8X58,5 | 31.5 | 30
T4317Y4 | BASE LAV 60X37X55 1 CASS+WTOP NO TAGL | OS | Furniture Basin Units | CONCA | Mobili | Basin Unit | Atelier Collections |  | 8014140463764 | IS - DL | 1057 | ARR-IS-MB-CONCA | Mobili & Specchi |  | Sì, presente | Listino 2026 | Ceramica e Mobili | Mobili Conca | Mobile sottolavabo 1 cassetto con piano d'appoggio non forato, profondità 373 mm | 1 cassetto interno ed 1 cassetto esterno ad estrazione totale. Dotato di tecnologia push to open e soft close combinate in un unico sistema. Cassetti in metallo sottile ed interni del mobile color antracite. Disponibile in 3 finiture laccate opache e in 3 finiture legno impiallacciate. Si raccomanda l’utilizzo del sifone salvaspazio EE23033967, da acquistare separatamente. | Mobile sottolavabo 600 mm |  |  | 8 | 1057 |  |  | 63,7X40,8X58,5 | 31.5 | 30
T4317Y5 | BASE LAV 60X37X55 1 CASS+WTOP NO TAGL | OS | Furniture Basin Units | CONCA | Mobili | Basin Unit | Atelier Collections |  | 8014140463771 | IS - DL | 1057 | ARR-IS-MB-CONCA | Mobili & Specchi |  | Sì, presente | Listino 2026 | Ceramica e Mobili | Mobili Conca | Mobile sottolavabo 1 cassetto con piano d'appoggio non forato, profondità 373 mm | 1 cassetto interno ed 1 cassetto esterno ad estrazione totale. Dotato di tecnologia push to open e soft close combinate in un unico sistema. Cassetti in metallo sottile ed interni del mobile color antracite. Disponibile in 3 finiture laccate opache e in 3 finiture legno impiallacciate. Si raccomanda l’utilizzo del sifone salvaspazio EE23033967, da acquistare separatamente. | Mobile sottolavabo 600 mm |  |  | 8 | 1057 |  |  | 63,7X40,8X58,5 | 31.5 | 30
T4317Y6 | BASE LAV 60X37X55 1 CASS+WTOP NO TAGL | OS | Furniture Basin Units | CONCA | Mobili | Basin Unit | Atelier Collections |  | 8014140463788 | IS - DL | 1057 | ARR-IS-MB-CONCA | Mobili & Specchi |  | Sì, presente | Listino 2026 | Ceramica e Mobili | Mobili Conca | Mobile sottolavabo 1 cassetto con piano d'appoggio non forato, profondità 373 mm | 1 cassetto interno ed 1 cassetto esterno ad estrazione totale. Dotato di tecnologia push to open e soft close combinate in un unico sistema. Cassetti in metallo sottile ed interni del mobile color antracite. Disponibile in 3 finiture laccate opache e in 3 finiture legno impiallacciate. Si raccomanda l’utilizzo del sifone salvaspazio EE23033967, da acquistare separatamente. | Mobile sottolavabo 600 mm |  |  | 8 | 1057 |  |  | 63,7X40,8X58,5 | 31.5 | 30
T4318Y1 | BASE LAV 80X37X55 1 CASS + WTOP NO TAGL | OS | Furniture Basin Units | CONCA | Mobili | Basin Unit | Atelier Collections |  | 8014140463795 | IS - DL | 1199 | ARR-IS-MB-CONCA | Mobili & Specchi |  | Sì, presente | Listino 2026 | Ceramica e Mobili | Mobili Conca | Mobile sottolavabo 1 cassetto con piano d'appoggio non forato, profondità 373 mm | 1 cassetto interno ed 1 cassetto esterno ad estrazione totale. Dotato di tecnologia push to open e soft close combinate in un unico sistema. Cassetti in metallo sottile ed interni del mobile color antracite. Disponibile in 3 finiture laccate opache e in 3 finiture legno impiallacciate. Si raccomanda l’utilizzo del sifone salvaspazio EE23033967, da acquistare separatamente. | Mobile sottolavabo 800 mm |  |  | 8 | 1199 |  |  | 83,7X40,8X58,5 | 36.7 | 35.2
T4318Y2 | BASE LAV 80X37X55 1 CASS + WTOP NO TAGL | OS | Furniture Basin Units | CONCA | Mobili | Basin Unit | Atelier Collections |  | 8014140463801 | IS - DL | 1199 | ARR-IS-MB-CONCA | Mobili & Specchi |  | Sì, presente | Listino 2026 | Ceramica e Mobili | Mobili Conca | Mobile sottolavabo 1 cassetto con piano d'appoggio non forato, profondità 373 mm | 1 cassetto interno ed 1 cassetto esterno ad estrazione totale. Dotato di tecnologia push to open e soft close combinate in un unico sistema. Cassetti in metallo sottile ed interni del mobile color antracite. Disponibile in 3 finiture laccate opache e in 3 finiture legno impiallacciate. Si raccomanda l’utilizzo del sifone salvaspazio EE23033967, da acquistare separatamente. | Mobile sottolavabo 800 mm |  |  | 8 | 1199 |  |  | 83,7X40,8X58,5 | 36.7 | 35.2
T4318Y3 | BASE LAV 80X37X55 1 CASS+WTOP NO TAGL | OS | Furniture Basin Units | CONCA | Mobili | Basin Unit | Atelier Collections |  | 8014140463818 | IS - DL | 1199 | ARR-IS-MB-CONCA | Mobili & Specchi |  | Sì, presente | Listino 2026 | Ceramica e Mobili | Mobili Conca | Mobile sottolavabo 1 cassetto con piano d'appoggio non forato, profondità 373 mm | 1 cassetto interno ed 1 cassetto esterno ad estrazione totale. Dotato di tecnologia push to open e soft close combinate in un unico sistema. Cassetti in metallo sottile ed interni del mobile color antracite. Disponibile in 3 finiture laccate opache e in 3 finiture legno impiallacciate. Si raccomanda l’utilizzo del sifone salvaspazio EE23033967, da acquistare separatamente. | Mobile sottolavabo 800 mm |  |  | 8 | 1199 |  |  | 83,7X40,8X58,5 | 36.7 | 35.2
T4318Y4 | BASE LAV 80X37X55 1CASS+WTOP NO TAGL | OS | Furniture Basin Units | CONCA | Mobili | Basin Unit | Atelier Collections |  | 8014140463825 | IS - DL | 1296 | ARR-IS-MB-CONCA | Mobili & Specchi |  | Sì, presente | Listino 2026 | Ceramica e Mobili | Mobili Conca | Mobile sottolavabo 1 cassetto con piano d'appoggio non forato, profondità 373 mm | 1 cassetto interno ed 1 cassetto esterno ad estrazione totale. Dotato di tecnologia push to open e soft close combinate in un unico sistema. Cassetti in metallo sottile ed interni del mobile color antracite. Disponibile in 3 finiture laccate opache e in 3 finiture legno impiallacciate. Si raccomanda l’utilizzo del sifone salvaspazio EE23033967, da acquistare separatamente. | Mobile sottolavabo 800 mm |  |  | 8 | 1296 |  |  | 83,7X40,8X58,5 | 36.7 | 35.2
T4318Y5 | BASE LAV 80X37X55 1 CASS+WTOP NO TAGL | OS | Furniture Basin Units | CONCA | Mobili | Basin Unit | Atelier Collections |  | 8014140463832 | IS - DL | 1296 | ARR-IS-MB-CONCA | Mobili & Specchi |  | Sì, presente | Listino 2026 | Ceramica e Mobili | Mobili Conca | Mobile sottolavabo 1 cassetto con piano d'appoggio non forato, profondità 373 mm | 1 cassetto interno ed 1 cassetto esterno ad estrazione totale. Dotato di tecnologia push to open e soft close combinate in un unico sistema. Cassetti in metallo sottile ed interni del mobile color antracite. Disponibile in 3 finiture laccate opache e in 3 finiture legno impiallacciate. Si raccomanda l’utilizzo del sifone salvaspazio EE23033967, da acquistare separatamente. | Mobile sottolavabo 800 mm |  |  | 8 | 1296 |  |  | 83,7X40,8X58,5 | 36.7 | 35.2
T4318Y6 | BASE LAV 80X37X55 1 CASS+WTOP NO TAGL | OS | Furniture Basin Units | CONCA | Mobili | Basin Unit | Atelier Collections |  | 8014140463849 | IS - DL | 1296 | ARR-IS-MB-CONCA | Mobili & Specchi |  | Sì, presente | Listino 2026 | Ceramica e Mobili | Mobili Conca | Mobile sottolavabo 1 cassetto con piano d'appoggio non forato, profondità 373 mm | 1 cassetto interno ed 1 cassetto esterno ad estrazione totale. Dotato di tecnologia push to open e soft close combinate in un unico sistema. Cassetti in metallo sottile ed interni del mobile color antracite. Disponibile in 3 finiture laccate opache e in 3 finiture legno impiallacciate. Si raccomanda l’utilizzo del sifone salvaspazio EE23033967, da acquistare separatamente. | Mobile sottolavabo 800 mm |  |  | 8 | 1296 |  |  | 83,7X40,8X58,5 | 36.7 | 35.2
T4319Y1 | BASE LAV 100X37X55 1 CASS+WTOP NO TAGL | OS | Furniture Basin Units | CONCA | Mobili | Basin Unit | Atelier Collections |  | 8014140463856 | IS - DL | 1292 | ARR-IS-MB-CONCA | Mobili & Specchi |  | Sì, presente | Listino 2026 | Ceramica e Mobili | Mobili Conca | Mobile sottolavabo 1 cassetto con piano d'appoggio non forato, profondità 373 mm | 1 cassetto interno ed 1 cassetto esterno ad estrazione totale. Dotato di tecnologia push to open e soft close combinate in un unico sistema. Cassetti in metallo sottile ed interni del mobile color antracite. Disponibile in 3 finiture laccate opache e in 3 finiture legno impiallacciate. Si raccomanda l’utilizzo del sifone salvaspazio EE23033967, da acquistare separatamente. | Mobile sottolavabo 1000 mm |  |  | 6 | 1292 |  |  | 103,7X40,8X58,5 | 41.9 | 40.4
T4319Y2 | BASE LAV 100X37X55 1CASS+WTOP NO TAGL | OS | Furniture Basin Units | CONCA | Mobili | Basin Unit | Atelier Collections |  | 8014140463863 | IS - DL | 1292 | ARR-IS-MB-CONCA | Mobili & Specchi |  | Sì, presente | Listino 2026 | Ceramica e Mobili | Mobili Conca | Mobile sottolavabo 1 cassetto con piano d'appoggio non forato, profondità 373 mm | 1 cassetto interno ed 1 cassetto esterno ad estrazione totale. Dotato di tecnologia push to open e soft close combinate in un unico sistema. Cassetti in metallo sottile ed interni del mobile color antracite. Disponibile in 3 finiture laccate opache e in 3 finiture legno impiallacciate. Si raccomanda l’utilizzo del sifone salvaspazio EE23033967, da acquistare separatamente. | Mobile sottolavabo 1000 mm |  |  | 6 | 1292 |  |  | 103,7X40,8X58,5 | 41.9 | 40.4
T4319Y3 | BASE LAV 100X37X55 1 CASS+WTOP NO TAGL | OS | Furniture Basin Units | CONCA | Mobili | Basin Unit | Atelier Collections |  | 8014140463870 | IS - DL | 1292 | ARR-IS-MB-CONCA | Mobili & Specchi |  | Sì, presente | Listino 2026 | Ceramica e Mobili | Mobili Conca | Mobile sottolavabo 1 cassetto con piano d'appoggio non forato, profondità 373 mm | 1 cassetto interno ed 1 cassetto esterno ad estrazione totale. Dotato di tecnologia push to open e soft close combinate in un unico sistema. Cassetti in metallo sottile ed interni del mobile color antracite. Disponibile in 3 finiture laccate opache e in 3 finiture legno impiallacciate. Si raccomanda l’utilizzo del sifone salvaspazio EE23033967, da acquistare separatamente. | Mobile sottolavabo 1000 mm |  |  | 6 | 1292 |  |  | 103,7X40,8X58,5 | 41.9 | 40.4
T4319Y4 | BASE LAV 100X37X55 1CASS+WTOP NO TAGL | OS | Furniture Basin Units | CONCA | Mobili | Basin Unit | Atelier Collections |  | 8014140463887 | IS - DL | 1396 | ARR-IS-MB-CONCA | Mobili & Specchi |  | Sì, presente | Listino 2026 | Ceramica e Mobili | Mobili Conca | Mobile sottolavabo 1 cassetto con piano d'appoggio non forato, profondità 373 mm | 1 cassetto interno ed 1 cassetto esterno ad estrazione totale. Dotato di tecnologia push to open e soft close combinate in un unico sistema. Cassetti in metallo sottile ed interni del mobile color antracite. Disponibile in 3 finiture laccate opache e in 3 finiture legno impiallacciate. Si raccomanda l’utilizzo del sifone salvaspazio EE23033967, da acquistare separatamente. | Mobile sottolavabo 1000 mm |  |  | 6 | 1396 |  |  | 103,7X40,8X58,5 | 41.9 | 40.4
T4319Y5 | BASE LAV 100X37X55 1CASS+WTOP NO TAGL | OS | Furniture Basin Units | CONCA | Mobili | Basin Unit | Atelier Collections |  | 8014140463894 | IS - DL | 1396 | ARR-IS-MB-CONCA | Mobili & Specchi |  | Sì, presente | Listino 2026 | Ceramica e Mobili | Mobili Conca | Mobile sottolavabo 1 cassetto con piano d'appoggio non forato, profondità 373 mm | 1 cassetto interno ed 1 cassetto esterno ad estrazione totale. Dotato di tecnologia push to open e soft close combinate in un unico sistema. Cassetti in metallo sottile ed interni del mobile color antracite. Disponibile in 3 finiture laccate opache e in 3 finiture legno impiallacciate. Si raccomanda l’utilizzo del sifone salvaspazio EE23033967, da acquistare separatamente. | Mobile sottolavabo 1000 mm |  |  | 6 | 1396 |  |  | 103,7X40,8X58,5 | 41.9 | 40.4
T4319Y6 | BASE LAV 100X37X55 1CASS+WTOP NO TAGL | OS | Furniture Basin Units | CONCA | Mobili | Basin Unit | Atelier Collections |  | 8014140463900 | IS - DL | 1396 | ARR-IS-MB-CONCA | Mobili & Specchi |  | Sì, presente | Listino 2026 | Ceramica e Mobili | Mobili Conca | Mobile sottolavabo 1 cassetto con piano d'appoggio non forato, profondità 373 mm | 1 cassetto interno ed 1 cassetto esterno ad estrazione totale. Dotato di tecnologia push to open e soft close combinate in un unico sistema. Cassetti in metallo sottile ed interni del mobile color antracite. Disponibile in 3 finiture laccate opache e in 3 finiture legno impiallacciate. Si raccomanda l’utilizzo del sifone salvaspazio EE23033967, da acquistare separatamente. | Mobile sottolavabo 1000 mm |  |  | 6 | 1396 |  |  | 103,7X40,8X58,5 | 41.9 | 40.4
T4320Y1 | BASE LAV 120X37X55 1 CASS+WTOP NO TAGL | OS | Furniture Basin Units | CONCA | Mobili | Basin Unit | Atelier Collections |  | 8014140463917 | IS - DL | 1434 | ARR-IS-MB-CONCA | Mobili & Specchi |  | Sì, presente | Listino 2026 | Ceramica e Mobili | Mobili Conca | Mobile sottolavabo 1 cassetto con piano d'appoggio non forato, profondità 373 mm | 1 cassetto interno ed 1 cassetto esterno ad estrazione totale. Dotato di tecnologia push to open e soft close combinate in un unico sistema. Cassetti in metallo sottile ed interni del mobile color antracite. Disponibile in 3 finiture laccate opache e in 3 finiture legno impiallacciate. Si raccomanda l’utilizzo del sifone salvaspazio EE23033967, da acquistare separatamente. | Mobile sottolavabo 1200 mm |  |  | 4 | 1434 |  |  | 123,7X40,8X58,5 | 47 | 45.5
T4320Y2 | BASE LAV 120X37X55 1 CASS+WTOP NO TAGL | OS | Furniture Basin Units | CONCA | Mobili | Basin Unit | Atelier Collections |  | 8014140463924 | IS - DL | 1434 | ARR-IS-MB-CONCA | Mobili & Specchi |  | Sì, presente | Listino 2026 | Ceramica e Mobili | Mobili Conca | Mobile sottolavabo 1 cassetto con piano d'appoggio non forato, profondità 373 mm | 1 cassetto interno ed 1 cassetto esterno ad estrazione totale. Dotato di tecnologia push to open e soft close combinate in un unico sistema. Cassetti in metallo sottile ed interni del mobile color antracite. Disponibile in 3 finiture laccate opache e in 3 finiture legno impiallacciate. Si raccomanda l’utilizzo del sifone salvaspazio EE23033967, da acquistare separatamente. | Mobile sottolavabo 1200 mm |  |  | 4 | 1434 |  |  | 123,7X40,8X58,5 | 47 | 45.5
T4320Y3 | BASE LAV 120X37X55 1 CASS+WTOP NO TAGL | OS | Furniture Basin Units | CONCA | Mobili | Basin Unit | Atelier Collections |  | 8014140463931 | IS - DL | 1434 | ARR-IS-MB-CONCA | Mobili & Specchi |  | Sì, presente | Listino 2026 | Ceramica e Mobili | Mobili Conca | Mobile sottolavabo 1 cassetto con piano d'appoggio non forato, profondità 373 mm | 1 cassetto interno ed 1 cassetto esterno ad estrazione totale. Dotato di tecnologia push to open e soft close combinate in un unico sistema. Cassetti in metallo sottile ed interni del mobile color antracite. Disponibile in 3 finiture laccate opache e in 3 finiture legno impiallacciate. Si raccomanda l’utilizzo del sifone salvaspazio EE23033967, da acquistare separatamente. | Mobile sottolavabo 1200 mm |  |  | 4 | 1434 |  |  | 123,7X40,8X58,5 | 47 | 45.5
T4320Y4 | BASE LAV 120X37X55 1 CASS+WTOP NO TAGL | OS | Furniture Basin Units | CONCA | Mobili | Basin Unit | Atelier Collections |  | 8014140463948 | IS - DL | 1549 | ARR-IS-MB-CONCA | Mobili & Specchi |  | Sì, presente | Listino 2026 | Ceramica e Mobili | Mobili Conca | Mobile sottolavabo 1 cassetto con piano d'appoggio non forato, profondità 373 mm | 1 cassetto interno ed 1 cassetto esterno ad estrazione totale. Dotato di tecnologia push to open e soft close combinate in un unico sistema. Cassetti in metallo sottile ed interni del mobile color antracite. Disponibile in 3 finiture laccate opache e in 3 finiture legno impiallacciate. Si raccomanda l’utilizzo del sifone salvaspazio EE23033967, da acquistare separatamente. | Mobile sottolavabo 1200 mm |  |  | 4 | 1549 |  |  | 123,7X40,8X58,5 | 47 | 45.5
T4320Y5 | BASE LAV 120X37X55 1 CASS+WTOP NO TAGL | OS | Furniture Basin Units | CONCA | Mobili | Basin Unit | Atelier Collections |  | 8014140463955 | IS - DL | 1549 | ARR-IS-MB-CONCA | Mobili & Specchi |  | Sì, presente | Listino 2026 | Ceramica e Mobili | Mobili Conca | Mobile sottolavabo 1 cassetto con piano d'appoggio non forato, profondità 373 mm | 1 cassetto interno ed 1 cassetto esterno ad estrazione totale. Dotato di tecnologia push to open e soft close combinate in un unico sistema. Cassetti in metallo sottile ed interni del mobile color antracite. Disponibile in 3 finiture laccate opache e in 3 finiture legno impiallacciate. Si raccomanda l’utilizzo del sifone salvaspazio EE23033967, da acquistare separatamente. | Mobile sottolavabo 1200 mm |  |  | 4 | 1549 |  |  | 123,7X40,8X58,5 | 47 | 45.5
T4320Y6 | BASE LAV 120X37X55 1 CASS+WTOP NO TAGL | OS | Furniture Basin Units | CONCA | Mobili | Basin Unit | Atelier Collections |  | 8014140463962 | IS - DL | 1549 | ARR-IS-MB-CONCA | Mobili & Specchi |  | Sì, presente | Listino 2026 | Ceramica e Mobili | Mobili Conca | Mobile sottolavabo 1 cassetto con piano d'appoggio non forato, profondità 373 mm | 1 cassetto interno ed 1 cassetto esterno ad estrazione totale. Dotato di tecnologia push to open e soft close combinate in un unico sistema. Cassetti in metallo sottile ed interni del mobile color antracite. Disponibile in 3 finiture laccate opache e in 3 finiture legno impiallacciate. Si raccomanda l’utilizzo del sifone salvaspazio EE23033967, da acquistare separatamente. | Mobile sottolavabo 1200 mm |  |  | 4 | 1549 |  |  | 123,7X40,8X58,5 | 47 | 45.5
T4321Y1 | BASE LAV 60X50X55 2 CASS + WTOP NO TAGL | OS | Furniture Basin Units | CONCA | Mobili | Basin Unit | Atelier Collections |  | 8014140463979 | IS - DL | 1066.5 | ARR-IS-MB-CONCA | Mobili & Specchi |  | Sì, presente | Listino 2026 | Ceramica e Mobili | Mobili Conca | Mobile sottolavabo 2 cassetti con piano d'appoggio non forato, profondità 505 mm | 2 cassetti esterni ad estrazione totale. Dotato di tecnologia push to open e soft close combinate in un unico sistema. Cassetti in metallo sottile ed interni del mobile color antracite. Disponibile in 3 finiture laccate opache e in 3 finiture legno impiallacciate. Si raccomanda l’utilizzo del sifone salvaspazio EE23033967, da acquistare separatamente. | Mobile sottolavabo 600 mm |  |  | 6 | 1066.5 |  |  | 63,7X54X58,5 | 39 | 38
T4321Y2 | BASE LAV 60X50X55 2 CASS + WTOP NO TAGL | OS | Furniture Basin Units | CONCA | Mobili | Basin Unit | Atelier Collections |  | 8014140463986 | IS - DL | 1066.5 | ARR-IS-MB-CONCA | Mobili & Specchi |  | Sì, presente | Listino 2026 | Ceramica e Mobili | Mobili Conca | Mobile sottolavabo 2 cassetti con piano d'appoggio non forato, profondità 505 mm | 2 cassetti esterni ad estrazione totale. Dotato di tecnologia push to open e soft close combinate in un unico sistema. Cassetti in metallo sottile ed interni del mobile color antracite. Disponibile in 3 finiture laccate opache e in 3 finiture legno impiallacciate. Si raccomanda l’utilizzo del sifone salvaspazio EE23033967, da acquistare separatamente. | Mobile sottolavabo 600 mm |  |  | 6 | 1066.5 |  |  | 63,7X54X58,5 | 39 | 38
T4321Y3 | BASE LAV 60X50X55 2 CASS + WTOP NO TAGL | OS | Furniture Basin Units | CONCA | Mobili | Basin Unit | Atelier Collections |  | 8014140463993 | IS - DL | 1066.5 | ARR-IS-MB-CONCA | Mobili & Specchi |  | Sì, presente | Listino 2026 | Ceramica e Mobili | Mobili Conca | Mobile sottolavabo 2 cassetti con piano d'appoggio non forato, profondità 505 mm | 2 cassetti esterni ad estrazione totale. Dotato di tecnologia push to open e soft close combinate in un unico sistema. Cassetti in metallo sottile ed interni del mobile color antracite. Disponibile in 3 finiture laccate opache e in 3 finiture legno impiallacciate. Si raccomanda l’utilizzo del sifone salvaspazio EE23033967, da acquistare separatamente. | Mobile sottolavabo 600 mm |  |  | 6 | 1066.5 |  |  | 63,7X54X58,5 | 39 | 38
T4321Y4 | BASE LAV 60X50X55 2 CASS+WTOP NO TAGL | OS | Furniture Basin Units | CONCA | Mobili | Basin Unit | Atelier Collections |  | 8014140464006 | IS - DL | 1153 | ARR-IS-MB-CONCA | Mobili & Specchi |  | Sì, presente | Listino 2026 | Ceramica e Mobili | Mobili Conca | Mobile sottolavabo 2 cassetti con piano d'appoggio non forato, profondità 505 mm | 2 cassetti esterni ad estrazione totale. Dotato di tecnologia push to open e soft close combinate in un unico sistema. Cassetti in metallo sottile ed interni del mobile color antracite. Disponibile in 3 finiture laccate opache e in 3 finiture legno impiallacciate. Si raccomanda l’utilizzo del sifone salvaspazio EE23033967, da acquistare separatamente. | Mobile sottolavabo 600 mm |  |  | 6 | 1153 |  |  | 63,7X54X58,5 | 39 | 38
T4321Y5 | BASE LAV 60X50X55 2 CASS+WTOP NO TAGL | OS | Furniture Basin Units | CONCA | Mobili | Basin Unit | Atelier Collections |  | 8014140464013 | IS - DL | 1153 | ARR-IS-MB-CONCA | Mobili & Specchi |  | Sì, presente | Listino 2026 | Ceramica e Mobili | Mobili Conca | Mobile sottolavabo 2 cassetti con piano d'appoggio non forato, profondità 505 mm | 2 cassetti esterni ad estrazione totale. Dotato di tecnologia push to open e soft close combinate in un unico sistema. Cassetti in metallo sottile ed interni del mobile color antracite. Disponibile in 3 finiture laccate opache e in 3 finiture legno impiallacciate. Si raccomanda l’utilizzo del sifone salvaspazio EE23033967, da acquistare separatamente. | Mobile sottolavabo 600 mm |  |  | 6 | 1153 |  |  | 63,7X54X58,5 | 39 | 38
T4321Y6 | BASE LAV 60X50X55 2 CASS+WTOP NO TAGL | OS | Furniture Basin Units | CONCA | Mobili | Basin Unit | Atelier Collections |  | 8014140464020 | IS - DL | 1153 | ARR-IS-MB-CONCA | Mobili & Specchi |  | Sì, presente | Listino 2026 | Ceramica e Mobili | Mobili Conca | Mobile sottolavabo 2 cassetti con piano d'appoggio non forato, profondità 505 mm | 2 cassetti esterni ad estrazione totale. Dotato di tecnologia push to open e soft close combinate in un unico sistema. Cassetti in metallo sottile ed interni del mobile color antracite. Disponibile in 3 finiture laccate opache e in 3 finiture legno impiallacciate. Si raccomanda l’utilizzo del sifone salvaspazio EE23033967, da acquistare separatamente. | Mobile sottolavabo 600 mm |  |  | 6 | 1153 |  |  | 63,7X54X58,5 | 39 | 38
T4322Y1 | BASE LAV 80X50X55 2 CASS + WTOP NO TAGL | OS | Furniture Basin Units | CONCA | Mobili | Basin Unit | Atelier Collections |  | 8014140464037 | IS - DL | 1316.5 | ARR-IS-MB-CONCA | Mobili & Specchi |  | Sì, presente | Listino 2026 | Ceramica e Mobili | Mobili Conca | Mobile sottolavabo 2 cassetti con piano d'appoggio non forato, profondità 505 mm | 2 cassetti esterni ad estrazione totale. Dotato di tecnologia push to open e soft close combinate in un unico sistema. Cassetti in metallo sottile ed interni del mobile color antracite. Disponibile in 3 finiture laccate opache e in 3 finiture legno impiallacciate. Si raccomanda l’utilizzo del sifone salvaspazio EE23033967, da acquistare separatamente. | Mobile sottolavabo 800 mm |  |  | 6 | 1316.5 |  |  | 83,7X54X58,5 | 45.3 | 44
T4322Y2 | BASE LAV 80X50X55 2 CASS + WTOP NO TAGL | OS | Furniture Basin Units | CONCA | Mobili | Basin Unit | Atelier Collections |  | 8014140464044 | IS - DL | 1316.5 | ARR-IS-MB-CONCA | Mobili & Specchi |  | Sì, presente | Listino 2026 | Ceramica e Mobili | Mobili Conca | Mobile sottolavabo 2 cassetti con piano d'appoggio non forato, profondità 505 mm | 2 cassetti esterni ad estrazione totale. Dotato di tecnologia push to open e soft close combinate in un unico sistema. Cassetti in metallo sottile ed interni del mobile color antracite. Disponibile in 3 finiture laccate opache e in 3 finiture legno impiallacciate. Si raccomanda l’utilizzo del sifone salvaspazio EE23033967, da acquistare separatamente. | Mobile sottolavabo 800 mm |  |  | 6 | 1316.5 |  |  | 83,7X54X58,5 | 45.3 | 44
T4322Y3 | BASE LAV 80X50X55 2 CASS + WTOP NO TAGL | OS | Furniture Basin Units | CONCA | Mobili | Basin Unit | Atelier Collections |  | 8014140464051 | IS - DL | 1316.5 | ARR-IS-MB-CONCA | Mobili & Specchi |  | Sì, presente | Listino 2026 | Ceramica e Mobili | Mobili Conca | Mobile sottolavabo 2 cassetti con piano d'appoggio non forato, profondità 505 mm | 2 cassetti esterni ad estrazione totale. Dotato di tecnologia push to open e soft close combinate in un unico sistema. Cassetti in metallo sottile ed interni del mobile color antracite. Disponibile in 3 finiture laccate opache e in 3 finiture legno impiallacciate. Si raccomanda l’utilizzo del sifone salvaspazio EE23033967, da acquistare separatamente. | Mobile sottolavabo 800 mm |  |  | 6 | 1316.5 |  |  | 83,7X54X58,5 | 45.3 | 44
T4322Y4 | BASE LAV 80X50X55 2 CASS+WTOP NO TAGL | OS | Furniture Basin Units | CONCA | Mobili | Basin Unit | Atelier Collections |  | 8014140464068 | IS - DL | 1422 | ARR-IS-MB-CONCA | Mobili & Specchi |  | Sì, presente | Listino 2026 | Ceramica e Mobili | Mobili Conca | Mobile sottolavabo 2 cassetti con piano d'appoggio non forato, profondità 505 mm | 2 cassetti esterni ad estrazione totale. Dotato di tecnologia push to open e soft close combinate in un unico sistema. Cassetti in metallo sottile ed interni del mobile color antracite. Disponibile in 3 finiture laccate opache e in 3 finiture legno impiallacciate. Si raccomanda l’utilizzo del sifone salvaspazio EE23033967, da acquistare separatamente. | Mobile sottolavabo 800 mm |  |  | 6 | 1422 |  |  | 83,7X54X58,5 | 45.3 | 44
T4322Y5 | BASE LAV 80X50X55 2 CASS+WTOP NO TAGL | OS | Furniture Basin Units | CONCA | Mobili | Basin Unit | Atelier Collections |  | 8014140464075 | IS - DL | 1422 | ARR-IS-MB-CONCA | Mobili & Specchi |  | Sì, presente | Listino 2026 | Ceramica e Mobili | Mobili Conca | Mobile sottolavabo 2 cassetti con piano d'appoggio non forato, profondità 505 mm | 2 cassetti esterni ad estrazione totale. Dotato di tecnologia push to open e soft close combinate in un unico sistema. Cassetti in metallo sottile ed interni del mobile color antracite. Disponibile in 3 finiture laccate opache e in 3 finiture legno impiallacciate. Si raccomanda l’utilizzo del sifone salvaspazio EE23033967, da acquistare separatamente. | Mobile sottolavabo 800 mm |  |  | 6 | 1422 |  |  | 83,7X54X58,5 | 45.3 | 44
T4322Y6 | BASE LAV 80X50X55 2 CASS+WTOP NO TAGL | OS | Furniture Basin Units | CONCA | Mobili | Basin Unit | Atelier Collections |  | 8014140464082 | IS - DL | 1422 | ARR-IS-MB-CONCA | Mobili & Specchi |  | Sì, presente | Listino 2026 | Ceramica e Mobili | Mobili Conca | Mobile sottolavabo 2 cassetti con piano d'appoggio non forato, profondità 505 mm | 2 cassetti esterni ad estrazione totale. Dotato di tecnologia push to open e soft close combinate in un unico sistema. Cassetti in metallo sottile ed interni del mobile color antracite. Disponibile in 3 finiture laccate opache e in 3 finiture legno impiallacciate. Si raccomanda l’utilizzo del sifone salvaspazio EE23033967, da acquistare separatamente. | Mobile sottolavabo 800 mm |  |  | 6 | 1422 |  |  | 83,7X54X58,5 | 45.3 | 44
T4323Y1 | BASE LAV 100X50X55 2 CASS+WTOP NO TAGL | OS | Furniture Basin Units | CONCA | Mobili | Basin Unit | Atelier Collections |  | 8014140464099 | IS - DL | 1410.5 | ARR-IS-MB-CONCA | Mobili & Specchi |  | Sì, presente | Listino 2026 | Ceramica e Mobili | Mobili Conca | Mobile sottolavabo 2 cassetti con piano d'appoggio non forato, profondità 505 mm | 2 cassetti esterni ad estrazione totale. Dotato di tecnologia push to open e soft close combinate in un unico sistema. Cassetti in metallo sottile ed interni del mobile color antracite. Disponibile in 3 finiture laccate opache e in 3 finiture legno impiallacciate. Si raccomanda l’utilizzo del sifone salvaspazio EE23033967, da acquistare separatamente. | Mobile sottolavabo 1000 mm |  |  | 3 | 1410.5 |  |  | 103,7X54X58,5 | 51.6 | 50
T4323Y2 | BASE LAV 100X50X55 2 CASS+WTOP NO TAGL | OS | Furniture Basin Units | CONCA | Mobili | Basin Unit | Atelier Collections |  | 8014140464105 | IS - DL | 1410.5 | ARR-IS-MB-CONCA | Mobili & Specchi |  | Sì, presente | Listino 2026 | Ceramica e Mobili | Mobili Conca | Mobile sottolavabo 2 cassetti con piano d'appoggio non forato, profondità 505 mm | 2 cassetti esterni ad estrazione totale. Dotato di tecnologia push to open e soft close combinate in un unico sistema. Cassetti in metallo sottile ed interni del mobile color antracite. Disponibile in 3 finiture laccate opache e in 3 finiture legno impiallacciate. Si raccomanda l’utilizzo del sifone salvaspazio EE23033967, da acquistare separatamente. | Mobile sottolavabo 1000 mm |  |  | 3 | 1410.5 |  |  | 103,7X54X58,5 | 51.6 | 50
T4323Y3 | BASE LAV 100X50X55 2 CASS+WTOP NO TAGL | OS | Furniture Basin Units | CONCA | Mobili | Basin Unit | Atelier Collections |  | 8014140464112 | IS - DL | 1410.5 | ARR-IS-MB-CONCA | Mobili & Specchi |  | Sì, presente | Listino 2026 | Ceramica e Mobili | Mobili Conca | Mobile sottolavabo 2 cassetti con piano d'appoggio non forato, profondità 505 mm | 2 cassetti esterni ad estrazione totale. Dotato di tecnologia push to open e soft close combinate in un unico sistema. Cassetti in metallo sottile ed interni del mobile color antracite. Disponibile in 3 finiture laccate opache e in 3 finiture legno impiallacciate. Si raccomanda l’utilizzo del sifone salvaspazio EE23033967, da acquistare separatamente. | Mobile sottolavabo 1000 mm |  |  | 3 | 1410.5 |  |  | 103,7X54X58,5 | 51.6 | 50
T4323Y4 | BASE LAV 100X50X55 2 CASS+WTOP NO TAGL | OS | Furniture Basin Units | CONCA | Mobili | Basin Unit | Atelier Collections |  | 8014140464129 | IS - DL | 1523 | ARR-IS-MB-CONCA | Mobili & Specchi |  | Sì, presente | Listino 2026 | Ceramica e Mobili | Mobili Conca | Mobile sottolavabo 2 cassetti con piano d'appoggio non forato, profondità 505 mm | 2 cassetti esterni ad estrazione totale. Dotato di tecnologia push to open e soft close combinate in un unico sistema. Cassetti in metallo sottile ed interni del mobile color antracite. Disponibile in 3 finiture laccate opache e in 3 finiture legno impiallacciate. Si raccomanda l’utilizzo del sifone salvaspazio EE23033967, da acquistare separatamente. | Mobile sottolavabo 1000 mm |  |  | 3 | 1523 |  |  | 103,7X54X58,5 | 51.6 | 50
T4323Y5 | BASE LAV 100X50X55 2CASS+WTOP NO TAGL | OS | Furniture Basin Units | CONCA | Mobili | Basin Unit | Atelier Collections |  | 8014140464136 | IS - DL | 1523 | ARR-IS-MB-CONCA | Mobili & Specchi |  | Sì, presente | Listino 2026 | Ceramica e Mobili | Mobili Conca | Mobile sottolavabo 2 cassetti con piano d'appoggio non forato, profondità 505 mm | 2 cassetti esterni ad estrazione totale. Dotato di tecnologia push to open e soft close combinate in un unico sistema. Cassetti in metallo sottile ed interni del mobile color antracite. Disponibile in 3 finiture laccate opache e in 3 finiture legno impiallacciate. Si raccomanda l’utilizzo del sifone salvaspazio EE23033967, da acquistare separatamente. | Mobile sottolavabo 1000 mm |  |  | 3 | 1523 |  |  | 103,7X54X58,5 | 51.6 | 50
T4323Y6 | BASE LAV 100X50X55 2 CASS+WTOP NO TAGL | OS | Furniture Basin Units | CONCA | Mobili | Basin Unit | Atelier Collections |  | 8014140464143 | IS - DL | 1523 | ARR-IS-MB-CONCA | Mobili & Specchi |  | Sì, presente | Listino 2026 | Ceramica e Mobili | Mobili Conca | Mobile sottolavabo 2 cassetti con piano d'appoggio non forato, profondità 505 mm | 2 cassetti esterni ad estrazione totale. Dotato di tecnologia push to open e soft close combinate in un unico sistema. Cassetti in metallo sottile ed interni del mobile color antracite. Disponibile in 3 finiture laccate opache e in 3 finiture legno impiallacciate. Si raccomanda l’utilizzo del sifone salvaspazio EE23033967, da acquistare separatamente. | Mobile sottolavabo 1000 mm |  |  | 3 | 1523 |  |  | 103,7X54X58,5 | 51.6 | 50
T4324Y1 | BASE LAV 120X50X55 2 CASS+WTOP NO TAGL | OS | Furniture Basin Units | CONCA | Mobili | Basin Unit | Atelier Collections |  | 8014140464150 | IS - DL | 1788.5 | ARR-IS-MB-CONCA | Mobili & Specchi |  | Sì, presente | Listino 2026 | Ceramica e Mobili | Mobili Conca | Mobile sottolavabo 2 cassetti con piano d'appoggio non forato, profondità 505 mm | 2 cassetti esterni ad estrazione totale. Dotato di tecnologia push to open e soft close combinate in un unico sistema. Cassetti in metallo sottile ed interni del mobile color antracite. Disponibile in 3 finiture laccate opache e in 3 finiture legno impiallacciate. Si raccomanda l’utilizzo del sifone salvaspazio EE23033967, da acquistare separatamente. | Mobile sottolavabo 1200 mm |  |  | 2 | 1788.5 |  |  | 123,7X54X58,5 | 57.9 | 56.4
T4324Y2 | BASE LAV 120X50X55 2 CASS+WTOP NO TAGL | OS | Furniture Basin Units | CONCA | Mobili | Basin Unit | Atelier Collections |  | 8014140464167 | IS - DL | 1788.5 | ARR-IS-MB-CONCA | Mobili & Specchi |  | Sì, presente | Listino 2026 | Ceramica e Mobili | Mobili Conca | Mobile sottolavabo 2 cassetti con piano d'appoggio non forato, profondità 505 mm | 2 cassetti esterni ad estrazione totale. Dotato di tecnologia push to open e soft close combinate in un unico sistema. Cassetti in metallo sottile ed interni del mobile color antracite. Disponibile in 3 finiture laccate opache e in 3 finiture legno impiallacciate. Si raccomanda l’utilizzo del sifone salvaspazio EE23033967, da acquistare separatamente. | Mobile sottolavabo 1200 mm |  |  | 2 | 1788.5 |  |  | 123,7X54X58,5 | 57.9 | 56.4
T4324Y3 | BASE LAV 120X50X55 2 CASS+WTOP NO TAGL | OS | Furniture Basin Units | CONCA | Mobili | Basin Unit | Atelier Collections |  | 8014140464174 | IS - DL | 1788.5 | ARR-IS-MB-CONCA | Mobili & Specchi |  | Sì, presente | Listino 2026 | Ceramica e Mobili | Mobili Conca | Mobile sottolavabo 2 cassetti con piano d'appoggio non forato, profondità 505 mm | 2 cassetti esterni ad estrazione totale. Dotato di tecnologia push to open e soft close combinate in un unico sistema. Cassetti in metallo sottile ed interni del mobile color antracite. Disponibile in 3 finiture laccate opache e in 3 finiture legno impiallacciate. Si raccomanda l’utilizzo del sifone salvaspazio EE23033967, da acquistare separatamente. | Mobile sottolavabo 1200 mm |  |  | 2 | 1788.5 |  |  | 123,7X54X58,5 | 57.9 | 56.4
T4324Y4 | BASE LAV 120X50X55 2 CASS+WTOP NO TAGL | OS | Furniture Basin Units | CONCA | Mobili | Basin Unit | Atelier Collections |  | 8014140464181 | IS - DL | 1931 | ARR-IS-MB-CONCA | Mobili & Specchi |  | Sì, presente | Listino 2026 | Ceramica e Mobili | Mobili Conca | Mobile sottolavabo 2 cassetti con piano d'appoggio non forato, profondità 505 mm | 2 cassetti esterni ad estrazione totale. Dotato di tecnologia push to open e soft close combinate in un unico sistema. Cassetti in metallo sottile ed interni del mobile color antracite. Disponibile in 3 finiture laccate opache e in 3 finiture legno impiallacciate. Si raccomanda l’utilizzo del sifone salvaspazio EE23033967, da acquistare separatamente. | Mobile sottolavabo 1200 mm |  |  | 2 | 1931 |  |  | 123,7X54X58,5 | 57.9 | 56.4
T4324Y5 | BASE LAV 120X50X55 2 CASS+WTOP NO TAGL | OS | Furniture Basin Units | CONCA | Mobili | Basin Unit | Atelier Collections |  | 8014140464198 | IS - DL | 1931 | ARR-IS-MB-CONCA | Mobili & Specchi |  | Sì, presente | Listino 2026 | Ceramica e Mobili | Mobili Conca | Mobile sottolavabo 2 cassetti con piano d'appoggio non forato, profondità 505 mm | 2 cassetti esterni ad estrazione totale. Dotato di tecnologia push to open e soft close combinate in un unico sistema. Cassetti in metallo sottile ed interni del mobile color antracite. Disponibile in 3 finiture laccate opache e in 3 finiture legno impiallacciate. Si raccomanda l’utilizzo del sifone salvaspazio EE23033967, da acquistare separatamente. | Mobile sottolavabo 1200 mm |  |  | 2 | 1931 |  |  | 123,7X54X58,5 | 57.9 | 56.4
T4324Y6 | BASE LAV 120X50X55 2 CASS+WTOP NO TAGL | OS | Furniture Basin Units | CONCA | Mobili | Basin Unit | Atelier Collections |  | 8014140464204 | IS - DL | 1931 | ARR-IS-MB-CONCA | Mobili & Specchi |  | Sì, presente | Listino 2026 | Ceramica e Mobili | Mobili Conca | Mobile sottolavabo 2 cassetti con piano d'appoggio non forato, profondità 505 mm | 2 cassetti esterni ad estrazione totale. Dotato di tecnologia push to open e soft close combinate in un unico sistema. Cassetti in metallo sottile ed interni del mobile color antracite. Disponibile in 3 finiture laccate opache e in 3 finiture legno impiallacciate. Si raccomanda l’utilizzo del sifone salvaspazio EE23033967, da acquistare separatamente. | Mobile sottolavabo 1200 mm |  |  | 2 | 1931 |  |  | 123,7X54X58,5 | 57.9 | 56.4
T4325Y1 | BASE LAV 160X50X55 4 CASS+WTOP NO TAGL | OS | Furniture Basin Units | CONCA | Mobili | Basin Unit | Atelier Collections |  | 8014140464211 | IS - DL | 1585 | ARR-IS-MB-CONCA | Mobili & Specchi |  | Sì, presente | Listino 2026 | Ceramica e Mobili | Mobili Conca | Mobile sottolavabo 4 cassetti con piano d'appoggio non forato, profondità 505 mm | 4 cassetti esterni ad estrazione totale. Dotato di tecnologia push to open e soft close combinate in un unico sistema. Cassetti in metallo sottile ed interni del mobile color antracite. Disponibile in 3 finiture laccate opache e in 3 finiture legno impiallacciate. Si raccomanda l’utilizzo del sifone salvaspazio EE23033967, da acquistare separatamente. | Mobile sottolavabo 1600 mm |  |  | 2 | 1585 |  |  | 162,2X54X58,5 | 86.5 | 85
T4325Y2 | BASE LAV 160X50X55 4 CASS+WTOP NO TAGL | OS | Furniture Basin Units | CONCA | Mobili | Basin Unit | Atelier Collections |  | 8014140464228 | IS - DL | 1585 | ARR-IS-MB-CONCA | Mobili & Specchi |  | Sì, presente | Listino 2026 | Ceramica e Mobili | Mobili Conca | Mobile sottolavabo 4 cassetti con piano d'appoggio non forato, profondità 505 mm | 4 cassetti esterni ad estrazione totale. Dotato di tecnologia push to open e soft close combinate in un unico sistema. Cassetti in metallo sottile ed interni del mobile color antracite. Disponibile in 3 finiture laccate opache e in 3 finiture legno impiallacciate. Si raccomanda l’utilizzo del sifone salvaspazio EE23033967, da acquistare separatamente. | Mobile sottolavabo 1600 mm |  |  | 2 | 1585 |  |  | 162,2X54X58,5 | 86.5 | 85
T4325Y3 | BASE LAV 160X50X55 4 CASS+WTOP NO TAGL | OS | Furniture Basin Units | CONCA | Mobili | Basin Unit | Atelier Collections |  | 8014140464235 | IS - DL | 1585 | ARR-IS-MB-CONCA | Mobili & Specchi |  | Sì, presente | Listino 2026 | Ceramica e Mobili | Mobili Conca | Mobile sottolavabo 4 cassetti con piano d'appoggio non forato, profondità 505 mm | 4 cassetti esterni ad estrazione totale. Dotato di tecnologia push to open e soft close combinate in un unico sistema. Cassetti in metallo sottile ed interni del mobile color antracite. Disponibile in 3 finiture laccate opache e in 3 finiture legno impiallacciate. Si raccomanda l’utilizzo del sifone salvaspazio EE23033967, da acquistare separatamente. | Mobile sottolavabo 1600 mm |  |  | 2 | 1585 |  |  | 162,2X54X58,5 | 86.5 | 85
T4325Y4 | BASE LAV 160X50X55 4 CASS+WTOP NO TAGL | OS | Furniture Basin Units | CONCA | Mobili | Basin Unit | Atelier Collections |  | 8014140464242 | IS - DL | 1711 | ARR-IS-MB-CONCA | Mobili & Specchi |  | Sì, presente | Listino 2026 | Ceramica e Mobili | Mobili Conca | Mobile sottolavabo 4 cassetti con piano d'appoggio non forato, profondità 505 mm | 4 cassetti esterni ad estrazione totale. Dotato di tecnologia push to open e soft close combinate in un unico sistema. Cassetti in metallo sottile ed interni del mobile color antracite. Disponibile in 3 finiture laccate opache e in 3 finiture legno impiallacciate. Si raccomanda l’utilizzo del sifone salvaspazio EE23033967, da acquistare separatamente. | Mobile sottolavabo 1600 mm |  |  | 2 | 1711 |  |  | 162,2X54X58,5 | 86.5 | 85
T4325Y5 | BASE LAV 160X50X55 4 CASS+WTOP NO TAGL | OS | Furniture Basin Units | CONCA | Mobili | Basin Unit | Atelier Collections |  | 8014140464259 | IS - DL | 1711 | ARR-IS-MB-CONCA | Mobili & Specchi |  | Sì, presente | Listino 2026 | Ceramica e Mobili | Mobili Conca | Mobile sottolavabo 4 cassetti con piano d'appoggio non forato, profondità 505 mm | 4 cassetti esterni ad estrazione totale. Dotato di tecnologia push to open e soft close combinate in un unico sistema. Cassetti in metallo sottile ed interni del mobile color antracite. Disponibile in 3 finiture laccate opache e in 3 finiture legno impiallacciate. Si raccomanda l’utilizzo del sifone salvaspazio EE23033967, da acquistare separatamente. | Mobile sottolavabo 1600 mm |  |  | 2 | 1711 |  |  | 162,2X54X58,5 | 86.5 | 85
T4325Y6 | BASE LAV 160X50X55 4 CASS+WTOP NO TAGL | OS | Furniture Basin Units | CONCA | Mobili | Basin Unit | Atelier Collections |  | 8014140464266 | IS - DL | 1711 | ARR-IS-MB-CONCA | Mobili & Specchi |  | Sì, presente | Listino 2026 | Ceramica e Mobili | Mobili Conca | Mobile sottolavabo 4 cassetti con piano d'appoggio non forato, profondità 505 mm | 4 cassetti esterni ad estrazione totale. Dotato di tecnologia push to open e soft close combinate in un unico sistema. Cassetti in metallo sottile ed interni del mobile color antracite. Disponibile in 3 finiture laccate opache e in 3 finiture legno impiallacciate. Si raccomanda l’utilizzo del sifone salvaspazio EE23033967, da acquistare separatamente. | Mobile sottolavabo 1600 mm |  |  | 2 | 1711 |  |  | 162,2X54X58,5 | 86.5 | 85
T4326Y1 | BASE LAV 200X50X55 4 CASS+WTOP NO TAGL | OS | Furniture Basin Units | CONCA | Mobili | Basin Unit | Atelier Collections |  | 8014140464273 | IS - DL | 1795 | ARR-IS-MB-CONCA | Mobili & Specchi |  | Sì, presente | Listino 2026 | Ceramica e Mobili | Mobili Conca | Mobile sottolavabo 4 cassetti con piano d'appoggio non forato, profondità 505 mm | 4 cassetti esterni ad estrazione totale. Dotato di tecnologia push to open e soft close combinate in un unico sistema. Cassetti in metallo sottile ed interni del mobile color antracite. Disponibile in 3 finiture laccate opache e in 3 finiture legno impiallacciate. Si raccomanda l’utilizzo del sifone salvaspazio EE23033967, da acquistare separatamente. | Mobile sottolavabo 2000 mm |  |  | 4 | 1795 |  |  | 202,2X54X58,5 | 99.2 | 97.5
T4326Y2 | BASE LAV 200X50X55 4 CASS+WTOP NO TAGL | OS | Furniture Basin Units | CONCA | Mobili | Basin Unit | Atelier Collections |  | 8014140464280 | IS - DL | 1795 | ARR-IS-MB-CONCA | Mobili & Specchi |  | Sì, presente | Listino 2026 | Ceramica e Mobili | Mobili Conca | Mobile sottolavabo 4 cassetti con piano d'appoggio non forato, profondità 505 mm | 4 cassetti esterni ad estrazione totale. Dotato di tecnologia push to open e soft close combinate in un unico sistema. Cassetti in metallo sottile ed interni del mobile color antracite. Disponibile in 3 finiture laccate opache e in 3 finiture legno impiallacciate. Si raccomanda l’utilizzo del sifone salvaspazio EE23033967, da acquistare separatamente. | Mobile sottolavabo 2000 mm |  |  | 4 | 1795 |  |  | 202,2X54X58,5 | 99.2 | 97.5
T4326Y3 | BASE LAV 200X50X55 4 CASS+WTOP NO TAGL | OS | Furniture Basin Units | CONCA | Mobili | Basin Unit | Atelier Collections |  | 8014140464297 | IS - DL | 1795 | ARR-IS-MB-CONCA | Mobili & Specchi |  | Sì, presente | Listino 2026 | Ceramica e Mobili | Mobili Conca | Mobile sottolavabo 4 cassetti con piano d'appoggio non forato, profondità 505 mm | 4 cassetti esterni ad estrazione totale. Dotato di tecnologia push to open e soft close combinate in un unico sistema. Cassetti in metallo sottile ed interni del mobile color antracite. Disponibile in 3 finiture laccate opache e in 3 finiture legno impiallacciate. Si raccomanda l’utilizzo del sifone salvaspazio EE23033967, da acquistare separatamente. | Mobile sottolavabo 2000 mm |  |  | 4 | 1795 |  |  | 202,2X54X58,5 | 99.2 | 97.5
T4326Y4 | BASE LAV 200X50X55 4 CASS+WTOP NO TAGL | OS | Furniture Basin Units | CONCA | Mobili | Basin Unit | Atelier Collections |  | 8014140464303 | IS - DL | 1939 | ARR-IS-MB-CONCA | Mobili & Specchi |  | Sì, presente | Listino 2026 | Ceramica e Mobili | Mobili Conca | Mobile sottolavabo 4 cassetti con piano d'appoggio non forato, profondità 505 mm | 4 cassetti esterni ad estrazione totale. Dotato di tecnologia push to open e soft close combinate in un unico sistema. Cassetti in metallo sottile ed interni del mobile color antracite. Disponibile in 3 finiture laccate opache e in 3 finiture legno impiallacciate. Si raccomanda l’utilizzo del sifone salvaspazio EE23033967, da acquistare separatamente. | Mobile sottolavabo 2000 mm |  |  | 4 | 1939 |  |  | 202,2X54X58,5 | 99.2 | 97.5
T4326Y5 | BASE LAV 200X50X55 4CASS+WTOP NO TAGL | OS | Furniture Basin Units | CONCA | Mobili | Basin Unit | Atelier Collections |  | 8014140464310 | IS - DL | 1939 | ARR-IS-MB-CONCA | Mobili & Specchi |  | Sì, presente | Listino 2026 | Ceramica e Mobili | Mobili Conca | Mobile sottolavabo 4 cassetti con piano d'appoggio non forato, profondità 505 mm | 4 cassetti esterni ad estrazione totale. Dotato di tecnologia push to open e soft close combinate in un unico sistema. Cassetti in metallo sottile ed interni del mobile color antracite. Disponibile in 3 finiture laccate opache e in 3 finiture legno impiallacciate. Si raccomanda l’utilizzo del sifone salvaspazio EE23033967, da acquistare separatamente. | Mobile sottolavabo 2000 mm |  |  | 4 | 1939 |  |  | 202,2X54X58,5 | 99.2 | 97.5
T4326Y6 | BASE LAV 200X50X55 4 CASS+WTOP NO TAGL | OS | Furniture Basin Units | CONCA | Mobili | Basin Unit | Atelier Collections |  | 8014140464327 | IS - DL | 1939 | ARR-IS-MB-CONCA | Mobili & Specchi |  | Sì, presente | Listino 2026 | Ceramica e Mobili | Mobili Conca | Mobile sottolavabo 4 cassetti con piano d'appoggio non forato, profondità 505 mm | 4 cassetti esterni ad estrazione totale. Dotato di tecnologia push to open e soft close combinate in un unico sistema. Cassetti in metallo sottile ed interni del mobile color antracite. Disponibile in 3 finiture laccate opache e in 3 finiture legno impiallacciate. Si raccomanda l’utilizzo del sifone salvaspazio EE23033967, da acquistare separatamente. | Mobile sottolavabo 2000 mm |  |  | 4 | 1939 |  |  | 202,2X54X58,5 | 99.2 | 97.5
T4327Y1 | BASE LAV 60X37X55 2 CASS + WTOP NO TAGL | OS | Furniture Basin Units | CONCA | Mobili | Basin Unit | Atelier Collections |  | 8014140464334 | IS - DL | 977 | ARR-IS-MB-CONCA | Mobili & Specchi |  | Sì, presente | Listino 2026 | Ceramica e Mobili | Mobili Conca | Mobile sottolavabo 2 cassetti con piano d‘appoggio non forato, profondità 373 mm | 2 cassetti esterni ad estrazione totale. Dotato di tecnologia push to open e soft close combinate in un unico sistema. Cassetti in metallo sottile ed interni del mobile color antracite. Disponibile in 3 finiture laccate opache e in 3 finiture legno impiallacciate. Si raccomanda l’utilizzo del sifone salvaspazio EE23033967, da acquistare separatamente. | Mobile sottolavabo 600 mm |  |  | 8 | 977 |  |  | 63,7X40,8X58,5 | 31.5 | 30
T4327Y2 | BASE LAV 60X37X55 2 CASS + WTOP NO TAGL | OS | Furniture Basin Units | CONCA | Mobili | Basin Unit | Atelier Collections |  | 8014140464341 | IS - DL | 977 | ARR-IS-MB-CONCA | Mobili & Specchi |  | Sì, presente | Listino 2026 | Ceramica e Mobili | Mobili Conca | Mobile sottolavabo 2 cassetti con piano d‘appoggio non forato, profondità 373 mm | 2 cassetti esterni ad estrazione totale. Dotato di tecnologia push to open e soft close combinate in un unico sistema. Cassetti in metallo sottile ed interni del mobile color antracite. Disponibile in 3 finiture laccate opache e in 3 finiture legno impiallacciate. Si raccomanda l’utilizzo del sifone salvaspazio EE23033967, da acquistare separatamente. | Mobile sottolavabo 600 mm |  |  | 8 | 977 |  |  | 63,7X40,8X58,5 | 31.5 | 30
T4327Y3 | BASE LAV 60X37X55 2 CASS+WTOP NO TAGL | OS | Furniture Basin Units | CONCA | Mobili | Basin Unit | Atelier Collections |  | 8014140464358 | IS - DL | 977 | ARR-IS-MB-CONCA | Mobili & Specchi |  | Sì, presente | Listino 2026 | Ceramica e Mobili | Mobili Conca | Mobile sottolavabo 2 cassetti con piano d‘appoggio non forato, profondità 373 mm | 2 cassetti esterni ad estrazione totale. Dotato di tecnologia push to open e soft close combinate in un unico sistema. Cassetti in metallo sottile ed interni del mobile color antracite. Disponibile in 3 finiture laccate opache e in 3 finiture legno impiallacciate. Si raccomanda l’utilizzo del sifone salvaspazio EE23033967, da acquistare separatamente. | Mobile sottolavabo 600 mm |  |  | 8 | 977 |  |  | 63,7X40,8X58,5 | 31.5 | 30
T4327Y4 | BASE LAV 60X37X55 2 CASS+WTOP NO TAGL | OS | Furniture Basin Units | CONCA | Mobili | Basin Unit | Atelier Collections |  | 8014140464365 | IS - DL | 1057 | ARR-IS-MB-CONCA | Mobili & Specchi |  | Sì, presente | Listino 2026 | Ceramica e Mobili | Mobili Conca | Mobile sottolavabo 2 cassetti con piano d‘appoggio non forato, profondità 373 mm | 2 cassetti esterni ad estrazione totale. Dotato di tecnologia push to open e soft close combinate in un unico sistema. Cassetti in metallo sottile ed interni del mobile color antracite. Disponibile in 3 finiture laccate opache e in 3 finiture legno impiallacciate. Si raccomanda l’utilizzo del sifone salvaspazio EE23033967, da acquistare separatamente. | Mobile sottolavabo 600 mm |  |  | 8 | 1057 |  |  | 63,7X40,8X58,5 | 31.5 | 30
T4327Y5 | BASE LAV 60X37X55 2 CASS+WTOP NO TAGL | OS | Furniture Basin Units | CONCA | Mobili | Basin Unit | Atelier Collections |  | 8014140464372 | IS - DL | 1057 | ARR-IS-MB-CONCA | Mobili & Specchi |  | Sì, presente | Listino 2026 | Ceramica e Mobili | Mobili Conca | Mobile sottolavabo 2 cassetti con piano d‘appoggio non forato, profondità 373 mm | 2 cassetti esterni ad estrazione totale. Dotato di tecnologia push to open e soft close combinate in un unico sistema. Cassetti in metallo sottile ed interni del mobile color antracite. Disponibile in 3 finiture laccate opache e in 3 finiture legno impiallacciate. Si raccomanda l’utilizzo del sifone salvaspazio EE23033967, da acquistare separatamente. | Mobile sottolavabo 600 mm |  |  | 8 | 1057 |  |  | 63,7X40,8X58,5 | 31.5 | 30
T4327Y6 | BASE LAV 60X37X55 2 CASS+WTOP NO TAGL | OS | Furniture Basin Units | CONCA | Mobili | Basin Unit | Atelier Collections |  | 8014140464389 | IS - DL | 1057 | ARR-IS-MB-CONCA | Mobili & Specchi |  | Sì, presente | Listino 2026 | Ceramica e Mobili | Mobili Conca | Mobile sottolavabo 2 cassetti con piano d‘appoggio non forato, profondità 373 mm | 2 cassetti esterni ad estrazione totale. Dotato di tecnologia push to open e soft close combinate in un unico sistema. Cassetti in metallo sottile ed interni del mobile color antracite. Disponibile in 3 finiture laccate opache e in 3 finiture legno impiallacciate. Si raccomanda l’utilizzo del sifone salvaspazio EE23033967, da acquistare separatamente. | Mobile sottolavabo 600 mm |  |  | 8 | 1057 |  |  | 63,7X40,8X58,5 | 31.5 | 30
T4328Y1 | BASE LAV 80X37X55 2 CASS+WTOP NO TAGL | OS | Furniture Basin Units | CONCA | Mobili | Basin Unit | Atelier Collections |  | 8014140464396 | IS - DL | 1199 | ARR-IS-MB-CONCA | Mobili & Specchi |  | Sì, presente | Listino 2026 | Ceramica e Mobili | Mobili Conca | Mobile sottolavabo 2 cassetti con piano d‘appoggio non forato, profondità 373 mm | 2 cassetti esterni ad estrazione totale. Dotato di tecnologia push to open e soft close combinate in un unico sistema. Cassetti in metallo sottile ed interni del mobile color antracite. Disponibile in 3 finiture laccate opache e in 3 finiture legno impiallacciate. Si raccomanda l’utilizzo del sifone salvaspazio EE23033967, da acquistare separatamente. | Mobile sottolavabo 800 mm |  |  | 8 | 1199 |  |  | 83,7X40,8X58,5 | 36.7 | 35.2
T4328Y2 | BASE LAV 80X37X55 2 CASS + WTOP NO TAGL | OS | Furniture Basin Units | CONCA | Mobili | Basin Unit | Atelier Collections |  | 8014140464402 | IS - DL | 1199 | ARR-IS-MB-CONCA | Mobili & Specchi |  | Sì, presente | Listino 2026 | Ceramica e Mobili | Mobili Conca | Mobile sottolavabo 2 cassetti con piano d‘appoggio non forato, profondità 373 mm | 2 cassetti esterni ad estrazione totale. Dotato di tecnologia push to open e soft close combinate in un unico sistema. Cassetti in metallo sottile ed interni del mobile color antracite. Disponibile in 3 finiture laccate opache e in 3 finiture legno impiallacciate. Si raccomanda l’utilizzo del sifone salvaspazio EE23033967, da acquistare separatamente. | Mobile sottolavabo 800 mm |  |  | 8 | 1199 |  |  | 83,7X40,8X58,5 | 36.7 | 35.2
T4328Y3 | BASE LAV 80X37X55 2 CASS+WTOP NO TAGL | OS | Furniture Basin Units | CONCA | Mobili | Basin Unit | Atelier Collections |  | 8014140464419 | IS - DL | 1199 | ARR-IS-MB-CONCA | Mobili & Specchi |  | Sì, presente | Listino 2026 | Ceramica e Mobili | Mobili Conca | Mobile sottolavabo 2 cassetti con piano d‘appoggio non forato, profondità 373 mm | 2 cassetti esterni ad estrazione totale. Dotato di tecnologia push to open e soft close combinate in un unico sistema. Cassetti in metallo sottile ed interni del mobile color antracite. Disponibile in 3 finiture laccate opache e in 3 finiture legno impiallacciate. Si raccomanda l’utilizzo del sifone salvaspazio EE23033967, da acquistare separatamente. | Mobile sottolavabo 800 mm |  |  | 8 | 1199 |  |  | 83,7X40,8X58,5 | 36.7 | 35.2
T4328Y4 | BASE LAV 80X37X55 2 CASS+WTOP NO TAGL | OS | Furniture Basin Units | CONCA | Mobili | Basin Unit | Atelier Collections |  | 8014140464426 | IS - DL | 1296 | ARR-IS-MB-CONCA | Mobili & Specchi |  | Sì, presente | Listino 2026 | Ceramica e Mobili | Mobili Conca | Mobile sottolavabo 2 cassetti con piano d‘appoggio non forato, profondità 373 mm | 2 cassetti esterni ad estrazione totale. Dotato di tecnologia push to open e soft close combinate in un unico sistema. Cassetti in metallo sottile ed interni del mobile color antracite. Disponibile in 3 finiture laccate opache e in 3 finiture legno impiallacciate. Si raccomanda l’utilizzo del sifone salvaspazio EE23033967, da acquistare separatamente. | Mobile sottolavabo 800 mm |  |  | 8 | 1296 |  |  | 83,7X40,8X58,5 | 36.7 | 35.2
T4328Y5 | BASE LAV 80X37X55 2 CASS+WTOP NO TAGL | OS | Furniture Basin Units | CONCA | Mobili | Basin Unit | Atelier Collections |  | 8014140464433 | IS - DL | 1296 | ARR-IS-MB-CONCA | Mobili & Specchi |  | Sì, presente | Listino 2026 | Ceramica e Mobili | Mobili Conca | Mobile sottolavabo 2 cassetti con piano d‘appoggio non forato, profondità 373 mm | 2 cassetti esterni ad estrazione totale. Dotato di tecnologia push to open e soft close combinate in un unico sistema. Cassetti in metallo sottile ed interni del mobile color antracite. Disponibile in 3 finiture laccate opache e in 3 finiture legno impiallacciate. Si raccomanda l’utilizzo del sifone salvaspazio EE23033967, da acquistare separatamente. | Mobile sottolavabo 800 mm |  |  | 8 | 1296 |  |  | 83,7X40,8X58,5 | 36.7 | 35.2
T4328Y6 | BASE LAV 80X37X55 2 CASS+WTOP NO TAGL | OS | Furniture Basin Units | CONCA | Mobili | Basin Unit | Atelier Collections |  | 8014140464440 | IS - DL | 1296 | ARR-IS-MB-CONCA | Mobili & Specchi |  | Sì, presente | Listino 2026 | Ceramica e Mobili | Mobili Conca | Mobile sottolavabo 2 cassetti con piano d‘appoggio non forato, profondità 373 mm | 2 cassetti esterni ad estrazione totale. Dotato di tecnologia push to open e soft close combinate in un unico sistema. Cassetti in metallo sottile ed interni del mobile color antracite. Disponibile in 3 finiture laccate opache e in 3 finiture legno impiallacciate. Si raccomanda l’utilizzo del sifone salvaspazio EE23033967, da acquistare separatamente. | Mobile sottolavabo 800 mm |  |  | 8 | 1296 |  |  | 83,7X40,8X58,5 | 36.7 | 35.2
T4329Y1 | BASE LAV 100X37X55 2 CASS+WTOP NO TAGL | OS | Furniture Basin Units | CONCA | Mobili | Basin Unit | Atelier Collections |  | 8014140464457 | IS - DL | 1292 | ARR-IS-MB-CONCA | Mobili & Specchi |  | Sì, presente | Listino 2026 | Ceramica e Mobili | Mobili Conca | Mobile sottolavabo 2 cassetti con piano d‘appoggio non forato, profondità 373 mm | 2 cassetti esterni ad estrazione totale. Dotato di tecnologia push to open e soft close combinate in un unico sistema. Cassetti in metallo sottile ed interni del mobile color antracite. Disponibile in 3 finiture laccate opache e in 3 finiture legno impiallacciate. Si raccomanda l’utilizzo del sifone salvaspazio EE23033967, da acquistare separatamente. | Mobile sottolavabo 1000 mm |  |  | 6 | 1292 |  |  | 103,7X40,8X58,5 | 40.9 | 39.4
T4329Y2 | BASE LAV 100X37X55 2 CASS+WTOP NO TAGL | OS | Furniture Basin Units | CONCA | Mobili | Basin Unit | Atelier Collections |  | 8014140464464 | IS - DL | 1292 | ARR-IS-MB-CONCA | Mobili & Specchi |  | Sì, presente | Listino 2026 | Ceramica e Mobili | Mobili Conca | Mobile sottolavabo 2 cassetti con piano d‘appoggio non forato, profondità 373 mm | 2 cassetti esterni ad estrazione totale. Dotato di tecnologia push to open e soft close combinate in un unico sistema. Cassetti in metallo sottile ed interni del mobile color antracite. Disponibile in 3 finiture laccate opache e in 3 finiture legno impiallacciate. Si raccomanda l’utilizzo del sifone salvaspazio EE23033967, da acquistare separatamente. | Mobile sottolavabo 1000 mm |  |  | 6 | 1292 |  |  | 103,7X40,8X58,5 | 40.9 | 39.4
T4329Y3 | BASE LAV 100X37X55 2 CASS+WTOP NO TAGL | OS | Furniture Basin Units | CONCA | Mobili | Basin Unit | Atelier Collections |  | 8014140464471 | IS - DL | 1292 | ARR-IS-MB-CONCA | Mobili & Specchi |  | Sì, presente | Listino 2026 | Ceramica e Mobili | Mobili Conca | Mobile sottolavabo 2 cassetti con piano d‘appoggio non forato, profondità 373 mm | 2 cassetti esterni ad estrazione totale. Dotato di tecnologia push to open e soft close combinate in un unico sistema. Cassetti in metallo sottile ed interni del mobile color antracite. Disponibile in 3 finiture laccate opache e in 3 finiture legno impiallacciate. Si raccomanda l’utilizzo del sifone salvaspazio EE23033967, da acquistare separatamente. | Mobile sottolavabo 1000 mm |  |  | 6 | 1292 |  |  | 103,7X40,8X58,5 | 40.9 | 39.4
T4329Y4 | BASE LAV 100X37X55 2 CASS+WTOP NO TAGL | OS | Furniture Basin Units | CONCA | Mobili | Basin Unit | Atelier Collections |  | 8014140464488 | IS - DL | 1396 | ARR-IS-MB-CONCA | Mobili & Specchi |  | Sì, presente | Listino 2026 | Ceramica e Mobili | Mobili Conca | Mobile sottolavabo 2 cassetti con piano d‘appoggio non forato, profondità 373 mm | 2 cassetti esterni ad estrazione totale. Dotato di tecnologia push to open e soft close combinate in un unico sistema. Cassetti in metallo sottile ed interni del mobile color antracite. Disponibile in 3 finiture laccate opache e in 3 finiture legno impiallacciate. Si raccomanda l’utilizzo del sifone salvaspazio EE23033967, da acquistare separatamente. | Mobile sottolavabo 1000 mm |  |  | 6 | 1396 |  |  | 103,7X40,8X58,5 | 40.9 | 39.4
T4329Y5 | BASE LAV 100X37X55 2CASS+WTOP NO TAGL | OS | Furniture Basin Units | CONCA | Mobili | Basin Unit | Atelier Collections |  | 8014140464495 | IS - DL | 1396 | ARR-IS-MB-CONCA | Mobili & Specchi |  | Sì, presente | Listino 2026 | Ceramica e Mobili | Mobili Conca | Mobile sottolavabo 2 cassetti con piano d‘appoggio non forato, profondità 373 mm | 2 cassetti esterni ad estrazione totale. Dotato di tecnologia push to open e soft close combinate in un unico sistema. Cassetti in metallo sottile ed interni del mobile color antracite. Disponibile in 3 finiture laccate opache e in 3 finiture legno impiallacciate. Si raccomanda l’utilizzo del sifone salvaspazio EE23033967, da acquistare separatamente. | Mobile sottolavabo 1000 mm |  |  | 6 | 1396 |  |  | 103,7X40,8X58,5 | 40.9 | 39.4
T4329Y6 | BASE LAV 100X37X55 2 CASS+WTOP NO TAGL | OS | Furniture Basin Units | CONCA | Mobili | Basin Unit | Atelier Collections |  | 8014140464501 | IS - DL | 1396 | ARR-IS-MB-CONCA | Mobili & Specchi |  | Sì, presente | Listino 2026 | Ceramica e Mobili | Mobili Conca | Mobile sottolavabo 2 cassetti con piano d‘appoggio non forato, profondità 373 mm | 2 cassetti esterni ad estrazione totale. Dotato di tecnologia push to open e soft close combinate in un unico sistema. Cassetti in metallo sottile ed interni del mobile color antracite. Disponibile in 3 finiture laccate opache e in 3 finiture legno impiallacciate. Si raccomanda l’utilizzo del sifone salvaspazio EE23033967, da acquistare separatamente. | Mobile sottolavabo 1000 mm |  |  | 6 | 1396 |  |  | 103,7X40,8X58,5 | 40.9 | 39.4
T4330Y1 | BASE LAV 120X37X55 2 CASS+WTOP NO TAGL | OS | Furniture Basin Units | CONCA | Mobili | Basin Unit | Atelier Collections |  | 8014140464518 | IS - DL | 1434 | ARR-IS-MB-CONCA | Mobili & Specchi |  | Sì, presente | Listino 2026 | Ceramica e Mobili | Mobili Conca | Mobile sottolavabo 2 cassetti con piano d‘appoggio non forato, profondità 373 mm | 2 cassetti esterni ad estrazione totale. Dotato di tecnologia push to open e soft close combinate in un unico sistema. Cassetti in metallo sottile ed interni del mobile color antracite. Disponibile in 3 finiture laccate opache e in 3 finiture legno impiallacciate. Si raccomanda l’utilizzo del sifone salvaspazio EE23033967, da acquistare separatamente. | Mobile sottolavabo 1200 mm |  |  | 4 | 1434 |  |  | 123,7X40,8X58,5 | 46 | 44.5
T4330Y2 | BASE LAV 120X37X55 2 CASS+WTOP NO TAGL | OS | Furniture Basin Units | CONCA | Mobili | Basin Unit | Atelier Collections |  | 8014140464525 | IS - DL | 1434 | ARR-IS-MB-CONCA | Mobili & Specchi |  | Sì, presente | Listino 2026 | Ceramica e Mobili | Mobili Conca | Mobile sottolavabo 2 cassetti con piano d‘appoggio non forato, profondità 373 mm | 2 cassetti esterni ad estrazione totale. Dotato di tecnologia push to open e soft close combinate in un unico sistema. Cassetti in metallo sottile ed interni del mobile color antracite. Disponibile in 3 finiture laccate opache e in 3 finiture legno impiallacciate. Si raccomanda l’utilizzo del sifone salvaspazio EE23033967, da acquistare separatamente. | Mobile sottolavabo 1200 mm |  |  | 4 | 1434 |  |  | 123,7X40,8X58,5 | 46 | 44.5
T4330Y3 | BASE LAV 120X37X55 2 CASS+WTOP NO TAGL | OS | Furniture Basin Units | CONCA | Mobili | Basin Unit | Atelier Collections |  | 8014140464532 | IS - DL | 1434 | ARR-IS-MB-CONCA | Mobili & Specchi |  | Sì, presente | Listino 2026 | Ceramica e Mobili | Mobili Conca | Mobile sottolavabo 2 cassetti con piano d‘appoggio non forato, profondità 373 mm | 2 cassetti esterni ad estrazione totale. Dotato di tecnologia push to open e soft close combinate in un unico sistema. Cassetti in metallo sottile ed interni del mobile color antracite. Disponibile in 3 finiture laccate opache e in 3 finiture legno impiallacciate. Si raccomanda l’utilizzo del sifone salvaspazio EE23033967, da acquistare separatamente. | Mobile sottolavabo 1200 mm |  |  | 4 | 1434 |  |  | 123,7X40,8X58,5 | 46 | 44.5
T4330Y4 | BASE LAV 120X37X55 2 CASS+WTOP NO TAGL | OS | Furniture Basin Units | CONCA | Mobili | Basin Unit | Atelier Collections |  | 8014140464549 | IS - DL | 1549 | ARR-IS-MB-CONCA | Mobili & Specchi |  | Sì, presente | Listino 2026 | Ceramica e Mobili | Mobili Conca | Mobile sottolavabo 2 cassetti con piano d‘appoggio non forato, profondità 373 mm | 2 cassetti esterni ad estrazione totale. Dotato di tecnologia push to open e soft close combinate in un unico sistema. Cassetti in metallo sottile ed interni del mobile color antracite. Disponibile in 3 finiture laccate opache e in 3 finiture legno impiallacciate. Si raccomanda l’utilizzo del sifone salvaspazio EE23033967, da acquistare separatamente. | Mobile sottolavabo 1200 mm |  |  | 4 | 1549 |  |  | 123,7X40,8X58,5 | 46 | 44.5
T4330Y5 | BASE LAV 120X37X55 2 CASS+WTOP NO TAGL | OS | Furniture Basin Units | CONCA | Mobili | Basin Unit | Atelier Collections |  | 8014140464556 | IS - DL | 1549 | ARR-IS-MB-CONCA | Mobili & Specchi |  | Sì, presente | Listino 2026 | Ceramica e Mobili | Mobili Conca | Mobile sottolavabo 2 cassetti con piano d‘appoggio non forato, profondità 373 mm | 2 cassetti esterni ad estrazione totale. Dotato di tecnologia push to open e soft close combinate in un unico sistema. Cassetti in metallo sottile ed interni del mobile color antracite. Disponibile in 3 finiture laccate opache e in 3 finiture legno impiallacciate. Si raccomanda l’utilizzo del sifone salvaspazio EE23033967, da acquistare separatamente. | Mobile sottolavabo 1200 mm |  |  | 4 | 1549 |  |  | 123,7X40,8X58,5 | 46 | 44.5
T4330Y6 | BASE LAV 120X37X55 2 CASS+WTOP NO TAGL | OS | Furniture Basin Units | CONCA | Mobili | Basin Unit | Atelier Collections |  | 8014140464563 | IS - DL | 1549 | ARR-IS-MB-CONCA | Mobili & Specchi |  | Sì, presente | Listino 2026 | Ceramica e Mobili | Mobili Conca | Mobile sottolavabo 2 cassetti con piano d‘appoggio non forato, profondità 373 mm | 2 cassetti esterni ad estrazione totale. Dotato di tecnologia push to open e soft close combinate in un unico sistema. Cassetti in metallo sottile ed interni del mobile color antracite. Disponibile in 3 finiture laccate opache e in 3 finiture legno impiallacciate. Si raccomanda l’utilizzo del sifone salvaspazio EE23033967, da acquistare separatamente. | Mobile sottolavabo 1200 mm |  |  | 4 | 1549 |  |  | 123,7X40,8X58,5 | 46 | 44.5
T4331Y1 | BASE LAV 160X37X55 2 CASS+WTOP NO TAGL | OS | Furniture Basin Units | CONCA | Mobili | Basin Unit | Atelier Collections |  | 8014140464570 | IS - DL | 1602.5 | ARR-IS-MB-CONCA | Mobili & Specchi |  | Sì, presente | Listino 2026 | Ceramica e Mobili | Mobili Conca | Mobile sottolavabo 2 cassetti con piano d'appoggio non forato, profondità 373 mm | 2 cassetti esterni ad estrazione totale. Dotato di tecnologia push to open e soft close combinate in un unico sistema. Cassetti in metallo sottile ed interni del mobile color antracite. Disponibile in 3 finiture laccate opache e in 3 finiture legno impiallacciate. Si raccomanda l’utilizzo del sifone salvaspazio EE23033967, da acquistare separatamente. | Mobile sottolavabo 1600 mm |  |  | 4 | 1602.5 |  |  | 162,2X40,8X58,5 | 68.8 | 67.3
T4331Y2 | BASE LAV 160X37X55 2 CASS+WTOP NO TAGL | OS | Furniture Basin Units | CONCA | Mobili | Basin Unit | Atelier Collections |  | 8014140464587 | IS - DL | 1602.5 | ARR-IS-MB-CONCA | Mobili & Specchi |  | Sì, presente | Listino 2026 | Ceramica e Mobili | Mobili Conca | Mobile sottolavabo 2 cassetti con piano d'appoggio non forato, profondità 373 mm | 2 cassetti esterni ad estrazione totale. Dotato di tecnologia push to open e soft close combinate in un unico sistema. Cassetti in metallo sottile ed interni del mobile color antracite. Disponibile in 3 finiture laccate opache e in 3 finiture legno impiallacciate. Si raccomanda l’utilizzo del sifone salvaspazio EE23033967, da acquistare separatamente. | Mobile sottolavabo 1600 mm |  |  | 4 | 1602.5 |  |  | 162,2X40,8X58,5 | 68.8 | 67.3
T4331Y3 | BASE LAV 160X37X55 2 CASS+WTOP NO TAGL | OS | Furniture Basin Units | CONCA | Mobili | Basin Unit | Atelier Collections |  | 8014140464594 | IS - DL | 1602.5 | ARR-IS-MB-CONCA | Mobili & Specchi |  | Sì, presente | Listino 2026 | Ceramica e Mobili | Mobili Conca | Mobile sottolavabo 2 cassetti con piano d'appoggio non forato, profondità 373 mm | 2 cassetti esterni ad estrazione totale. Dotato di tecnologia push to open e soft close combinate in un unico sistema. Cassetti in metallo sottile ed interni del mobile color antracite. Disponibile in 3 finiture laccate opache e in 3 finiture legno impiallacciate. Si raccomanda l’utilizzo del sifone salvaspazio EE23033967, da acquistare separatamente. | Mobile sottolavabo 1600 mm |  |  | 4 | 1602.5 |  |  | 162,2X40,8X58,5 | 68.8 | 67.3
T4331Y4 | BASE LAV 160X37X55 2 CASS+WTOP NO TAGL | OS | Furniture Basin Units | CONCA | Mobili | Basin Unit | Atelier Collections |  | 8014140464600 | IS - DL | 1730.5 | ARR-IS-MB-CONCA | Mobili & Specchi |  | Sì, presente | Listino 2026 | Ceramica e Mobili | Mobili Conca | Mobile sottolavabo 2 cassetti con piano d'appoggio non forato, profondità 373 mm | 2 cassetti esterni ad estrazione totale. Dotato di tecnologia push to open e soft close combinate in un unico sistema. Cassetti in metallo sottile ed interni del mobile color antracite. Disponibile in 3 finiture laccate opache e in 3 finiture legno impiallacciate. Si raccomanda l’utilizzo del sifone salvaspazio EE23033967, da acquistare separatamente. | Mobile sottolavabo 1600 mm |  |  | 4 | 1730.5 |  |  | 162,2X40,8X58,5 | 68.8 | 67.3
T4331Y5 | BASE LAV 160X37X55 2 CASS+WTOP NO TAGL | OS | Furniture Basin Units | CONCA | Mobili | Basin Unit | Atelier Collections |  | 8014140464617 | IS - DL | 1730.5 | ARR-IS-MB-CONCA | Mobili & Specchi |  | Sì, presente | Listino 2026 | Ceramica e Mobili | Mobili Conca | Mobile sottolavabo 2 cassetti con piano d'appoggio non forato, profondità 373 mm | 2 cassetti esterni ad estrazione totale. Dotato di tecnologia push to open e soft close combinate in un unico sistema. Cassetti in metallo sottile ed interni del mobile color antracite. Disponibile in 3 finiture laccate opache e in 3 finiture legno impiallacciate. Si raccomanda l’utilizzo del sifone salvaspazio EE23033967, da acquistare separatamente. | Mobile sottolavabo 1600 mm |  |  | 4 | 1730.5 |  |  | 162,2X40,8X58,5 | 68.8 | 67.3
T4331Y6 | BASE LAV 160X37X55 2 CASS+WTOP NO TAGL | OS | Furniture Basin Units | CONCA | Mobili | Basin Unit | Atelier Collections |  | 8014140464624 | IS - DL | 1730.5 | ARR-IS-MB-CONCA | Mobili & Specchi |  | Sì, presente | Listino 2026 | Ceramica e Mobili | Mobili Conca | Mobile sottolavabo 2 cassetti con piano d'appoggio non forato, profondità 373 mm | 2 cassetti esterni ad estrazione totale. Dotato di tecnologia push to open e soft close combinate in un unico sistema. Cassetti in metallo sottile ed interni del mobile color antracite. Disponibile in 3 finiture laccate opache e in 3 finiture legno impiallacciate. Si raccomanda l’utilizzo del sifone salvaspazio EE23033967, da acquistare separatamente. | Mobile sottolavabo 1600 mm |  |  | 4 | 1730.5 |  |  | 162,2X40,8X58,5 | 68.8 | 67.3
T4332Y1 | BASE LAV 200X37X55 2 CASS+WTOP NO TAGL | OS | Furniture Basin Units | CONCA | Mobili | Basin Unit | Atelier Collections |  | 8014140464631 | IS - DL | 1817.5 | ARR-IS-MB-CONCA | Mobili & Specchi |  | Sì, presente | Listino 2026 | Ceramica e Mobili | Mobili Conca | Mobile sottolavabo 2 cassetti con piano d'appoggio non forato, profondità 373 mm | 2 cassetti esterni ad estrazione totale. Dotato di tecnologia push to open e soft close combinate in un unico sistema. Cassetti in metallo sottile ed interni del mobile color antracite. Disponibile in 3 finiture laccate opache e in 3 finiture legno impiallacciate. Si raccomanda l’utilizzo del sifone salvaspazio EE23033967, da acquistare separatamente. | Mobile sottolavabo 2000 mm |  |  | 4 | 1817.5 |  |  | 202,2X40,8X58,5 | 79.2 | 77.5
T4332Y2 | BASE LAV 200X37X55 2 CASS+WTOP NO TAGL | OS | Furniture Basin Units | CONCA | Mobili | Basin Unit | Atelier Collections |  | 8014140464648 | IS - DL | 1817.5 | ARR-IS-MB-CONCA | Mobili & Specchi |  | Sì, presente | Listino 2026 | Ceramica e Mobili | Mobili Conca | Mobile sottolavabo 2 cassetti con piano d'appoggio non forato, profondità 373 mm | 2 cassetti esterni ad estrazione totale. Dotato di tecnologia push to open e soft close combinate in un unico sistema. Cassetti in metallo sottile ed interni del mobile color antracite. Disponibile in 3 finiture laccate opache e in 3 finiture legno impiallacciate. Si raccomanda l’utilizzo del sifone salvaspazio EE23033967, da acquistare separatamente. | Mobile sottolavabo 2000 mm |  |  | 4 | 1817.5 |  |  | 202,2X40,8X58,5 | 79.2 | 77.5
T4332Y3 | BASE LAV 200X37X55 2 CASS+WTOP NO TAGL | OS | Furniture Basin Units | CONCA | Mobili | Basin Unit | Atelier Collections |  | 8014140464655 | IS - DL | 1817.5 | ARR-IS-MB-CONCA | Mobili & Specchi |  | Sì, presente | Listino 2026 | Ceramica e Mobili | Mobili Conca | Mobile sottolavabo 2 cassetti con piano d'appoggio non forato, profondità 373 mm | 2 cassetti esterni ad estrazione totale. Dotato di tecnologia push to open e soft close combinate in un unico sistema. Cassetti in metallo sottile ed interni del mobile color antracite. Disponibile in 3 finiture laccate opache e in 3 finiture legno impiallacciate. Si raccomanda l’utilizzo del sifone salvaspazio EE23033967, da acquistare separatamente. | Mobile sottolavabo 2000 mm |  |  | 4 | 1817.5 |  |  | 202,2X40,8X58,5 | 79.2 | 77.5
T4332Y4 | BASE LAV 200X37X55 2 CASS+WTOP NO TAGL | OS | Furniture Basin Units | CONCA | Mobili | Basin Unit | Atelier Collections |  | 8014140464662 | IS - DL | 1962 | ARR-IS-MB-CONCA | Mobili & Specchi |  | Sì, presente | Listino 2026 | Ceramica e Mobili | Mobili Conca | Mobile sottolavabo 2 cassetti con piano d'appoggio non forato, profondità 373 mm | 2 cassetti esterni ad estrazione totale. Dotato di tecnologia push to open e soft close combinate in un unico sistema. Cassetti in metallo sottile ed interni del mobile color antracite. Disponibile in 3 finiture laccate opache e in 3 finiture legno impiallacciate. Si raccomanda l’utilizzo del sifone salvaspazio EE23033967, da acquistare separatamente. | Mobile sottolavabo 2000 mm |  |  | 4 | 1962 |  |  | 202,2X40,8X58,5 | 79.2 | 77.5
T4332Y5 | BASE LAV 200X37X55 2 CASS+WTOP NO TAGL | OS | Furniture Basin Units | CONCA | Mobili | Basin Unit | Atelier Collections |  | 8014140464679 | IS - DL | 1962 | ARR-IS-MB-CONCA | Mobili & Specchi |  | Sì, presente | Listino 2026 | Ceramica e Mobili | Mobili Conca | Mobile sottolavabo 2 cassetti con piano d'appoggio non forato, profondità 373 mm | 2 cassetti esterni ad estrazione totale. Dotato di tecnologia push to open e soft close combinate in un unico sistema. Cassetti in metallo sottile ed interni del mobile color antracite. Disponibile in 3 finiture laccate opache e in 3 finiture legno impiallacciate. Si raccomanda l’utilizzo del sifone salvaspazio EE23033967, da acquistare separatamente. | Mobile sottolavabo 2000 mm |  |  | 4 | 1962 |  |  | 202,2X40,8X58,5 | 79.2 | 77.5
T4332Y6 | BASE LAV 200X37X55 2 CASS+WTOP NO TAGL | OS | Furniture Basin Units | CONCA | Mobili | Basin Unit | Atelier Collections |  | 8014140464686 | IS - DL | 1962 | ARR-IS-MB-CONCA | Mobili & Specchi |  | Sì, presente | Listino 2026 | Ceramica e Mobili | Mobili Conca | Mobile sottolavabo 2 cassetti con piano d'appoggio non forato, profondità 373 mm | 2 cassetti esterni ad estrazione totale. Dotato di tecnologia push to open e soft close combinate in un unico sistema. Cassetti in metallo sottile ed interni del mobile color antracite. Disponibile in 3 finiture laccate opache e in 3 finiture legno impiallacciate. Si raccomanda l’utilizzo del sifone salvaspazio EE23033967, da acquistare separatamente. | Mobile sottolavabo 2000 mm |  |  | 4 | 1962 |  |  | 202,2X40,8X58,5 | 79.2 | 77.5
T4333Y1 | BASE LAV 240X50X37 2 CASS NO WORKTOP | OS | Furniture Basin Units | CONCA | Mobili | Basin Unit | Atelier Collections |  | 8014140464693 | IS - DL | 2040 | ARR-IS-MB-CONCA | Mobili & Specchi |  | Sì, presente | Listino 2026 | Ceramica e Mobili | Mobili Conca | Mobile sottolavabo 2 cassetti senza piano d'appoggio, profondità 505 mm | Per l‘abbinamento ai piani in gres porcellanato o alle mensole. 2 cassetti esterni ad estrazione totale. Dotato di tecnologia push to open e soft close combinate in un unico sistema. Cassetti in metallo sottile ed interni del mobile color antracite. Disponibile in 3 finiture laccate opache e in 3 finiture legno impiallacciate. Si raccomanda l’utilizzo del sifone salvaspazio EE23033967, da acquistare separatamente. | Mobile sottolavabo 2400 mm |  |  | 4 | 2040 |  |  | 242,2X54X40,5 | 70.4 | 68.5
T4333Y2 | BASE LAV 240X50X37 2 CASS NO WORKTOP | OS | Furniture Basin Units | CONCA | Mobili | Basin Unit | Atelier Collections |  | 8014140464709 | IS - DL | 2040 | ARR-IS-MB-CONCA | Mobili & Specchi |  | Sì, presente | Listino 2026 | Ceramica e Mobili | Mobili Conca | Mobile sottolavabo 2 cassetti senza piano d'appoggio, profondità 505 mm | Per l‘abbinamento ai piani in gres porcellanato o alle mensole. 2 cassetti esterni ad estrazione totale. Dotato di tecnologia push to open e soft close combinate in un unico sistema. Cassetti in metallo sottile ed interni del mobile color antracite. Disponibile in 3 finiture laccate opache e in 3 finiture legno impiallacciate. Si raccomanda l’utilizzo del sifone salvaspazio EE23033967, da acquistare separatamente. | Mobile sottolavabo 2400 mm |  |  | 4 | 2040 |  |  | 242,2X54X40,5 | 70.4 | 68.5
T4333Y3 | BASE LAV 240X50X37 2 CASS NO WORKTOP | OS | Furniture Basin Units | CONCA | Mobili | Basin Unit | Atelier Collections |  | 8014140464716 | IS - DL | 2040 | ARR-IS-MB-CONCA | Mobili & Specchi |  | Sì, presente | Listino 2026 | Ceramica e Mobili | Mobili Conca | Mobile sottolavabo 2 cassetti senza piano d'appoggio, profondità 505 mm | Per l‘abbinamento ai piani in gres porcellanato o alle mensole. 2 cassetti esterni ad estrazione totale. Dotato di tecnologia push to open e soft close combinate in un unico sistema. Cassetti in metallo sottile ed interni del mobile color antracite. Disponibile in 3 finiture laccate opache e in 3 finiture legno impiallacciate. Si raccomanda l’utilizzo del sifone salvaspazio EE23033967, da acquistare separatamente. | Mobile sottolavabo 2400 mm |  |  | 4 | 2040 |  |  | 242,2X54X40,5 | 70.4 | 68.5
T4333Y4 | BASE LAV 240X50X37 2 CASS NO WORKTOP | OS | Furniture Basin Units | CONCA | Mobili | Basin Unit | Atelier Collections |  | 8014140464723 | IS - DL | 2202 | ARR-IS-MB-CONCA | Mobili & Specchi |  | Sì, presente | Listino 2026 | Ceramica e Mobili | Mobili Conca | Mobile sottolavabo 2 cassetti senza piano d'appoggio, profondità 505 mm | Per l‘abbinamento ai piani in gres porcellanato o alle mensole. 2 cassetti esterni ad estrazione totale. Dotato di tecnologia push to open e soft close combinate in un unico sistema. Cassetti in metallo sottile ed interni del mobile color antracite. Disponibile in 3 finiture laccate opache e in 3 finiture legno impiallacciate. Si raccomanda l’utilizzo del sifone salvaspazio EE23033967, da acquistare separatamente. | Mobile sottolavabo 2400 mm |  |  | 4 | 2202 |  |  | 242,2X54X40,5 | 70.4 | 68.5
T4333Y5 | BASE LAV 240X50X37 2 CASS NO WORKTOP | OS | Furniture Basin Units | CONCA | Mobili | Basin Unit | Atelier Collections |  | 8014140464730 | IS - DL | 2202 | ARR-IS-MB-CONCA | Mobili & Specchi |  | Sì, presente | Listino 2026 | Ceramica e Mobili | Mobili Conca | Mobile sottolavabo 2 cassetti senza piano d'appoggio, profondità 505 mm | Per l‘abbinamento ai piani in gres porcellanato o alle mensole. 2 cassetti esterni ad estrazione totale. Dotato di tecnologia push to open e soft close combinate in un unico sistema. Cassetti in metallo sottile ed interni del mobile color antracite. Disponibile in 3 finiture laccate opache e in 3 finiture legno impiallacciate. Si raccomanda l’utilizzo del sifone salvaspazio EE23033967, da acquistare separatamente. | Mobile sottolavabo 2400 mm |  |  | 4 | 2202 |  |  | 242,2X54X40,5 | 70.4 | 68.5
T4333Y6 | BASE LAV 240X50X37 2 CASS NO WORKTOP | OS | Furniture Basin Units | CONCA | Mobili | Basin Unit | Atelier Collections |  | 8014140464747 | IS - DL | 2202 | ARR-IS-MB-CONCA | Mobili & Specchi |  | Sì, presente | Listino 2026 | Ceramica e Mobili | Mobili Conca | Mobile sottolavabo 2 cassetti senza piano d'appoggio, profondità 505 mm | Per l‘abbinamento ai piani in gres porcellanato o alle mensole. 2 cassetti esterni ad estrazione totale. Dotato di tecnologia push to open e soft close combinate in un unico sistema. Cassetti in metallo sottile ed interni del mobile color antracite. Disponibile in 3 finiture laccate opache e in 3 finiture legno impiallacciate. Si raccomanda l’utilizzo del sifone salvaspazio EE23033967, da acquistare separatamente. | Mobile sottolavabo 2400 mm |  |  | 4 | 2202 |  |  | 242,2X54X40,5 | 70.4 | 68.5
T4334Y1 | BASE LAV 240X50X37 2 CASS TAGL BESPOKE | OS | Furniture Basin Units | CONCA | Mobili | Basin Unit | Atelier Collections |  | 8014140464754 | IS - DL | 2513 | ARR-IS-MB-CONCA | Mobili & Specchi |  | Sì, presente | Listino 2026 | Ceramica e Mobili | Mobili Conca | Mobile sottolavabo 2 cassetti con piano d‘appoggio da forare, profondità 505 mm | 2 cassetti esterni ad estrazione totale. Dotato di tecnologia push to open e soft close combinate in un unico sistema. Cassetti in metallo sottile ed interni del mobile color antracite. Disponibile in 3 finiture laccate opache e in 3 finiture legno impiallacciate. Si raccomanda l’utilizzo del sifone salvaspazio EE23033967, da acquistare separatamente. È necessario fornire i dettagli del foro tramite l‘apposito modulo disponibile a pag. 105. | Mobile sottolavabo 2400 mm |  |  | 4 | 2513 |  |  | 242,2X54X40,5 | 80.9 | 79
T4334Y2 | BASE LAV 240X50X37 2 CASS TAGL BESPOKE | OS | Furniture Basin Units | CONCA | Mobili | Basin Unit | Atelier Collections |  | 8014140464761 | IS - DL | 2513 | ARR-IS-MB-CONCA | Mobili & Specchi |  | Sì, presente | Listino 2026 | Ceramica e Mobili | Mobili Conca | Mobile sottolavabo 2 cassetti con piano d‘appoggio da forare, profondità 505 mm | 2 cassetti esterni ad estrazione totale. Dotato di tecnologia push to open e soft close combinate in un unico sistema. Cassetti in metallo sottile ed interni del mobile color antracite. Disponibile in 3 finiture laccate opache e in 3 finiture legno impiallacciate. Si raccomanda l’utilizzo del sifone salvaspazio EE23033967, da acquistare separatamente. È necessario fornire i dettagli del foro tramite l‘apposito modulo disponibile a pag. 105. | Mobile sottolavabo 2400 mm |  |  | 4 | 2513 |  |  | 242,2X54X40,5 | 80.9 | 79
T4334Y3 | BASE LAV 240X50X37 2 CASS TAGL BESPOKE | OS | Furniture Basin Units | CONCA | Mobili | Basin Unit | Atelier Collections |  | 8014140464778 | IS - DL | 2513 | ARR-IS-MB-CONCA | Mobili & Specchi |  | Sì, presente | Listino 2026 | Ceramica e Mobili | Mobili Conca | Mobile sottolavabo 2 cassetti con piano d‘appoggio da forare, profondità 505 mm | 2 cassetti esterni ad estrazione totale. Dotato di tecnologia push to open e soft close combinate in un unico sistema. Cassetti in metallo sottile ed interni del mobile color antracite. Disponibile in 3 finiture laccate opache e in 3 finiture legno impiallacciate. Si raccomanda l’utilizzo del sifone salvaspazio EE23033967, da acquistare separatamente. È necessario fornire i dettagli del foro tramite l‘apposito modulo disponibile a pag. 105. | Mobile sottolavabo 2400 mm |  |  | 4 | 2513 |  |  | 242,2X54X40,5 | 80.9 | 79
T4334Y4 | BASE LAV 240X50X37 2 CASS TAGL BESPOKE | OS | Furniture Basin Units | CONCA | Mobili | Basin Unit | Atelier Collections |  | 8014140464785 | IS - DL | 2713.5 | ARR-IS-MB-CONCA | Mobili & Specchi |  | Sì, presente | Listino 2026 | Ceramica e Mobili | Mobili Conca | Mobile sottolavabo 2 cassetti con piano d‘appoggio da forare, profondità 505 mm | 2 cassetti esterni ad estrazione totale. Dotato di tecnologia push to open e soft close combinate in un unico sistema. Cassetti in metallo sottile ed interni del mobile color antracite. Disponibile in 3 finiture laccate opache e in 3 finiture legno impiallacciate. Si raccomanda l’utilizzo del sifone salvaspazio EE23033967, da acquistare separatamente. È necessario fornire i dettagli del foro tramite l‘apposito modulo disponibile a pag. 105. | Mobile sottolavabo 2400 mm |  |  | 4 | 2713.5 |  |  | 242,2X54X40,5 | 80.9 | 79
T4334Y5 | BASE LAV 240X50X37 2 CASS TAGL BESPOKE | OS | Furniture Basin Units | CONCA | Mobili | Basin Unit | Atelier Collections |  | 8014140464792 | IS - DL | 2713.5 | ARR-IS-MB-CONCA | Mobili & Specchi |  | Sì, presente | Listino 2026 | Ceramica e Mobili | Mobili Conca | Mobile sottolavabo 2 cassetti con piano d‘appoggio da forare, profondità 505 mm | 2 cassetti esterni ad estrazione totale. Dotato di tecnologia push to open e soft close combinate in un unico sistema. Cassetti in metallo sottile ed interni del mobile color antracite. Disponibile in 3 finiture laccate opache e in 3 finiture legno impiallacciate. Si raccomanda l’utilizzo del sifone salvaspazio EE23033967, da acquistare separatamente. È necessario fornire i dettagli del foro tramite l‘apposito modulo disponibile a pag. 105. | Mobile sottolavabo 2400 mm |  |  | 4 | 2713.5 |  |  | 242,2X54X40,5 | 80.9 | 79
T4334Y6 | BASE LAV 240X50X37 2 CASS TAGL BESPOKE | OS | Furniture Basin Units | CONCA | Mobili | Basin Unit | Atelier Collections |  | 8014140464808 | IS - DL | 2713.5 | ARR-IS-MB-CONCA | Mobili & Specchi |  | Sì, presente | Listino 2026 | Ceramica e Mobili | Mobili Conca | Mobile sottolavabo 2 cassetti con piano d‘appoggio da forare, profondità 505 mm | 2 cassetti esterni ad estrazione totale. Dotato di tecnologia push to open e soft close combinate in un unico sistema. Cassetti in metallo sottile ed interni del mobile color antracite. Disponibile in 3 finiture laccate opache e in 3 finiture legno impiallacciate. Si raccomanda l’utilizzo del sifone salvaspazio EE23033967, da acquistare separatamente. È necessario fornire i dettagli del foro tramite l‘apposito modulo disponibile a pag. 105. | Mobile sottolavabo 2400 mm |  |  | 4 | 2713.5 |  |  | 242,2X54X40,5 | 80.9 | 79
T4335Y1 | BASE LAV 240X50X37 2 CASS+WTOP NO TAGL | OS | Furniture Basin Units | CONCA | Mobili | Basin Unit | Atelier Collections |  | 8014140464815 | IS - DL | 2513 | ARR-IS-MB-CONCA | Mobili & Specchi |  | Sì, presente | Listino 2026 | Ceramica e Mobili | Mobili Conca | Mobile sottolavabo 2 cassetti con piano d'appoggio non forato, profondità 505 mm | 2 cassetti esterni ad estrazione totale. Dotato di tecnologia push to open e soft close combinate in un unico sistema. Cassetti in metallo sottile ed interni del mobile color antracite. Disponibile in 3 finiture laccate opache e in 3 finiture legno impiallacciate. Si raccomanda l’utilizzo del sifone salvaspazio EE23033967, da acquistare separatamente. | Mobile sottolavabo 2400 mm |  |  | 4 | 2513 |  |  | 242,2X54X40,5 | 80.9 | 79
T4335Y2 | BASE LAV 240X50X37 2 CASS+WTOP NO TAGL | OS | Furniture Basin Units | CONCA | Mobili | Basin Unit | Atelier Collections |  | 8014140464822 | IS - DL | 2513 | ARR-IS-MB-CONCA | Mobili & Specchi |  | Sì, presente | Listino 2026 | Ceramica e Mobili | Mobili Conca | Mobile sottolavabo 2 cassetti con piano d'appoggio non forato, profondità 505 mm | 2 cassetti esterni ad estrazione totale. Dotato di tecnologia push to open e soft close combinate in un unico sistema. Cassetti in metallo sottile ed interni del mobile color antracite. Disponibile in 3 finiture laccate opache e in 3 finiture legno impiallacciate. Si raccomanda l’utilizzo del sifone salvaspazio EE23033967, da acquistare separatamente. | Mobile sottolavabo 2400 mm |  |  | 4 | 2513 |  |  | 242,2X54X40,5 | 80.9 | 79
T4335Y3 | BASE LAV 240X50X37 2 CASS+WTOP NO TAGL | OS | Furniture Basin Units | CONCA | Mobili | Basin Unit | Atelier Collections |  | 8014140464839 | IS - DL | 2513 | ARR-IS-MB-CONCA | Mobili & Specchi |  | Sì, presente | Listino 2026 | Ceramica e Mobili | Mobili Conca | Mobile sottolavabo 2 cassetti con piano d'appoggio non forato, profondità 505 mm | 2 cassetti esterni ad estrazione totale. Dotato di tecnologia push to open e soft close combinate in un unico sistema. Cassetti in metallo sottile ed interni del mobile color antracite. Disponibile in 3 finiture laccate opache e in 3 finiture legno impiallacciate. Si raccomanda l’utilizzo del sifone salvaspazio EE23033967, da acquistare separatamente. | Mobile sottolavabo 2400 mm |  |  | 4 | 2513 |  |  | 242,2X54X40,5 | 80.9 | 79
T4335Y4 | BASE LAV 240X50X37 2 CASS+WTOP NO TAGL | OS | Furniture Basin Units | CONCA | Mobili | Basin Unit | Atelier Collections |  | 8014140464846 | IS - DL | 2713.5 | ARR-IS-MB-CONCA | Mobili & Specchi |  | Sì, presente | Listino 2026 | Ceramica e Mobili | Mobili Conca | Mobile sottolavabo 2 cassetti con piano d'appoggio non forato, profondità 505 mm | 2 cassetti esterni ad estrazione totale. Dotato di tecnologia push to open e soft close combinate in un unico sistema. Cassetti in metallo sottile ed interni del mobile color antracite. Disponibile in 3 finiture laccate opache e in 3 finiture legno impiallacciate. Si raccomanda l’utilizzo del sifone salvaspazio EE23033967, da acquistare separatamente. | Mobile sottolavabo 2400 mm |  |  | 4 | 2713.5 |  |  | 242,2X54X40,5 | 80.9 | 79
T4335Y5 | BASE LAV 240X50X37 2 CASS+WTOP NO TAGL | OS | Furniture Basin Units | CONCA | Mobili | Basin Unit | Atelier Collections |  | 8014140464853 | IS - DL | 2713.5 | ARR-IS-MB-CONCA | Mobili & Specchi |  | Sì, presente | Listino 2026 | Ceramica e Mobili | Mobili Conca | Mobile sottolavabo 2 cassetti con piano d'appoggio non forato, profondità 505 mm | 2 cassetti esterni ad estrazione totale. Dotato di tecnologia push to open e soft close combinate in un unico sistema. Cassetti in metallo sottile ed interni del mobile color antracite. Disponibile in 3 finiture laccate opache e in 3 finiture legno impiallacciate. Si raccomanda l’utilizzo del sifone salvaspazio EE23033967, da acquistare separatamente. | Mobile sottolavabo 2400 mm |  |  | 4 | 2713.5 |  |  | 242,2X54X40,5 | 80.9 | 79
T4335Y6 | BASE LAV 240X50X37 2 CASS+WTOP NO TAGL | OS | Furniture Basin Units | CONCA | Mobili | Basin Unit | Atelier Collections |  | 8014140464860 | IS - DL | 2713.5 | ARR-IS-MB-CONCA | Mobili & Specchi |  | Sì, presente | Listino 2026 | Ceramica e Mobili | Mobili Conca | Mobile sottolavabo 2 cassetti con piano d'appoggio non forato, profondità 505 mm | 2 cassetti esterni ad estrazione totale. Dotato di tecnologia push to open e soft close combinate in un unico sistema. Cassetti in metallo sottile ed interni del mobile color antracite. Disponibile in 3 finiture laccate opache e in 3 finiture legno impiallacciate. Si raccomanda l’utilizzo del sifone salvaspazio EE23033967, da acquistare separatamente. | Mobile sottolavabo 2400 mm |  |  | 4 | 2713.5 |  |  | 242,2X54X40,5 | 80.9 | 79
T4336Y1 | BASE LAV 240X50X55 4 CASS NO WORKTOP | OS | Furniture Basin Units | CONCA | Mobili | Basin Unit | Atelier Collections |  | 8014140464877 | IS - DL | 2040 | ARR-IS-MB-CONCA | Mobili & Specchi |  | Sì, presente | Listino 2026 | Ceramica e Mobili | Mobili Conca | Mobile sottolavabo 4 cassetti senza piano d'appoggio, profondità 505 mm | Per l‘abbinamento ai piani in gres porcellanato o alle mensole. 4 cassetti esterni ad estrazione totale. Dotato di tecnologia push to open e soft close combinate in un unico sistema. Cassetti in metallo sottile ed interni del mobile color antracite. Disponibile in 3 finiture laccate opache e in 3 finiture legno impiallacciate. Si raccomanda l’utilizzo del sifone salvaspazio EE23033967, da acquistare separatamente. | Mobile sottolavabo 2400 mm |  |  | 4 | 2040 |  |  | 242,2X54X58,5 | 101.4 | 99.5
T4336Y2 | BASE LAV 240X50X55 4 CASS NO WORKTOP | OS | Furniture Basin Units | CONCA | Mobili | Basin Unit | Atelier Collections |  | 8014140464884 | IS - DL | 2040 | ARR-IS-MB-CONCA | Mobili & Specchi |  | Sì, presente | Listino 2026 | Ceramica e Mobili | Mobili Conca | Mobile sottolavabo 4 cassetti senza piano d'appoggio, profondità 505 mm | Per l‘abbinamento ai piani in gres porcellanato o alle mensole. 4 cassetti esterni ad estrazione totale. Dotato di tecnologia push to open e soft close combinate in un unico sistema. Cassetti in metallo sottile ed interni del mobile color antracite. Disponibile in 3 finiture laccate opache e in 3 finiture legno impiallacciate. Si raccomanda l’utilizzo del sifone salvaspazio EE23033967, da acquistare separatamente. | Mobile sottolavabo 2400 mm |  |  | 4 | 2040 |  |  | 242,2X54X58,5 | 101.4 | 99.5
T4336Y3 | BASE LAV 240X50X55 4 CASS NO WORKTOP | OS | Furniture Basin Units | CONCA | Mobili | Basin Unit | Atelier Collections |  | 8014140464891 | IS - DL | 2040 | ARR-IS-MB-CONCA | Mobili & Specchi |  | Sì, presente | Listino 2026 | Ceramica e Mobili | Mobili Conca | Mobile sottolavabo 4 cassetti senza piano d'appoggio, profondità 505 mm | Per l‘abbinamento ai piani in gres porcellanato o alle mensole. 4 cassetti esterni ad estrazione totale. Dotato di tecnologia push to open e soft close combinate in un unico sistema. Cassetti in metallo sottile ed interni del mobile color antracite. Disponibile in 3 finiture laccate opache e in 3 finiture legno impiallacciate. Si raccomanda l’utilizzo del sifone salvaspazio EE23033967, da acquistare separatamente. | Mobile sottolavabo 2400 mm |  |  | 4 | 2040 |  |  | 242,2X54X58,5 | 101.4 | 99.5
T4336Y4 | BASE LAV 240X50X55 4 CASS NO WORKTOP | OS | Furniture Basin Units | CONCA | Mobili | Basin Unit | Atelier Collections |  | 8014140464907 | IS - DL | 2202 | ARR-IS-MB-CONCA | Mobili & Specchi |  | Sì, presente | Listino 2026 | Ceramica e Mobili | Mobili Conca | Mobile sottolavabo 4 cassetti senza piano d'appoggio, profondità 505 mm | Per l‘abbinamento ai piani in gres porcellanato o alle mensole. 4 cassetti esterni ad estrazione totale. Dotato di tecnologia push to open e soft close combinate in un unico sistema. Cassetti in metallo sottile ed interni del mobile color antracite. Disponibile in 3 finiture laccate opache e in 3 finiture legno impiallacciate. Si raccomanda l’utilizzo del sifone salvaspazio EE23033967, da acquistare separatamente. | Mobile sottolavabo 2400 mm |  |  | 4 | 2202 |  |  | 242,2X54X58,5 | 101.4 | 99.5
T4336Y5 | BASE LAV 240X50X55 4CASS NO WORKTOP | OS | Furniture Basin Units | CONCA | Mobili | Basin Unit | Atelier Collections |  | 8014140464914 | IS - DL | 2202 | ARR-IS-MB-CONCA | Mobili & Specchi |  | Sì, presente | Listino 2026 | Ceramica e Mobili | Mobili Conca | Mobile sottolavabo 4 cassetti senza piano d'appoggio, profondità 505 mm | Per l‘abbinamento ai piani in gres porcellanato o alle mensole. 4 cassetti esterni ad estrazione totale. Dotato di tecnologia push to open e soft close combinate in un unico sistema. Cassetti in metallo sottile ed interni del mobile color antracite. Disponibile in 3 finiture laccate opache e in 3 finiture legno impiallacciate. Si raccomanda l’utilizzo del sifone salvaspazio EE23033967, da acquistare separatamente. | Mobile sottolavabo 2400 mm |  |  | 4 | 2202 |  |  | 242,2X54X58,5 | 101.4 | 99.5
T4336Y6 | BASE LAV 240X50X55 4 CASS NO WORKTOP | OS | Furniture Basin Units | CONCA | Mobili | Basin Unit | Atelier Collections |  | 8014140464921 | IS - DL | 2202 | ARR-IS-MB-CONCA | Mobili & Specchi |  | Sì, presente | Listino 2026 | Ceramica e Mobili | Mobili Conca | Mobile sottolavabo 4 cassetti senza piano d'appoggio, profondità 505 mm | Per l‘abbinamento ai piani in gres porcellanato o alle mensole. 4 cassetti esterni ad estrazione totale. Dotato di tecnologia push to open e soft close combinate in un unico sistema. Cassetti in metallo sottile ed interni del mobile color antracite. Disponibile in 3 finiture laccate opache e in 3 finiture legno impiallacciate. Si raccomanda l’utilizzo del sifone salvaspazio EE23033967, da acquistare separatamente. | Mobile sottolavabo 2400 mm |  |  | 4 | 2202 |  |  | 242,2X54X58,5 | 101.4 | 99.5
T4337Y1 | BASE LAV 240X50X55 4 CASS TAGL BESPOKE | OS | Furniture Basin Units | CONCA | Mobili | Basin Unit | Atelier Collections |  | 8014140464938 | IS - DL | 2513 | ARR-IS-MB-CONCA | Mobili & Specchi |  | Sì, presente | Listino 2026 | Ceramica e Mobili | Mobili Conca | Mobile sottolavabo 4 cassetti con piano d‘appoggio da forare, profondità 505 mm | 4 cassetti esterni ad estrazione totale. Dotato di tecnologia push to open e soft close combinate in un unico sistema. Cassetti in metallo sottile ed interni del mobile color antracite. Disponibile in 3 finiture laccate opache e in 3 finiture legno impiallacciate. Si raccomanda l’utilizzo del sifone salvaspazio EE23033967, da acquistare separatamente. È necessario fornire i dettagli del foro tramite l‘apposito modulo disponibile a pag. 105. | Mobile sottolavabo 2400 mm |  |  | 4 | 2513 |  |  | 242,2X54X58,5 | 111.9 | 110
T4337Y2 | BASE LAV 240X50X55 4 CASS TAGL BESPOKE | OS | Furniture Basin Units | CONCA | Mobili | Basin Unit | Atelier Collections |  | 8014140464945 | IS - DL | 2513 | ARR-IS-MB-CONCA | Mobili & Specchi |  | Sì, presente | Listino 2026 | Ceramica e Mobili | Mobili Conca | Mobile sottolavabo 4 cassetti con piano d‘appoggio da forare, profondità 505 mm | 4 cassetti esterni ad estrazione totale. Dotato di tecnologia push to open e soft close combinate in un unico sistema. Cassetti in metallo sottile ed interni del mobile color antracite. Disponibile in 3 finiture laccate opache e in 3 finiture legno impiallacciate. Si raccomanda l’utilizzo del sifone salvaspazio EE23033967, da acquistare separatamente. È necessario fornire i dettagli del foro tramite l‘apposito modulo disponibile a pag. 105. | Mobile sottolavabo 2400 mm |  |  | 4 | 2513 |  |  | 242,2X54X58,5 | 111.9 | 110
T4337Y3 | BASE LAV 240X50X55 4 CASS TAGL BESPOKE | OS | Furniture Basin Units | CONCA | Mobili | Basin Unit | Atelier Collections |  | 8014140464952 | IS - DL | 2513 | ARR-IS-MB-CONCA | Mobili & Specchi |  | Sì, presente | Listino 2026 | Ceramica e Mobili | Mobili Conca | Mobile sottolavabo 4 cassetti con piano d‘appoggio da forare, profondità 505 mm | 4 cassetti esterni ad estrazione totale. Dotato di tecnologia push to open e soft close combinate in un unico sistema. Cassetti in metallo sottile ed interni del mobile color antracite. Disponibile in 3 finiture laccate opache e in 3 finiture legno impiallacciate. Si raccomanda l’utilizzo del sifone salvaspazio EE23033967, da acquistare separatamente. È necessario fornire i dettagli del foro tramite l‘apposito modulo disponibile a pag. 105. | Mobile sottolavabo 2400 mm |  |  | 4 | 2513 |  |  | 242,2X54X58,5 | 111.9 | 110
T4337Y4 | BASE LAV 240X50X55 4 CASS TAGL BESPOKE | OS | Furniture Basin Units | CONCA | Mobili | Basin Unit | Atelier Collections |  | 8014140464969 | IS - DL | 2713.5 | ARR-IS-MB-CONCA | Mobili & Specchi |  | Sì, presente | Listino 2026 | Ceramica e Mobili | Mobili Conca | Mobile sottolavabo 4 cassetti con piano d‘appoggio da forare, profondità 505 mm | 4 cassetti esterni ad estrazione totale. Dotato di tecnologia push to open e soft close combinate in un unico sistema. Cassetti in metallo sottile ed interni del mobile color antracite. Disponibile in 3 finiture laccate opache e in 3 finiture legno impiallacciate. Si raccomanda l’utilizzo del sifone salvaspazio EE23033967, da acquistare separatamente. È necessario fornire i dettagli del foro tramite l‘apposito modulo disponibile a pag. 105. | Mobile sottolavabo 2400 mm |  |  | 4 | 2713.5 |  |  | 242,2X54X58,5 | 111.9 | 110
T4337Y5 | BASE LAV 240X50X55 4 CASS TAGL BESPOKE | OS | Furniture Basin Units | CONCA | Mobili | Basin Unit | Atelier Collections |  | 8014140464976 | IS - DL | 2713.5 | ARR-IS-MB-CONCA | Mobili & Specchi |  | Sì, presente | Listino 2026 | Ceramica e Mobili | Mobili Conca | Mobile sottolavabo 4 cassetti con piano d‘appoggio da forare, profondità 505 mm | 4 cassetti esterni ad estrazione totale. Dotato di tecnologia push to open e soft close combinate in un unico sistema. Cassetti in metallo sottile ed interni del mobile color antracite. Disponibile in 3 finiture laccate opache e in 3 finiture legno impiallacciate. Si raccomanda l’utilizzo del sifone salvaspazio EE23033967, da acquistare separatamente. È necessario fornire i dettagli del foro tramite l‘apposito modulo disponibile a pag. 105. | Mobile sottolavabo 2400 mm |  |  | 4 | 2713.5 |  |  | 242,2X54X58,5 | 111.9 | 110
T4337Y6 | BASE LAV 240X50X55 4 CASS TAGL BESPOKE | OS | Furniture Basin Units | CONCA | Mobili | Basin Unit | Atelier Collections |  | 8014140464983 | IS - DL | 2713.5 | ARR-IS-MB-CONCA | Mobili & Specchi |  | Sì, presente | Listino 2026 | Ceramica e Mobili | Mobili Conca | Mobile sottolavabo 4 cassetti con piano d‘appoggio da forare, profondità 505 mm | 4 cassetti esterni ad estrazione totale. Dotato di tecnologia push to open e soft close combinate in un unico sistema. Cassetti in metallo sottile ed interni del mobile color antracite. Disponibile in 3 finiture laccate opache e in 3 finiture legno impiallacciate. Si raccomanda l’utilizzo del sifone salvaspazio EE23033967, da acquistare separatamente. È necessario fornire i dettagli del foro tramite l‘apposito modulo disponibile a pag. 105. | Mobile sottolavabo 2400 mm |  |  | 4 | 2713.5 |  |  | 242,2X54X58,5 | 111.9 | 110
T4338Y1 | BASE LAV 240X50X55 4 CASS+WTOP NO TAGL | OS | Furniture Basin Units | CONCA | Mobili | Basin Unit | Atelier Collections |  | 8014140464990 | IS - DL | 2513 | ARR-IS-MB-CONCA | Mobili & Specchi |  | Sì, presente | Listino 2026 | Ceramica e Mobili | Mobili Conca | Mobile sottolavabo 4 cassetti con piano d'appoggio non forato, profondità 505 mm | 4 cassetti esterni ad estrazione totale. Dotato di tecnologia push to open e soft close combinate in un unico sistema. Cassetti in metallo sottile ed interni del mobile color antracite. Disponibile in 3 finiture laccate opache e in 3 finiture legno impiallacciate. Si raccomanda l’utilizzo del sifone salvaspazio EE23033967, da acquistare separatamente. | Mobile sottolavabo 2400 mm |  |  | 4 | 2513 |  |  | 242,2X54X58,5 | 111.9 | 110
T4338Y2 | BASE LAV 240X50X55 4 CASS+WTOP NO TAGL | OS | Furniture Basin Units | CONCA | Mobili | Basin Unit | Atelier Collections |  | 8014140465003 | IS - DL | 2513 | ARR-IS-MB-CONCA | Mobili & Specchi |  | Sì, presente | Listino 2026 | Ceramica e Mobili | Mobili Conca | Mobile sottolavabo 4 cassetti con piano d'appoggio non forato, profondità 505 mm | 4 cassetti esterni ad estrazione totale. Dotato di tecnologia push to open e soft close combinate in un unico sistema. Cassetti in metallo sottile ed interni del mobile color antracite. Disponibile in 3 finiture laccate opache e in 3 finiture legno impiallacciate. Si raccomanda l’utilizzo del sifone salvaspazio EE23033967, da acquistare separatamente. | Mobile sottolavabo 2400 mm |  |  | 4 | 2513 |  |  | 242,2X54X58,5 | 111.9 | 110
T4338Y3 | BASE LAV 240X50X55 4 CASS+WTOP NO TAGL | OS | Furniture Basin Units | CONCA | Mobili | Basin Unit | Atelier Collections |  | 8014140465010 | IS - DL | 2513 | ARR-IS-MB-CONCA | Mobili & Specchi |  | Sì, presente | Listino 2026 | Ceramica e Mobili | Mobili Conca | Mobile sottolavabo 4 cassetti con piano d'appoggio non forato, profondità 505 mm | 4 cassetti esterni ad estrazione totale. Dotato di tecnologia push to open e soft close combinate in un unico sistema. Cassetti in metallo sottile ed interni del mobile color antracite. Disponibile in 3 finiture laccate opache e in 3 finiture legno impiallacciate. Si raccomanda l’utilizzo del sifone salvaspazio EE23033967, da acquistare separatamente. | Mobile sottolavabo 2400 mm |  |  | 4 | 2513 |  |  | 242,2X54X58,5 | 111.9 | 110
T4338Y4 | BASE LAV 240X50X55 4 CASS+WTOP NO TAGL | OS | Furniture Basin Units | CONCA | Mobili | Basin Unit | Atelier Collections |  | 8014140465027 | IS - DL | 2713.5 | ARR-IS-MB-CONCA | Mobili & Specchi |  | Sì, presente | Listino 2026 | Ceramica e Mobili | Mobili Conca | Mobile sottolavabo 4 cassetti con piano d'appoggio non forato, profondità 505 mm | 4 cassetti esterni ad estrazione totale. Dotato di tecnologia push to open e soft close combinate in un unico sistema. Cassetti in metallo sottile ed interni del mobile color antracite. Disponibile in 3 finiture laccate opache e in 3 finiture legno impiallacciate. Si raccomanda l’utilizzo del sifone salvaspazio EE23033967, da acquistare separatamente. | Mobile sottolavabo 2400 mm |  |  | 4 | 2713.5 |  |  | 242,2X54X58,5 | 111.9 | 110
T4338Y5 | BASE LAV 240X50X55 4CASS+WTOP NO TAGL | OS | Furniture Basin Units | CONCA | Mobili | Basin Unit | Atelier Collections |  | 8014140465034 | IS - DL | 2713.5 | ARR-IS-MB-CONCA | Mobili & Specchi |  | Sì, presente | Listino 2026 | Ceramica e Mobili | Mobili Conca | Mobile sottolavabo 4 cassetti con piano d'appoggio non forato, profondità 505 mm | 4 cassetti esterni ad estrazione totale. Dotato di tecnologia push to open e soft close combinate in un unico sistema. Cassetti in metallo sottile ed interni del mobile color antracite. Disponibile in 3 finiture laccate opache e in 3 finiture legno impiallacciate. Si raccomanda l’utilizzo del sifone salvaspazio EE23033967, da acquistare separatamente. | Mobile sottolavabo 2400 mm |  |  | 4 | 2713.5 |  |  | 242,2X54X58,5 | 111.9 | 110
T4338Y6 | BASE LAV 240X50X55 4 CASS+WTOP NO TAGL | OS | Furniture Basin Units | CONCA | Mobili | Basin Unit | Atelier Collections |  | 8014140465041 | IS - DL | 2713.5 | ARR-IS-MB-CONCA | Mobili & Specchi |  | Sì, presente | Listino 2026 | Ceramica e Mobili | Mobili Conca | Mobile sottolavabo 4 cassetti con piano d'appoggio non forato, profondità 505 mm | 4 cassetti esterni ad estrazione totale. Dotato di tecnologia push to open e soft close combinate in un unico sistema. Cassetti in metallo sottile ed interni del mobile color antracite. Disponibile in 3 finiture laccate opache e in 3 finiture legno impiallacciate. Si raccomanda l’utilizzo del sifone salvaspazio EE23033967, da acquistare separatamente. | Mobile sottolavabo 2400 mm |  |  | 4 | 2713.5 |  |  | 242,2X54X58,5 | 111.9 | 110
T4339Y1 | BASE LAV 240X37X55 2 CASS NO WORKTOP | OS | Furniture Basin Units | CONCA | Mobili | Basin Unit | Atelier Collections |  | 8014140465058 | IS - DL | 2033 | ARR-IS-MB-CONCA | Mobili & Specchi |  | Sì, presente | Listino 2026 | Ceramica e Mobili | Mobili Conca | Mobile sottolavabo 2 cassetti senza piano d'appoggio, profondità 373 mm | Per l‘abbinamento ai piani in gres porcellanato o alle mensole. 2 cassetti esterni ad estrazione totale. Dotato di tecnologia push to open e soft close combinate in un unico sistema. Cassetti in metallo sottile ed interni del mobile color antracite. Disponibile in 3 finiture laccate opache e in 3 finiture legno impiallacciate. Si raccomanda l’utilizzo del sifone salvaspazio EE23033967, da acquistare separatamente. | Mobile sottolavabo 2400 mm |  |  | 4 | 2033 |  |  | 242,2X40,8X58,5 | 81.4 | 79.5
T4339Y2 | BASE LAV 240X37X55 2 CASS NO WORKTOP | OS | Furniture Basin Units | CONCA | Mobili | Basin Unit | Atelier Collections |  | 8014140465065 | IS - DL | 2033 | ARR-IS-MB-CONCA | Mobili & Specchi |  | Sì, presente | Listino 2026 | Ceramica e Mobili | Mobili Conca | Mobile sottolavabo 2 cassetti senza piano d'appoggio, profondità 373 mm | Per l‘abbinamento ai piani in gres porcellanato o alle mensole. 2 cassetti esterni ad estrazione totale. Dotato di tecnologia push to open e soft close combinate in un unico sistema. Cassetti in metallo sottile ed interni del mobile color antracite. Disponibile in 3 finiture laccate opache e in 3 finiture legno impiallacciate. Si raccomanda l’utilizzo del sifone salvaspazio EE23033967, da acquistare separatamente. | Mobile sottolavabo 2400 mm |  |  | 4 | 2033 |  |  | 242,2X40,8X58,5 | 81.4 | 79.5
T4339Y3 | BASE LAV 240X37X55 2 CASS NO WORKTOP | OS | Furniture Basin Units | CONCA | Mobili | Basin Unit | Atelier Collections |  | 8014140465072 | IS - DL | 2033 | ARR-IS-MB-CONCA | Mobili & Specchi |  | Sì, presente | Listino 2026 | Ceramica e Mobili | Mobili Conca | Mobile sottolavabo 2 cassetti senza piano d'appoggio, profondità 373 mm | Per l‘abbinamento ai piani in gres porcellanato o alle mensole. 2 cassetti esterni ad estrazione totale. Dotato di tecnologia push to open e soft close combinate in un unico sistema. Cassetti in metallo sottile ed interni del mobile color antracite. Disponibile in 3 finiture laccate opache e in 3 finiture legno impiallacciate. Si raccomanda l’utilizzo del sifone salvaspazio EE23033967, da acquistare separatamente. | Mobile sottolavabo 2400 mm |  |  | 4 | 2033 |  |  | 242,2X40,8X58,5 | 81.4 | 79.5
T4339Y4 | BASE LAV 240X37X55 2 CASS NO WORKTOP | OS | Furniture Basin Units | CONCA | Mobili | Basin Unit | Atelier Collections |  | 8014140465089 | IS - DL | 2196.5 | ARR-IS-MB-CONCA | Mobili & Specchi |  | Sì, presente | Listino 2026 | Ceramica e Mobili | Mobili Conca | Mobile sottolavabo 2 cassetti senza piano d'appoggio, profondità 373 mm | Per l‘abbinamento ai piani in gres porcellanato o alle mensole. 2 cassetti esterni ad estrazione totale. Dotato di tecnologia push to open e soft close combinate in un unico sistema. Cassetti in metallo sottile ed interni del mobile color antracite. Disponibile in 3 finiture laccate opache e in 3 finiture legno impiallacciate. Si raccomanda l’utilizzo del sifone salvaspazio EE23033967, da acquistare separatamente. | Mobile sottolavabo 2400 mm |  |  | 4 | 2196.5 |  |  | 242,2X40,8X58,5 | 81.4 | 79.5
T4339Y5 | BASE LAV 240X37X55 2 CASS NO WORKTOP | OS | Furniture Basin Units | CONCA | Mobili | Basin Unit | Atelier Collections |  | 8014140465096 | IS - DL | 2196.5 | ARR-IS-MB-CONCA | Mobili & Specchi |  | Sì, presente | Listino 2026 | Ceramica e Mobili | Mobili Conca | Mobile sottolavabo 2 cassetti senza piano d'appoggio, profondità 373 mm | Per l‘abbinamento ai piani in gres porcellanato o alle mensole. 2 cassetti esterni ad estrazione totale. Dotato di tecnologia push to open e soft close combinate in un unico sistema. Cassetti in metallo sottile ed interni del mobile color antracite. Disponibile in 3 finiture laccate opache e in 3 finiture legno impiallacciate. Si raccomanda l’utilizzo del sifone salvaspazio EE23033967, da acquistare separatamente. | Mobile sottolavabo 2400 mm |  |  | 4 | 2196.5 |  |  | 242,2X40,8X58,5 | 81.4 | 79.5
T4339Y6 | BASE LAV 240X37X55 2 CASS NO WORKTOP | OS | Furniture Basin Units | CONCA | Mobili | Basin Unit | Atelier Collections |  | 8014140465102 | IS - DL | 2196.5 | ARR-IS-MB-CONCA | Mobili & Specchi |  | Sì, presente | Listino 2026 | Ceramica e Mobili | Mobili Conca | Mobile sottolavabo 2 cassetti senza piano d'appoggio, profondità 373 mm | Per l‘abbinamento ai piani in gres porcellanato o alle mensole. 2 cassetti esterni ad estrazione totale. Dotato di tecnologia push to open e soft close combinate in un unico sistema. Cassetti in metallo sottile ed interni del mobile color antracite. Disponibile in 3 finiture laccate opache e in 3 finiture legno impiallacciate. Si raccomanda l’utilizzo del sifone salvaspazio EE23033967, da acquistare separatamente. | Mobile sottolavabo 2400 mm |  |  | 4 | 2196.5 |  |  | 242,2X40,8X58,5 | 81.4 | 79.5
T4340Y1 | BASE LAV 240X37X55 2 CASS TAGL BESPOKE | OS | Furniture Basin Units | CONCA | Mobili | Basin Unit | Atelier Collections |  | 8014140465119 | IS - DL | 2670 | ARR-IS-MB-CONCA | Mobili & Specchi |  | Sì, presente | Listino 2026 | Ceramica e Mobili | Mobili Conca | Mobile sottolavabo 2 cassetti con piano d‘appoggio da forare, profondità 373 mm | 2 cassetti esterni ad estrazione totale. Dotato di tecnologia push to open e soft close combinate in un unico sistema. Cassetti in metallo sottile ed interni del mobile color antracite. Disponibile in 3 finiture laccate opache e in 3 finiture legno impiallacciate. Si raccomanda l’utilizzo del sifone salvaspazio EE23033967, da acquistare separatamente. È necessario fornire i dettagli del foro tramite l‘apposito modulo disponibile a pag. 105. | Mobile sottolavabo 2400 mm |  |  | 4 | 2670 |  |  | 242,2X40,8X58,5 | 89.4 | 87.5
T4340Y2 | BASE LAV 240X37X55 2 CASS TAGL BESPOKE | OS | Furniture Basin Units | CONCA | Mobili | Basin Unit | Atelier Collections |  | 8014140465126 | IS - DL | 2670 | ARR-IS-MB-CONCA | Mobili & Specchi |  | Sì, presente | Listino 2026 | Ceramica e Mobili | Mobili Conca | Mobile sottolavabo 2 cassetti con piano d‘appoggio da forare, profondità 373 mm | 2 cassetti esterni ad estrazione totale. Dotato di tecnologia push to open e soft close combinate in un unico sistema. Cassetti in metallo sottile ed interni del mobile color antracite. Disponibile in 3 finiture laccate opache e in 3 finiture legno impiallacciate. Si raccomanda l’utilizzo del sifone salvaspazio EE23033967, da acquistare separatamente. È necessario fornire i dettagli del foro tramite l‘apposito modulo disponibile a pag. 105. | Mobile sottolavabo 2400 mm |  |  | 4 | 2670 |  |  | 242,2X40,8X58,5 | 89.4 | 87.5
T4340Y3 | BASE LAV 240X37X55 2 CASS TAGL BESPOKE | OS | Furniture Basin Units | CONCA | Mobili | Basin Unit | Atelier Collections |  | 8014140465133 | IS - DL | 2670 | ARR-IS-MB-CONCA | Mobili & Specchi |  | Sì, presente | Listino 2026 | Ceramica e Mobili | Mobili Conca | Mobile sottolavabo 2 cassetti con piano d‘appoggio da forare, profondità 373 mm | 2 cassetti esterni ad estrazione totale. Dotato di tecnologia push to open e soft close combinate in un unico sistema. Cassetti in metallo sottile ed interni del mobile color antracite. Disponibile in 3 finiture laccate opache e in 3 finiture legno impiallacciate. Si raccomanda l’utilizzo del sifone salvaspazio EE23033967, da acquistare separatamente. È necessario fornire i dettagli del foro tramite l‘apposito modulo disponibile a pag. 105. | Mobile sottolavabo 2400 mm |  |  | 4 | 2670 |  |  | 242,2X40,8X58,5 | 89.4 | 87.5
T4340Y4 | BASE LAV 240X37X55 2 CASS TAGL BESPOKE | OS | Furniture Basin Units | CONCA | Mobili | Basin Unit | Atelier Collections |  | 8014140465140 | IS - DL | 2883 | ARR-IS-MB-CONCA | Mobili & Specchi |  | Sì, presente | Listino 2026 | Ceramica e Mobili | Mobili Conca | Mobile sottolavabo 2 cassetti con piano d‘appoggio da forare, profondità 373 mm | 2 cassetti esterni ad estrazione totale. Dotato di tecnologia push to open e soft close combinate in un unico sistema. Cassetti in metallo sottile ed interni del mobile color antracite. Disponibile in 3 finiture laccate opache e in 3 finiture legno impiallacciate. Si raccomanda l’utilizzo del sifone salvaspazio EE23033967, da acquistare separatamente. È necessario fornire i dettagli del foro tramite l‘apposito modulo disponibile a pag. 105. | Mobile sottolavabo 2400 mm |  |  | 4 | 2883 |  |  | 242,2X40,8X58,5 | 89.4 | 87.5
T4340Y5 | BASE LAV 240X37X55 2 CASS TAGL BESPOKE | OS | Furniture Basin Units | CONCA | Mobili | Basin Unit | Atelier Collections |  | 8014140465157 | IS - DL | 2883 | ARR-IS-MB-CONCA | Mobili & Specchi |  | Sì, presente | Listino 2026 | Ceramica e Mobili | Mobili Conca | Mobile sottolavabo 2 cassetti con piano d‘appoggio da forare, profondità 373 mm | 2 cassetti esterni ad estrazione totale. Dotato di tecnologia push to open e soft close combinate in un unico sistema. Cassetti in metallo sottile ed interni del mobile color antracite. Disponibile in 3 finiture laccate opache e in 3 finiture legno impiallacciate. Si raccomanda l’utilizzo del sifone salvaspazio EE23033967, da acquistare separatamente. È necessario fornire i dettagli del foro tramite l‘apposito modulo disponibile a pag. 105. | Mobile sottolavabo 2400 mm |  |  | 4 | 2883 |  |  | 242,2X40,8X58,5 | 89.4 | 87.5
T4340Y6 | BASE LAV 240X37X55 2 CASS TAGL BESPOKE | OS | Furniture Basin Units | CONCA | Mobili | Basin Unit | Atelier Collections |  | 8014140465164 | IS - DL | 2883 | ARR-IS-MB-CONCA | Mobili & Specchi |  | Sì, presente | Listino 2026 | Ceramica e Mobili | Mobili Conca | Mobile sottolavabo 2 cassetti con piano d‘appoggio da forare, profondità 373 mm | 2 cassetti esterni ad estrazione totale. Dotato di tecnologia push to open e soft close combinate in un unico sistema. Cassetti in metallo sottile ed interni del mobile color antracite. Disponibile in 3 finiture laccate opache e in 3 finiture legno impiallacciate. Si raccomanda l’utilizzo del sifone salvaspazio EE23033967, da acquistare separatamente. È necessario fornire i dettagli del foro tramite l‘apposito modulo disponibile a pag. 105. | Mobile sottolavabo 2400 mm |  |  | 4 | 2883 |  |  | 242,2X40,8X58,5 | 89.4 | 87.5
T4341Y1 | BASE LAV 240X37X55 2 CASS+WTOP NO TAGL | OS | Furniture Basin Units | CONCA | Mobili | Basin Unit | Atelier Collections |  | 8014140465171 | IS - DL | 2670 | ARR-IS-MB-CONCA | Mobili & Specchi |  | Sì, presente | Listino 2026 | Ceramica e Mobili | Mobili Conca | Mobile sottolavabo 2 cassetti con piano d'appoggio non forato, profondità 373 mm | 2 cassetti esterni ad estrazione totale. Dotato di tecnologia push to open e soft close combinate in un unico sistema. Cassetti in metallo sottile ed interni del mobile color antracite. Disponibile in 3 finiture laccate opache e in 3 finiture legno impiallacciate. Si raccomanda l’utilizzo del sifone salvaspazio EE23033967, da acquistare separatamente. | Mobile sottolavabo 2400 mm |  |  | 4 | 2670 |  |  | 242,2X40,8X58,5 | 89.4 | 87.5
T4341Y2 | BASE LAV 240X37X55 2 CASS+WTOP NO TAGL | OS | Furniture Basin Units | CONCA | Mobili | Basin Unit | Atelier Collections |  | 8014140465188 | IS - DL | 2670 | ARR-IS-MB-CONCA | Mobili & Specchi |  | Sì, presente | Listino 2026 | Ceramica e Mobili | Mobili Conca | Mobile sottolavabo 2 cassetti con piano d'appoggio non forato, profondità 373 mm | 2 cassetti esterni ad estrazione totale. Dotato di tecnologia push to open e soft close combinate in un unico sistema. Cassetti in metallo sottile ed interni del mobile color antracite. Disponibile in 3 finiture laccate opache e in 3 finiture legno impiallacciate. Si raccomanda l’utilizzo del sifone salvaspazio EE23033967, da acquistare separatamente. | Mobile sottolavabo 2400 mm |  |  | 4 | 2670 |  |  | 242,2X40,8X58,5 | 89.4 | 87.5
T4341Y3 | BASE LAV 240X37X55 2 CASS+WTOP NO TAGL | OS | Furniture Basin Units | CONCA | Mobili | Basin Unit | Atelier Collections |  | 8014140465195 | IS - DL | 2670 | ARR-IS-MB-CONCA | Mobili & Specchi |  | Sì, presente | Listino 2026 | Ceramica e Mobili | Mobili Conca | Mobile sottolavabo 2 cassetti con piano d'appoggio non forato, profondità 373 mm | 2 cassetti esterni ad estrazione totale. Dotato di tecnologia push to open e soft close combinate in un unico sistema. Cassetti in metallo sottile ed interni del mobile color antracite. Disponibile in 3 finiture laccate opache e in 3 finiture legno impiallacciate. Si raccomanda l’utilizzo del sifone salvaspazio EE23033967, da acquistare separatamente. | Mobile sottolavabo 2400 mm |  |  | 4 | 2670 |  |  | 242,2X40,8X58,5 | 89.4 | 87.5
T4341Y4 | BASE LAV 240X37X55 2 CASS+WTOP NO TAGL | OS | Furniture Basin Units | CONCA | Mobili | Basin Unit | Atelier Collections |  | 8014140465201 | IS - DL | 2883 | ARR-IS-MB-CONCA | Mobili & Specchi |  | Sì, presente | Listino 2026 | Ceramica e Mobili | Mobili Conca | Mobile sottolavabo 2 cassetti con piano d'appoggio non forato, profondità 373 mm | 2 cassetti esterni ad estrazione totale. Dotato di tecnologia push to open e soft close combinate in un unico sistema. Cassetti in metallo sottile ed interni del mobile color antracite. Disponibile in 3 finiture laccate opache e in 3 finiture legno impiallacciate. Si raccomanda l’utilizzo del sifone salvaspazio EE23033967, da acquistare separatamente. | Mobile sottolavabo 2400 mm |  |  | 4 | 2883 |  |  | 242,2X40,8X58,5 | 89.4 | 87.5
T4341Y5 | BASE LAV 240X37X55 2 CASS+WTOP NO TAGL | OS | Furniture Basin Units | CONCA | Mobili | Basin Unit | Atelier Collections |  | 8014140465218 | IS - DL | 2883 | ARR-IS-MB-CONCA | Mobili & Specchi |  | Sì, presente | Listino 2026 | Ceramica e Mobili | Mobili Conca | Mobile sottolavabo 2 cassetti con piano d'appoggio non forato, profondità 373 mm | 2 cassetti esterni ad estrazione totale. Dotato di tecnologia push to open e soft close combinate in un unico sistema. Cassetti in metallo sottile ed interni del mobile color antracite. Disponibile in 3 finiture laccate opache e in 3 finiture legno impiallacciate. Si raccomanda l’utilizzo del sifone salvaspazio EE23033967, da acquistare separatamente. | Mobile sottolavabo 2400 mm |  |  | 4 | 2883 |  |  | 242,2X40,8X58,5 | 89.4 | 87.5
T4341Y6 | BASE LAV 240X37X55 2 CASS+WTOP NO TAGL | OS | Furniture Basin Units | CONCA | Mobili | Basin Unit | Atelier Collections |  | 8014140465225 | IS - DL | 2883 | ARR-IS-MB-CONCA | Mobili & Specchi |  | Sì, presente | Listino 2026 | Ceramica e Mobili | Mobili Conca | Mobile sottolavabo 2 cassetti con piano d'appoggio non forato, profondità 373 mm | 2 cassetti esterni ad estrazione totale. Dotato di tecnologia push to open e soft close combinate in un unico sistema. Cassetti in metallo sottile ed interni del mobile color antracite. Disponibile in 3 finiture laccate opache e in 3 finiture legno impiallacciate. Si raccomanda l’utilizzo del sifone salvaspazio EE23033967, da acquistare separatamente. | Mobile sottolavabo 2400 mm |  |  | 4 | 2883 |  |  | 242,2X40,8X58,5 | 89.4 | 87.5
T4342Y1 | MENSOLA 240X50 BIANCO | OS | Furniture Other | CONCA | Mobili | Basin Unit | Atelier Collections |  | 8014140465232 | IS - DL | 1215.5 | ARR-IS-MB-CONCA | Mobili & Specchi |  | Sì, presente | Listino 2026 | Ceramica e Mobili | Mobili Conca | Mensola in truciolare nobilitato | Profondità 505 mm e spessore 80 mm. Disponibile in 3 finiture laccate opache e in 3 finiture legno impiallacciate. L’installazione sospesa viene garantita grazie all’abbinamento alle staffe di fissaggio, da acquistare separatamente. La mensola viene fornita senza taglio. | Mensola 2400 mm |  |  | 20 | 1215.5 |  |  | 254X55X10 | 25.5 | 24
T4342Y2 | MENSOLA 240X50 ANTRACITE | OS | Furniture Other | CONCA | Mobili | Basin Unit | Atelier Collections |  | 8014140465249 | IS - DL | 1215.5 | ARR-IS-MB-CONCA | Mobili & Specchi |  | Sì, presente | Listino 2026 | Ceramica e Mobili | Mobili Conca | Mensola in truciolare nobilitato | Profondità 505 mm e spessore 80 mm. Disponibile in 3 finiture laccate opache e in 3 finiture legno impiallacciate. L’installazione sospesa viene garantita grazie all’abbinamento alle staffe di fissaggio, da acquistare separatamente. La mensola viene fornita senza taglio. | Mensola 2400 mm |  |  | 20 | 1215.5 |  |  | 254X55X10 | 25.5 | 24
T4342Y3 | MENSOLA 240X50 SUNSET | OS | Furniture Other | CONCA | Mobili | Basin Unit | Atelier Collections |  | 8014140465256 | IS - DL | 1215.5 | ARR-IS-MB-CONCA | Mobili & Specchi |  | Sì, presente | Listino 2026 | Ceramica e Mobili | Mobili Conca | Mensola in truciolare nobilitato | Profondità 505 mm e spessore 80 mm. Disponibile in 3 finiture laccate opache e in 3 finiture legno impiallacciate. L’installazione sospesa viene garantita grazie all’abbinamento alle staffe di fissaggio, da acquistare separatamente. La mensola viene fornita senza taglio. | Mensola 2400 mm |  |  | 20 | 1215.5 |  |  | 254X55X10 | 25.5 | 24
T4342Y4 | MENSOLA 240X50 ROVERE SCURO | OS | Furniture Other | CONCA | Mobili | Basin Unit | Atelier Collections |  | 8014140465263 | IS - DL | 1313.5 | ARR-IS-MB-CONCA | Mobili & Specchi |  | Sì, presente | Listino 2026 | Ceramica e Mobili | Mobili Conca | Mensola in truciolare nobilitato | Profondità 505 mm e spessore 80 mm. Disponibile in 3 finiture laccate opache e in 3 finiture legno impiallacciate. L’installazione sospesa viene garantita grazie all’abbinamento alle staffe di fissaggio, da acquistare separatamente. La mensola viene fornita senza taglio. | Mensola 2400 mm |  |  | 20 | 1313.5 |  |  | 254X55X10 | 25.5 | 24
T4342Y5 | MENSOLA 240X50 NOCE SCURO | OS | Furniture Other | CONCA | Mobili | Basin Unit | Atelier Collections |  | 8014140465270 | IS - DL | 1313.5 | ARR-IS-MB-CONCA | Mobili & Specchi |  | Sì, presente | Listino 2026 | Ceramica e Mobili | Mobili Conca | Mensola in truciolare nobilitato | Profondità 505 mm e spessore 80 mm. Disponibile in 3 finiture laccate opache e in 3 finiture legno impiallacciate. L’installazione sospesa viene garantita grazie all’abbinamento alle staffe di fissaggio, da acquistare separatamente. La mensola viene fornita senza taglio. | Mensola 2400 mm |  |  | 20 | 1313.5 |  |  | 254X55X10 | 25.5 | 24
T4342Y6 | MENSOLA 240X50 LEGNO CHIARO | OS | Furniture Other | CONCA | Mobili | Basin Unit | Atelier Collections |  | 8014140465287 | IS - DL | 1313.5 | ARR-IS-MB-CONCA | Mobili & Specchi |  | Sì, presente | Listino 2026 | Ceramica e Mobili | Mobili Conca | Mensola in truciolare nobilitato | Profondità 505 mm e spessore 80 mm. Disponibile in 3 finiture laccate opache e in 3 finiture legno impiallacciate. L’installazione sospesa viene garantita grazie all’abbinamento alle staffe di fissaggio, da acquistare separatamente. La mensola viene fornita senza taglio. | Mensola 2400 mm |  |  | 20 | 1313.5 |  |  | 254X55X10 | 25.5 | 24
T4343DG | PIANO GRES PORC 240 X 50.5 CM | OS | Furniture Other | CONCA | Mobili | Marmi | Atelier Collections |  | 8014140465294 | IS - DL | 1888 | ARR-IS-MB-CONCA | Mobili & Specchi |  | Sì, presente | Listino 2026 | Ceramica e Mobili | Mobili Conca | Piano d'appoggio in gres porcellanato, profondità 505 mm | Piano in gres porcellanato con spessore pari a 6 mm. Il gres porcellanato è una ceramica a pasta compatta e dura, colorata, non porosa che unisce allo spessore ridotto e alle grandi dimensioni, un‘elevata resistenza alle sollecitazioni meccaniche, agli attacchi chimici, ai graffi e all‘abrasione. Si pulisce con estrema facilità mantenendo inalterate le caratteristiche della superﬁcie. Piani da abbinare ai mobili sottolavabo senza piano da appoggio con profondità 505 mm. Per ﬁnalizzare l‘ordine è necessario compilare il modulo a pag. 104. | Piano d'appoggio in gres porcellanato 2400 mm |  |  | [no pallet] | 1888 |  |  | 243,8X55,5X5 | 15 | 13.5
T4343DH | PIANO GRES PORC 240 X 50.5 CM | OS | Furniture Other | CONCA | Mobili | Marmi | Atelier Collections |  | 8014140465300 | IS - DL | 1888 | ARR-IS-MB-CONCA | Mobili & Specchi |  | Sì, presente | Listino 2026 | Ceramica e Mobili | Mobili Conca | Piano d'appoggio in gres porcellanato, profondità 505 mm | Piano in gres porcellanato con spessore pari a 6 mm. Il gres porcellanato è una ceramica a pasta compatta e dura, colorata, non porosa che unisce allo spessore ridotto e alle grandi dimensioni, un‘elevata resistenza alle sollecitazioni meccaniche, agli attacchi chimici, ai graffi e all‘abrasione. Si pulisce con estrema facilità mantenendo inalterate le caratteristiche della superﬁcie. Piani da abbinare ai mobili sottolavabo senza piano da appoggio con profondità 505 mm. Per ﬁnalizzare l‘ordine è necessario compilare il modulo a pag. 104. | Piano d'appoggio in gres porcellanato 2400 mm |  |  | [no pallet] | 1888 |  |  | 243,8X55,5X5 | 15 | 13.5
T4343DI | PIANO GRES PORC 240 X 50.5 CM | OS | Furniture Other | CONCA | Mobili | Marmi | Atelier Collections |  | 8014140465317 | IS - DL | 1888 | ARR-IS-MB-CONCA | Mobili & Specchi |  | Sì, presente | Listino 2026 | Ceramica e Mobili | Mobili Conca | Piano d'appoggio in gres porcellanato, profondità 505 mm | Piano in gres porcellanato con spessore pari a 6 mm. Il gres porcellanato è una ceramica a pasta compatta e dura, colorata, non porosa che unisce allo spessore ridotto e alle grandi dimensioni, un‘elevata resistenza alle sollecitazioni meccaniche, agli attacchi chimici, ai graffi e all‘abrasione. Si pulisce con estrema facilità mantenendo inalterate le caratteristiche della superﬁcie. Piani da abbinare ai mobili sottolavabo senza piano da appoggio con profondità 505 mm. Per ﬁnalizzare l‘ordine è necessario compilare il modulo a pag. 104. | Piano d'appoggio in gres porcellanato 2400 mm |  |  | [no pallet] | 1888 |  |  | 243,8X55,5X5 | 15 | 13.5
T4344DG | PIANO GRES PORC 60 X 37 CM | OS | Furniture Other | CONCA | Mobili | Marmi | Atelier Collections |  | 8014140465324 | IS - DL | 455.5 | ARR-IS-MB-CONCA | Mobili & Specchi |  | Sì, presente | Listino 2026 | Ceramica e Mobili | Mobili Conca | Piano d'appoggio in gres porcellanato, profondità 373 mm | Piano in gres porcellanato con spessore pari a 6 mm. Il gres porcellanato è una ceramica a pasta compatta e dura, colorata, non porosa che unisce allo spessore ridotto e alle grandi dimensioni, un‘elevata resistenza alle sollecitazioni meccaniche, agli attacchi chimici, ai graffi e all‘abrasione. Si pulisce con estrema facilità mantenendo inalterate le caratteristiche della superﬁcie. Piani da abbinare ai mobili sottolavabo senza piano da appoggio con profondità 373 mm. Per ﬁnalizzare l‘ordine è necessario compilare il modulo a pag. 104. | Piano d'appoggio in gres porcellanato 600 mm |  |  | [no pallet] | 455.5 |  |  | 65,3X42,8X5 | 5.2 | 4
T4344DH | PIANO GRES PORC 60 X 37 CM | OS | Furniture Other | CONCA | Mobili | Marmi | Atelier Collections |  | 8014140465331 | IS - DL | 455.5 | ARR-IS-MB-CONCA | Mobili & Specchi |  | Sì, presente | Listino 2026 | Ceramica e Mobili | Mobili Conca | Piano d'appoggio in gres porcellanato, profondità 373 mm | Piano in gres porcellanato con spessore pari a 6 mm. Il gres porcellanato è una ceramica a pasta compatta e dura, colorata, non porosa che unisce allo spessore ridotto e alle grandi dimensioni, un‘elevata resistenza alle sollecitazioni meccaniche, agli attacchi chimici, ai graffi e all‘abrasione. Si pulisce con estrema facilità mantenendo inalterate le caratteristiche della superﬁcie. Piani da abbinare ai mobili sottolavabo senza piano da appoggio con profondità 373 mm. Per ﬁnalizzare l‘ordine è necessario compilare il modulo a pag. 104. | Piano d'appoggio in gres porcellanato 600 mm |  |  | [no pallet] | 455.5 |  |  | 65,3X42,8X5 | 5.2 | 4
T4344DI | PIANO GRES PORC 60 X 37 CM | OS | Furniture Other | CONCA | Mobili | Marmi | Atelier Collections |  | 8014140465348 | IS - DL | 455.5 | ARR-IS-MB-CONCA | Mobili & Specchi |  | Sì, presente | Listino 2026 | Ceramica e Mobili | Mobili Conca | Piano d'appoggio in gres porcellanato, profondità 373 mm | Piano in gres porcellanato con spessore pari a 6 mm. Il gres porcellanato è una ceramica a pasta compatta e dura, colorata, non porosa che unisce allo spessore ridotto e alle grandi dimensioni, un‘elevata resistenza alle sollecitazioni meccaniche, agli attacchi chimici, ai graffi e all‘abrasione. Si pulisce con estrema facilità mantenendo inalterate le caratteristiche della superﬁcie. Piani da abbinare ai mobili sottolavabo senza piano da appoggio con profondità 373 mm. Per ﬁnalizzare l‘ordine è necessario compilare il modulo a pag. 104. | Piano d'appoggio in gres porcellanato 600 mm |  |  | [no pallet] | 455.5 |  |  | 65,3X42,8X5 | 5.2 | 4
T4345DG | PIANO GRES PORC 80 X 37 CM | OS | Furniture Other | CONCA | Mobili | Marmi | Atelier Collections |  | 8014140465355 | IS - DL | 674 | ARR-IS-MB-CONCA | Mobili & Specchi |  | Sì, presente | Listino 2026 | Ceramica e Mobili | Mobili Conca | Piano d'appoggio in gres porcellanato, profondità 373 mm | Piano in gres porcellanato con spessore pari a 6 mm. Il gres porcellanato è una ceramica a pasta compatta e dura, colorata, non porosa che unisce allo spessore ridotto e alle grandi dimensioni, un‘elevata resistenza alle sollecitazioni meccaniche, agli attacchi chimici, ai graffi e all‘abrasione. Si pulisce con estrema facilità mantenendo inalterate le caratteristiche della superﬁcie. Piani da abbinare ai mobili sottolavabo senza piano da appoggio con profondità 373 mm. Per ﬁnalizzare l‘ordine è necessario compilare il modulo a pag. 104. | Piano d'appoggio in gres porcellanato 800 mm |  |  | [no pallet] | 674 |  |  | 85,3X42,8X5 | 6 | 4.8
T4345DH | PIANO GRES PORC 80 X 37 CM | OS | Furniture Other | CONCA | Mobili | Marmi | Atelier Collections |  | 8014140465362 | IS - DL | 674 | ARR-IS-MB-CONCA | Mobili & Specchi |  | Sì, presente | Listino 2026 | Ceramica e Mobili | Mobili Conca | Piano d'appoggio in gres porcellanato, profondità 373 mm | Piano in gres porcellanato con spessore pari a 6 mm. Il gres porcellanato è una ceramica a pasta compatta e dura, colorata, non porosa che unisce allo spessore ridotto e alle grandi dimensioni, un‘elevata resistenza alle sollecitazioni meccaniche, agli attacchi chimici, ai graffi e all‘abrasione. Si pulisce con estrema facilità mantenendo inalterate le caratteristiche della superﬁcie. Piani da abbinare ai mobili sottolavabo senza piano da appoggio con profondità 373 mm. Per ﬁnalizzare l‘ordine è necessario compilare il modulo a pag. 104. | Piano d'appoggio in gres porcellanato 800 mm |  |  | [no pallet] | 674 |  |  | 85,3X42,8X5 | 6 | 4.8
T4345DI | PIANO GRES PORC 80 X 37 CM | OS | Furniture Other | CONCA | Mobili | Marmi | Atelier Collections |  | 8014140465379 | IS - DL | 674 | ARR-IS-MB-CONCA | Mobili & Specchi |  | Sì, presente | Listino 2026 | Ceramica e Mobili | Mobili Conca | Piano d'appoggio in gres porcellanato, profondità 373 mm | Piano in gres porcellanato con spessore pari a 6 mm. Il gres porcellanato è una ceramica a pasta compatta e dura, colorata, non porosa che unisce allo spessore ridotto e alle grandi dimensioni, un‘elevata resistenza alle sollecitazioni meccaniche, agli attacchi chimici, ai graffi e all‘abrasione. Si pulisce con estrema facilità mantenendo inalterate le caratteristiche della superﬁcie. Piani da abbinare ai mobili sottolavabo senza piano da appoggio con profondità 373 mm. Per ﬁnalizzare l‘ordine è necessario compilare il modulo a pag. 104. | Piano d'appoggio in gres porcellanato 800 mm |  |  | [no pallet] | 674 |  |  | 85,3X42,8X5 | 6 | 4.8
T4346DG | PIANO GRES PORC 100 X 37 CM | OS | Furniture Other | CONCA | Mobili | Marmi | Atelier Collections |  | 8014140465386 | IS - DL | 674 | ARR-IS-MB-CONCA | Mobili & Specchi |  | Sì, presente | Listino 2026 | Ceramica e Mobili | Mobili Conca | Piano d'appoggio in gres porcellanato, profondità 373 mm | Piano in gres porcellanato con spessore pari a 6 mm. Il gres porcellanato è una ceramica a pasta compatta e dura, colorata, non porosa che unisce allo spessore ridotto e alle grandi dimensioni, un‘elevata resistenza alle sollecitazioni meccaniche, agli attacchi chimici, ai graffi e all‘abrasione. Si pulisce con estrema facilità mantenendo inalterate le caratteristiche della superﬁcie. Piani da abbinare ai mobili sottolavabo senza piano da appoggio con profondità 373 mm. Per ﬁnalizzare l‘ordine è necessario compilare il modulo a pag. 104. | Piano d'appoggio in gres porcellanato 1000 mm |  |  | [no pallet] | 674 |  |  | 105,3X42,8X5 | 6.8 | 5.5
T4346DH | PIANO GRES PORC 100 X 37 CM | OS | Furniture Other | CONCA | Mobili | Marmi | Atelier Collections |  | 8014140465393 | IS - DL | 674 | ARR-IS-MB-CONCA | Mobili & Specchi |  | Sì, presente | Listino 2026 | Ceramica e Mobili | Mobili Conca | Piano d'appoggio in gres porcellanato, profondità 373 mm | Piano in gres porcellanato con spessore pari a 6 mm. Il gres porcellanato è una ceramica a pasta compatta e dura, colorata, non porosa che unisce allo spessore ridotto e alle grandi dimensioni, un‘elevata resistenza alle sollecitazioni meccaniche, agli attacchi chimici, ai graffi e all‘abrasione. Si pulisce con estrema facilità mantenendo inalterate le caratteristiche della superﬁcie. Piani da abbinare ai mobili sottolavabo senza piano da appoggio con profondità 373 mm. Per ﬁnalizzare l‘ordine è necessario compilare il modulo a pag. 104. | Piano d'appoggio in gres porcellanato 1000 mm |  |  | [no pallet] | 674 |  |  | 105,3X42,8X5 | 6.8 | 5.5
T4346DI | PIANO GRES PORC 100 X 37 CM | OS | Furniture Other | CONCA | Mobili | Marmi | Atelier Collections |  | 8014140465409 | IS - DL | 674 | ARR-IS-MB-CONCA | Mobili & Specchi |  | Sì, presente | Listino 2026 | Ceramica e Mobili | Mobili Conca | Piano d'appoggio in gres porcellanato, profondità 373 mm | Piano in gres porcellanato con spessore pari a 6 mm. Il gres porcellanato è una ceramica a pasta compatta e dura, colorata, non porosa che unisce allo spessore ridotto e alle grandi dimensioni, un‘elevata resistenza alle sollecitazioni meccaniche, agli attacchi chimici, ai graffi e all‘abrasione. Si pulisce con estrema facilità mantenendo inalterate le caratteristiche della superﬁcie. Piani da abbinare ai mobili sottolavabo senza piano da appoggio con profondità 373 mm. Per ﬁnalizzare l‘ordine è necessario compilare il modulo a pag. 104. | Piano d'appoggio in gres porcellanato 1000 mm |  |  | [no pallet] | 674 |  |  | 105,3X42,8X5 | 6.8 | 5.5
T4347DG | PIANO GRES PORC 120 X 37 CM | OS | Furniture Other | CONCA | Mobili | Marmi | Atelier Collections |  | 8014140465416 | IS - DL | 871.5 | ARR-IS-MB-CONCA | Mobili & Specchi |  | Sì, presente | Listino 2026 | Ceramica e Mobili | Mobili Conca | Piano d'appoggio in gres porcellanato, profondità 373 mm | Piano in gres porcellanato con spessore pari a 6 mm. Il gres porcellanato è una ceramica a pasta compatta e dura, colorata, non porosa che unisce allo spessore ridotto e alle grandi dimensioni, un‘elevata resistenza alle sollecitazioni meccaniche, agli attacchi chimici, ai graffi e all‘abrasione. Si pulisce con estrema facilità mantenendo inalterate le caratteristiche della superﬁcie. Piani da abbinare ai mobili sottolavabo senza piano da appoggio con profondità 373 mm. Per ﬁnalizzare l‘ordine è necessario compilare il modulo a pag. 104. | Piano d'appoggio in gres porcellanato 1200 mm |  |  | [no pallet] | 871.5 |  |  | 125,3X42,8X5 | 7.7 | 6.2
T4347DH | PIANO GRES PORC 120 X 37 CM | OS | Furniture Other | CONCA | Mobili | Marmi | Atelier Collections |  | 8014140465423 | IS - DL | 871.5 | ARR-IS-MB-CONCA | Mobili & Specchi |  | Sì, presente | Listino 2026 | Ceramica e Mobili | Mobili Conca | Piano d'appoggio in gres porcellanato, profondità 373 mm | Piano in gres porcellanato con spessore pari a 6 mm. Il gres porcellanato è una ceramica a pasta compatta e dura, colorata, non porosa che unisce allo spessore ridotto e alle grandi dimensioni, un‘elevata resistenza alle sollecitazioni meccaniche, agli attacchi chimici, ai graffi e all‘abrasione. Si pulisce con estrema facilità mantenendo inalterate le caratteristiche della superﬁcie. Piani da abbinare ai mobili sottolavabo senza piano da appoggio con profondità 373 mm. Per ﬁnalizzare l‘ordine è necessario compilare il modulo a pag. 104. | Piano d'appoggio in gres porcellanato 1200 mm |  |  | [no pallet] | 871.5 |  |  | 125,3X42,8X5 | 7.7 | 6.2
T4347DI | PIANO GRES PORC 120 X 37 CM | OS | Furniture Other | CONCA | Mobili | Marmi | Atelier Collections |  | 8014140465430 | IS - DL | 871.5 | ARR-IS-MB-CONCA | Mobili & Specchi |  | Sì, presente | Listino 2026 | Ceramica e Mobili | Mobili Conca | Piano d'appoggio in gres porcellanato, profondità 373 mm | Piano in gres porcellanato con spessore pari a 6 mm. Il gres porcellanato è una ceramica a pasta compatta e dura, colorata, non porosa che unisce allo spessore ridotto e alle grandi dimensioni, un‘elevata resistenza alle sollecitazioni meccaniche, agli attacchi chimici, ai graffi e all‘abrasione. Si pulisce con estrema facilità mantenendo inalterate le caratteristiche della superﬁcie. Piani da abbinare ai mobili sottolavabo senza piano da appoggio con profondità 373 mm. Per ﬁnalizzare l‘ordine è necessario compilare il modulo a pag. 104. | Piano d'appoggio in gres porcellanato 1200 mm |  |  | [no pallet] | 871.5 |  |  | 125,3X42,8X5 | 7.7 | 6.2
T4348DG | PIANO GRES PORC 160 X 37 CM | OS | Furniture Other | CONCA | Mobili | Marmi | Atelier Collections |  | 8014140465447 | IS - DL | 1199 | ARR-IS-MB-CONCA | Mobili & Specchi |  | Sì, presente | Listino 2026 | Ceramica e Mobili | Mobili Conca | Piano d'appoggio in gres porcellanato, profondità 373 mm | Piano in gres porcellanato con spessore pari a 6 mm. Il gres porcellanato è una ceramica a pasta compatta e dura, colorata, non porosa che unisce allo spessore ridotto e alle grandi dimensioni, un‘elevata resistenza alle sollecitazioni meccaniche, agli attacchi chimici, ai graffi e all‘abrasione. Si pulisce con estrema facilità mantenendo inalterate le caratteristiche della superﬁcie. Piani da abbinare ai mobili sottolavabo senza piano da appoggio con profondità 373 mm. Per ﬁnalizzare l‘ordine è necessario compilare il modulo a pag. 104. | Piano d'appoggio in gres porcellanato 1600 mm |  |  | [no pallet] | 1199 |  |  | 163,8X42,8X5 | 9 | 7.5
T4348DH | PIANO GRES PORC 160 X 37 CM | OS | Furniture Other | CONCA | Mobili | Marmi | Atelier Collections |  | 8014140465454 | IS - DL | 1199 | ARR-IS-MB-CONCA | Mobili & Specchi |  | Sì, presente | Listino 2026 | Ceramica e Mobili | Mobili Conca | Piano d'appoggio in gres porcellanato, profondità 373 mm | Piano in gres porcellanato con spessore pari a 6 mm. Il gres porcellanato è una ceramica a pasta compatta e dura, colorata, non porosa che unisce allo spessore ridotto e alle grandi dimensioni, un‘elevata resistenza alle sollecitazioni meccaniche, agli attacchi chimici, ai graffi e all‘abrasione. Si pulisce con estrema facilità mantenendo inalterate le caratteristiche della superﬁcie. Piani da abbinare ai mobili sottolavabo senza piano da appoggio con profondità 373 mm. Per ﬁnalizzare l‘ordine è necessario compilare il modulo a pag. 104. | Piano d'appoggio in gres porcellanato 1600 mm |  |  | [no pallet] | 1199 |  |  | 163,8X42,8X5 | 9 | 7.5
T4348DI | PIANO GRES PORC 160 X 37 CM | OS | Furniture Other | CONCA | Mobili | Marmi | Atelier Collections |  | 8014140465461 | IS - DL | 1199 | ARR-IS-MB-CONCA | Mobili & Specchi |  | Sì, presente | Listino 2026 | Ceramica e Mobili | Mobili Conca | Piano d'appoggio in gres porcellanato, profondità 373 mm | Piano in gres porcellanato con spessore pari a 6 mm. Il gres porcellanato è una ceramica a pasta compatta e dura, colorata, non porosa che unisce allo spessore ridotto e alle grandi dimensioni, un‘elevata resistenza alle sollecitazioni meccaniche, agli attacchi chimici, ai graffi e all‘abrasione. Si pulisce con estrema facilità mantenendo inalterate le caratteristiche della superﬁcie. Piani da abbinare ai mobili sottolavabo senza piano da appoggio con profondità 373 mm. Per ﬁnalizzare l‘ordine è necessario compilare il modulo a pag. 104. | Piano d'appoggio in gres porcellanato 1600 mm |  |  | [no pallet] | 1199 |  |  | 163,8X42,8X5 | 9 | 7.5
T4349DG | PIANO GRES PORC 200 X 37 CM | OS | Furniture Other | CONCA | Mobili | Marmi | Atelier Collections |  | 8014140465478 | IS - DL | 1543.5 | ARR-IS-MB-CONCA | Mobili & Specchi |  | Sì, presente | Listino 2026 | Ceramica e Mobili | Mobili Conca | Piano d'appoggio in gres porcellanato, profondità 373 mm | Piano in gres porcellanato con spessore pari a 6 mm. Il gres porcellanato è una ceramica a pasta compatta e dura, colorata, non porosa che unisce allo spessore ridotto e alle grandi dimensioni, un‘elevata resistenza alle sollecitazioni meccaniche, agli attacchi chimici, ai graffi e all‘abrasione. Si pulisce con estrema facilità mantenendo inalterate le caratteristiche della superﬁcie. Piani da abbinare ai mobili sottolavabo senza piano da appoggio con profondità 373 mm. Per ﬁnalizzare l‘ordine è necessario compilare il modulo a pag. 104. | Piano d'appoggio in gres porcellanato 2000 mm |  |  | [no pallet] | 1543.5 |  |  | 203,8X42,8X5 | 10.5 | 9
T4349DH | PIANO GRES PORC 200 X 37 CM | OS | Furniture Other | CONCA | Mobili | Marmi | Atelier Collections |  | 8014140465485 | IS - DL | 1543.5 | ARR-IS-MB-CONCA | Mobili & Specchi |  | Sì, presente | Listino 2026 | Ceramica e Mobili | Mobili Conca | Piano d'appoggio in gres porcellanato, profondità 373 mm | Piano in gres porcellanato con spessore pari a 6 mm. Il gres porcellanato è una ceramica a pasta compatta e dura, colorata, non porosa che unisce allo spessore ridotto e alle grandi dimensioni, un‘elevata resistenza alle sollecitazioni meccaniche, agli attacchi chimici, ai graffi e all‘abrasione. Si pulisce con estrema facilità mantenendo inalterate le caratteristiche della superﬁcie. Piani da abbinare ai mobili sottolavabo senza piano da appoggio con profondità 373 mm. Per ﬁnalizzare l‘ordine è necessario compilare il modulo a pag. 104. | Piano d'appoggio in gres porcellanato 2000 mm |  |  | [no pallet] | 1543.5 |  |  | 203,8X42,8X5 | 10.5 | 9
T4349DI | PIANO GRES PORC 200 X 37 CM | OS | Furniture Other | CONCA | Mobili | Marmi | Atelier Collections |  | 8014140465492 | IS - DL | 1543.5 | ARR-IS-MB-CONCA | Mobili & Specchi |  | Sì, presente | Listino 2026 | Ceramica e Mobili | Mobili Conca | Piano d'appoggio in gres porcellanato, profondità 373 mm | Piano in gres porcellanato con spessore pari a 6 mm. Il gres porcellanato è una ceramica a pasta compatta e dura, colorata, non porosa che unisce allo spessore ridotto e alle grandi dimensioni, un‘elevata resistenza alle sollecitazioni meccaniche, agli attacchi chimici, ai graffi e all‘abrasione. Si pulisce con estrema facilità mantenendo inalterate le caratteristiche della superﬁcie. Piani da abbinare ai mobili sottolavabo senza piano da appoggio con profondità 373 mm. Per ﬁnalizzare l‘ordine è necessario compilare il modulo a pag. 104. | Piano d'appoggio in gres porcellanato 2000 mm |  |  | [no pallet] | 1543.5 |  |  | 203,8X42,8X5 | 10.5 | 9
T4350DG | PIANO GRES PORC 240 X 37 CM | OS | Furniture Other | CONCA | Mobili | Marmi | Atelier Collections |  | 8014140465508 | IS - DL | 1543.5 | ARR-IS-MB-CONCA | Mobili & Specchi |  | Sì, presente | Listino 2026 | Ceramica e Mobili | Mobili Conca | Piano d'appoggio in gres porcellanato, profondità 373 mm | Piano in gres porcellanato con spessore pari a 6 mm. Il gres porcellanato è una ceramica a pasta compatta e dura, colorata, non porosa che unisce allo spessore ridotto e alle grandi dimensioni, un‘elevata resistenza alle sollecitazioni meccaniche, agli attacchi chimici, ai graffi e all‘abrasione. Si pulisce con estrema facilità mantenendo inalterate le caratteristiche della superﬁcie. Piani da abbinare ai mobili sottolavabo senza piano da appoggio con profondità 373 mm. Per ﬁnalizzare l‘ordine è necessario compilare il modulo a pag. 104. | Piano d'appoggio in gres porcellanato 2400 mm |  |  | [no pallet] | 1543.5 |  |  | 243,8X42,8X5 | 12 | 10.5
T4350DH | PIANO GRES PORC 240 X 37 CM | OS | Furniture Other | CONCA | Mobili | Marmi | Atelier Collections |  | 8014140465515 | IS - DL | 1543.5 | ARR-IS-MB-CONCA | Mobili & Specchi |  | Sì, presente | Listino 2026 | Ceramica e Mobili | Mobili Conca | Piano d'appoggio in gres porcellanato, profondità 373 mm | Piano in gres porcellanato con spessore pari a 6 mm. Il gres porcellanato è una ceramica a pasta compatta e dura, colorata, non porosa che unisce allo spessore ridotto e alle grandi dimensioni, un‘elevata resistenza alle sollecitazioni meccaniche, agli attacchi chimici, ai graffi e all‘abrasione. Si pulisce con estrema facilità mantenendo inalterate le caratteristiche della superﬁcie. Piani da abbinare ai mobili sottolavabo senza piano da appoggio con profondità 373 mm. Per ﬁnalizzare l‘ordine è necessario compilare il modulo a pag. 104. | Piano d'appoggio in gres porcellanato 2400 mm |  |  | [no pallet] | 1543.5 |  |  | 243,8X42,8X5 | 12 | 10.5
T4350DI | PIANO GRES PORC 240 X 37 CM | OS | Furniture Other | CONCA | Mobili | Marmi | Atelier Collections |  | 8014140465522 | IS - DL | 1543.5 | ARR-IS-MB-CONCA | Mobili & Specchi |  | Sì, presente | Listino 2026 | Ceramica e Mobili | Mobili Conca | Piano d'appoggio in gres porcellanato, profondità 373 mm | Piano in gres porcellanato con spessore pari a 6 mm. Il gres porcellanato è una ceramica a pasta compatta e dura, colorata, non porosa che unisce allo spessore ridotto e alle grandi dimensioni, un‘elevata resistenza alle sollecitazioni meccaniche, agli attacchi chimici, ai graffi e all‘abrasione. Si pulisce con estrema facilità mantenendo inalterate le caratteristiche della superﬁcie. Piani da abbinare ai mobili sottolavabo senza piano da appoggio con profondità 373 mm. Per ﬁnalizzare l‘ordine è necessario compilare il modulo a pag. 104. | Piano d'appoggio in gres porcellanato 2400 mm |  |  | [no pallet] | 1543.5 |  |  | 243,8X42,8X5 | 12 | 10.5
T4351Y2 | CONCA LUCE LED 2X1160 2X12W 230V 4000K | OS | Accessories FA | CONCA | Mobili | Luci | Atelier Collections |  | 8014140465539 | IS - DL | 607 | ARR-IS-MB-CONCA | Mobili & Specchi |  | Sì, presente | Listino 2026 | Ceramica e Mobili | Mobili Conca | Barre a LED per interno cassetto | In alluminio color antracite opaco. Dotata di un sensore infrarosso si attiva all‘apertura del cassetto e si spegne alla chiusura. Diffusione della luce all‘interno del mobile. Kit fissaggio e alimentatore incluso. 12 Vdc, IP20, Classe III, 4000 K | Barre a LED 2x1152 mm. 12 W |  |  | [no pallet] | 607 |  |  | 123X8X7 | 3.2 | 2.7
T4352Y1 | BASE LAV 80X37X55 2 CASS NO WTOP | OS | Furniture Basin Units | CONCA | Mobili | Basin Unit | Atelier Collections |  | 8014140465546 | IS - DL | 995.5 | ARR-IS-MB-CONCA | Mobili & Specchi |  | Sì, presente | Listino 2026 | Ceramica e Mobili | Mobili Conca | Mobile sottolavabo 2 cassetti senza piano d‘appoggio, profondità 373 mm | Per l‘abbinamento ai piani in gres porcellanato o alle mensole. 2 cassetti esterni ad estrazione totale. Dotato di tecnologia push to open e soft close combinate in un unico sistema. Cassetti in metallo sottile ed interni del mobile color antracite. Disponibile in 3 finiture laccate opache e in 3 finiture legno impiallacciate. Si raccomanda l’utilizzo del sifone salvaspazio EE23033967, da acquistare separatamente. | Mobile sottolavabo 800 mm |  |  | 8 | 995.5 |  |  | 83,7X40,8X58,5 | 33.2 | 32.2
T4352Y2 | BASE LAV 80X37X55 2 CASS NO WTOP | OS | Furniture Basin Units | CONCA | Mobili | Basin Unit | Atelier Collections |  | 8014140465553 | IS - DL | 995.5 | ARR-IS-MB-CONCA | Mobili & Specchi |  | Sì, presente | Listino 2026 | Ceramica e Mobili | Mobili Conca | Mobile sottolavabo 2 cassetti senza piano d‘appoggio, profondità 373 mm | Per l‘abbinamento ai piani in gres porcellanato o alle mensole. 2 cassetti esterni ad estrazione totale. Dotato di tecnologia push to open e soft close combinate in un unico sistema. Cassetti in metallo sottile ed interni del mobile color antracite. Disponibile in 3 finiture laccate opache e in 3 finiture legno impiallacciate. Si raccomanda l’utilizzo del sifone salvaspazio EE23033967, da acquistare separatamente. | Mobile sottolavabo 800 mm |  |  | 8 | 995.5 |  |  | 83,7X40,8X58,5 | 33.2 | 32.2
T4352Y3 | BASE LAV 80X37X55 2 CASS NO WTOP | OS | Furniture Basin Units | CONCA | Mobili | Basin Unit | Atelier Collections |  | 8014140465560 | IS - DL | 995.5 | ARR-IS-MB-CONCA | Mobili & Specchi |  | Sì, presente | Listino 2026 | Ceramica e Mobili | Mobili Conca | Mobile sottolavabo 2 cassetti senza piano d‘appoggio, profondità 373 mm | Per l‘abbinamento ai piani in gres porcellanato o alle mensole. 2 cassetti esterni ad estrazione totale. Dotato di tecnologia push to open e soft close combinate in un unico sistema. Cassetti in metallo sottile ed interni del mobile color antracite. Disponibile in 3 finiture laccate opache e in 3 finiture legno impiallacciate. Si raccomanda l’utilizzo del sifone salvaspazio EE23033967, da acquistare separatamente. | Mobile sottolavabo 800 mm |  |  | 8 | 995.5 |  |  | 83,7X40,8X58,5 | 33.2 | 32.2
T4352Y4 | BASE LAV 80X37X55 2 CASS NO WTOP | OS | Furniture Basin Units | CONCA | Mobili | Basin Unit | Atelier Collections |  | 8014140465577 | IS - DL | 1075 | ARR-IS-MB-CONCA | Mobili & Specchi |  | Sì, presente | Listino 2026 | Ceramica e Mobili | Mobili Conca | Mobile sottolavabo 2 cassetti senza piano d‘appoggio, profondità 373 mm | Per l‘abbinamento ai piani in gres porcellanato o alle mensole. 2 cassetti esterni ad estrazione totale. Dotato di tecnologia push to open e soft close combinate in un unico sistema. Cassetti in metallo sottile ed interni del mobile color antracite. Disponibile in 3 finiture laccate opache e in 3 finiture legno impiallacciate. Si raccomanda l’utilizzo del sifone salvaspazio EE23033967, da acquistare separatamente. | Mobile sottolavabo 800 mm |  |  | 8 | 1075 |  |  | 83,7X40,8X58,5 | 33.2 | 32.2
T4352Y5 | BASE LAV 80X37X55 2 CASS NO WTOP | OS | Furniture Basin Units | CONCA | Mobili | Basin Unit | Atelier Collections |  | 8014140465584 | IS - DL | 1075 | ARR-IS-MB-CONCA | Mobili & Specchi |  | Sì, presente | Listino 2026 | Ceramica e Mobili | Mobili Conca | Mobile sottolavabo 2 cassetti senza piano d‘appoggio, profondità 373 mm | Per l‘abbinamento ai piani in gres porcellanato o alle mensole. 2 cassetti esterni ad estrazione totale. Dotato di tecnologia push to open e soft close combinate in un unico sistema. Cassetti in metallo sottile ed interni del mobile color antracite. Disponibile in 3 finiture laccate opache e in 3 finiture legno impiallacciate. Si raccomanda l’utilizzo del sifone salvaspazio EE23033967, da acquistare separatamente. | Mobile sottolavabo 800 mm |  |  | 8 | 1075 |  |  | 83,7X40,8X58,5 | 33.2 | 32.2
T4352Y6 | BASE LAV 80X37X55 2 CASS NO WTOP | OS | Furniture Basin Units | CONCA | Mobili | Basin Unit | Atelier Collections |  | 8014140465591 | IS - DL | 1075 | ARR-IS-MB-CONCA | Mobili & Specchi |  | Sì, presente | Listino 2026 | Ceramica e Mobili | Mobili Conca | Mobile sottolavabo 2 cassetti senza piano d‘appoggio, profondità 373 mm | Per l‘abbinamento ai piani in gres porcellanato o alle mensole. 2 cassetti esterni ad estrazione totale. Dotato di tecnologia push to open e soft close combinate in un unico sistema. Cassetti in metallo sottile ed interni del mobile color antracite. Disponibile in 3 finiture laccate opache e in 3 finiture legno impiallacciate. Si raccomanda l’utilizzo del sifone salvaspazio EE23033967, da acquistare separatamente. | Mobile sottolavabo 800 mm |  |  | 8 | 1075 |  |  | 83,7X40,8X58,5 | 33.2 | 32.2
T4353Y1 | BASE LAV 100X37X55 2 CASS NO WTOP | OS | Furniture Basin Units | CONCA | Mobili | Basin Unit | Atelier Collections |  | 8014140465607 | IS - DL | 1094.5 | ARR-IS-MB-CONCA | Mobili & Specchi |  | Sì, presente | Listino 2026 | Ceramica e Mobili | Mobili Conca | Mobile sottolavabo 2 cassetti senza piano d‘appoggio, profondità 373 mm | Per l‘abbinamento ai piani in gres porcellanato o alle mensole. 2 cassetti esterni ad estrazione totale. Dotato di tecnologia push to open e soft close combinate in un unico sistema. Cassetti in metallo sottile ed interni del mobile color antracite. Disponibile in 3 finiture laccate opache e in 3 finiture legno impiallacciate. Si raccomanda l’utilizzo del sifone salvaspazio EE23033967, da acquistare separatamente. | Mobile sottolavabo 1000 mm |  |  | 6 | 1094.5 |  |  | 103,7X40,8X58,5 | 37.9 | 36.5
T4353Y2 | BASE LAV 100X37X55 2 CASS NO WTOP | OS | Furniture Basin Units | CONCA | Mobili | Basin Unit | Atelier Collections |  | 8014140465614 | IS - DL | 1094.5 | ARR-IS-MB-CONCA | Mobili & Specchi |  | Sì, presente | Listino 2026 | Ceramica e Mobili | Mobili Conca | Mobile sottolavabo 2 cassetti senza piano d‘appoggio, profondità 373 mm | Per l‘abbinamento ai piani in gres porcellanato o alle mensole. 2 cassetti esterni ad estrazione totale. Dotato di tecnologia push to open e soft close combinate in un unico sistema. Cassetti in metallo sottile ed interni del mobile color antracite. Disponibile in 3 finiture laccate opache e in 3 finiture legno impiallacciate. Si raccomanda l’utilizzo del sifone salvaspazio EE23033967, da acquistare separatamente. | Mobile sottolavabo 1000 mm |  |  | 6 | 1094.5 |  |  | 103,7X40,8X58,5 | 37.9 | 36.5
T4353Y3 | BASE LAV 100X37X55 2 CASS NO WTOP | OS | Furniture Basin Units | CONCA | Mobili | Basin Unit | Atelier Collections |  | 8014140465621 | IS - DL | 1094.5 | ARR-IS-MB-CONCA | Mobili & Specchi |  | Sì, presente | Listino 2026 | Ceramica e Mobili | Mobili Conca | Mobile sottolavabo 2 cassetti senza piano d‘appoggio, profondità 373 mm | Per l‘abbinamento ai piani in gres porcellanato o alle mensole. 2 cassetti esterni ad estrazione totale. Dotato di tecnologia push to open e soft close combinate in un unico sistema. Cassetti in metallo sottile ed interni del mobile color antracite. Disponibile in 3 finiture laccate opache e in 3 finiture legno impiallacciate. Si raccomanda l’utilizzo del sifone salvaspazio EE23033967, da acquistare separatamente. | Mobile sottolavabo 1000 mm |  |  | 6 | 1094.5 |  |  | 103,7X40,8X58,5 | 37.9 | 36.5
T4353Y4 | BASE LAV 100X37X55 2 CASS NO WTOP | OS | Furniture Basin Units | CONCA | Mobili | Basin Unit | Atelier Collections |  | 8014140465638 | IS - DL | 1181.5 | ARR-IS-MB-CONCA | Mobili & Specchi |  | Sì, presente | Listino 2026 | Ceramica e Mobili | Mobili Conca | Mobile sottolavabo 2 cassetti senza piano d‘appoggio, profondità 373 mm | Per l‘abbinamento ai piani in gres porcellanato o alle mensole. 2 cassetti esterni ad estrazione totale. Dotato di tecnologia push to open e soft close combinate in un unico sistema. Cassetti in metallo sottile ed interni del mobile color antracite. Disponibile in 3 finiture laccate opache e in 3 finiture legno impiallacciate. Si raccomanda l’utilizzo del sifone salvaspazio EE23033967, da acquistare separatamente. | Mobile sottolavabo 1000 mm |  |  | 6 | 1181.5 |  |  | 103,7X40,8X58,5 | 37.9 | 36.5
T4353Y5 | BASE LAV 100X37X55 2 CASS NO WTOP | OS | Furniture Basin Units | CONCA | Mobili | Basin Unit | Atelier Collections |  | 8014140465645 | IS - DL | 1181.5 | ARR-IS-MB-CONCA | Mobili & Specchi |  | Sì, presente | Listino 2026 | Ceramica e Mobili | Mobili Conca | Mobile sottolavabo 2 cassetti senza piano d‘appoggio, profondità 373 mm | Per l‘abbinamento ai piani in gres porcellanato o alle mensole. 2 cassetti esterni ad estrazione totale. Dotato di tecnologia push to open e soft close combinate in un unico sistema. Cassetti in metallo sottile ed interni del mobile color antracite. Disponibile in 3 finiture laccate opache e in 3 finiture legno impiallacciate. Si raccomanda l’utilizzo del sifone salvaspazio EE23033967, da acquistare separatamente. | Mobile sottolavabo 1000 mm |  |  | 6 | 1181.5 |  |  | 103,7X40,8X58,5 | 37.9 | 36.5
T4353Y6 | BASE LAV 100X37X55 2 CASS NO WTOP | OS | Furniture Basin Units | CONCA | Mobili | Basin Unit | Atelier Collections |  | 8014140465652 | IS - DL | 1181.5 | ARR-IS-MB-CONCA | Mobili & Specchi |  | Sì, presente | Listino 2026 | Ceramica e Mobili | Mobili Conca | Mobile sottolavabo 2 cassetti senza piano d‘appoggio, profondità 373 mm | Per l‘abbinamento ai piani in gres porcellanato o alle mensole. 2 cassetti esterni ad estrazione totale. Dotato di tecnologia push to open e soft close combinate in un unico sistema. Cassetti in metallo sottile ed interni del mobile color antracite. Disponibile in 3 finiture laccate opache e in 3 finiture legno impiallacciate. Si raccomanda l’utilizzo del sifone salvaspazio EE23033967, da acquistare separatamente. | Mobile sottolavabo 1000 mm |  |  | 6 | 1181.5 |  |  | 103,7X40,8X58,5 | 37.9 | 36.5
T4354Y1 | BASE LAV 60X37X55 2 CASS NO WTOP | OS | Furniture Basin Units | CONCA | Mobili | Basin Unit | Atelier Collections |  | 8014140465669 | IS - DL | 866 | ARR-IS-MB-CONCA | Mobili & Specchi |  | Sì, presente | Listino 2026 | Ceramica e Mobili | Mobili Conca | Mobile sottolavabo 2 cassetti senza piano d‘appoggio, profondità 373 mm | Per l‘abbinamento ai piani in gres porcellanato o alle mensole. 2 cassetti esterni ad estrazione totale. Dotato di tecnologia push to open e soft close combinate in un unico sistema. Cassetti in metallo sottile ed interni del mobile color antracite. Disponibile in 3 finiture laccate opache e in 3 finiture legno impiallacciate. Si raccomanda l’utilizzo del sifone salvaspazio EE23033967, da acquistare separatamente. | Mobile sottolavabo 600 mm |  |  | 8 | 866 |  |  | 63,7X40,8X58,5 | 28.5 | 27.5
T4354Y2 | BASE LAV 60X37X55 2 CASS NO WTOP | OS | Furniture Basin Units | CONCA | Mobili | Basin Unit | Atelier Collections |  | 8014140465676 | IS - DL | 866 | ARR-IS-MB-CONCA | Mobili & Specchi |  | Sì, presente | Listino 2026 | Ceramica e Mobili | Mobili Conca | Mobile sottolavabo 2 cassetti senza piano d‘appoggio, profondità 373 mm | Per l‘abbinamento ai piani in gres porcellanato o alle mensole. 2 cassetti esterni ad estrazione totale. Dotato di tecnologia push to open e soft close combinate in un unico sistema. Cassetti in metallo sottile ed interni del mobile color antracite. Disponibile in 3 finiture laccate opache e in 3 finiture legno impiallacciate. Si raccomanda l’utilizzo del sifone salvaspazio EE23033967, da acquistare separatamente. | Mobile sottolavabo 600 mm |  |  | 8 | 866 |  |  | 63,7X40,8X58,5 | 28.5 | 27.5
T4354Y3 | BASE LAV 60X37X55 2 CASS NO WTOP | OS | Furniture Basin Units | CONCA | Mobili | Basin Unit | Atelier Collections |  | 8014140465683 | IS - DL | 866 | ARR-IS-MB-CONCA | Mobili & Specchi |  | Sì, presente | Listino 2026 | Ceramica e Mobili | Mobili Conca | Mobile sottolavabo 2 cassetti senza piano d‘appoggio, profondità 373 mm | Per l‘abbinamento ai piani in gres porcellanato o alle mensole. 2 cassetti esterni ad estrazione totale. Dotato di tecnologia push to open e soft close combinate in un unico sistema. Cassetti in metallo sottile ed interni del mobile color antracite. Disponibile in 3 finiture laccate opache e in 3 finiture legno impiallacciate. Si raccomanda l’utilizzo del sifone salvaspazio EE23033967, da acquistare separatamente. | Mobile sottolavabo 600 mm |  |  | 8 | 866 |  |  | 63,7X40,8X58,5 | 28.5 | 27.5
T4354Y4 | BASE LAV 60X37X55 2 CASS NO WTOP | OS | Furniture Basin Units | CONCA | Mobili | Basin Unit | Atelier Collections |  | 8014140465690 | IS - DL | 935 | ARR-IS-MB-CONCA | Mobili & Specchi |  | Sì, presente | Listino 2026 | Ceramica e Mobili | Mobili Conca | Mobile sottolavabo 2 cassetti senza piano d‘appoggio, profondità 373 mm | Per l‘abbinamento ai piani in gres porcellanato o alle mensole. 2 cassetti esterni ad estrazione totale. Dotato di tecnologia push to open e soft close combinate in un unico sistema. Cassetti in metallo sottile ed interni del mobile color antracite. Disponibile in 3 finiture laccate opache e in 3 finiture legno impiallacciate. Si raccomanda l’utilizzo del sifone salvaspazio EE23033967, da acquistare separatamente. | Mobile sottolavabo 600 mm |  |  | 8 | 935 |  |  | 63,7X40,8X58,5 | 28.5 | 27.5
T4354Y5 | BASE LAV 60X37X55 2 CASS NO WTOP | OS | Furniture Basin Units | CONCA | Mobili | Basin Unit | Atelier Collections |  | 8014140465706 | IS - DL | 935 | ARR-IS-MB-CONCA | Mobili & Specchi |  | Sì, presente | Listino 2026 | Ceramica e Mobili | Mobili Conca | Mobile sottolavabo 2 cassetti senza piano d‘appoggio, profondità 373 mm | Per l‘abbinamento ai piani in gres porcellanato o alle mensole. 2 cassetti esterni ad estrazione totale. Dotato di tecnologia push to open e soft close combinate in un unico sistema. Cassetti in metallo sottile ed interni del mobile color antracite. Disponibile in 3 finiture laccate opache e in 3 finiture legno impiallacciate. Si raccomanda l’utilizzo del sifone salvaspazio EE23033967, da acquistare separatamente. | Mobile sottolavabo 600 mm |  |  | 8 | 935 |  |  | 63,7X40,8X58,5 | 28.5 | 27.5
T4354Y6 | BASE LAV 60X37X55 2 CASS NO WTOP | OS | Furniture Basin Units | CONCA | Mobili | Basin Unit | Atelier Collections |  | 8014140465713 | IS - DL | 935 | ARR-IS-MB-CONCA | Mobili & Specchi |  | Sì, presente | Listino 2026 | Ceramica e Mobili | Mobili Conca | Mobile sottolavabo 2 cassetti senza piano d‘appoggio, profondità 373 mm | Per l‘abbinamento ai piani in gres porcellanato o alle mensole. 2 cassetti esterni ad estrazione totale. Dotato di tecnologia push to open e soft close combinate in un unico sistema. Cassetti in metallo sottile ed interni del mobile color antracite. Disponibile in 3 finiture laccate opache e in 3 finiture legno impiallacciate. Si raccomanda l’utilizzo del sifone salvaspazio EE23033967, da acquistare separatamente. | Mobile sottolavabo 600 mm |  |  | 8 | 935 |  |  | 63,7X40,8X58,5 | 28.5 | 27.5
T4355Y1 | BASE LAV 60X50X55 2 CASS NO WTOP | OS | Furniture Basin Units | CONCA | Mobili | Basin Unit | Atelier Collections |  | 8014140465720 | IS - DL | 911.5 | ARR-IS-MB-CONCA | Mobili & Specchi |  | Sì, presente | Listino 2026 | Ceramica e Mobili | Mobili Conca | Mobile sottolavabo 2 cassetti senza piano d'appoggio, profondità 505 mm | Per l‘abbinamento ai piani in gres porcellanato o alle mensole. 2 cassetti esterni ad estrazione totale. Dotato di tecnologia push to open e soft close combinate in un unico sistema. Cassetti in metallo sottile ed interni del mobile color antracite. Disponibile in 3 finiture laccate opache e in 3 finiture legno impiallacciate. Si raccomanda l’utilizzo del sifone salvaspazio EE23033967, da acquistare separatamente. | Mobile sottolavabo 600 mm |  |  | 6 | 911.5 |  |  | 63,7X54X58,5 | 36.5 | 35.5
T4355Y2 | BASE LAV 60X50X55 2 CASS NO WTOP | OS | Furniture Basin Units | CONCA | Mobili | Basin Unit | Atelier Collections |  | 8014140465737 | IS - DL | 911.5 | ARR-IS-MB-CONCA | Mobili & Specchi |  | Sì, presente | Listino 2026 | Ceramica e Mobili | Mobili Conca | Mobile sottolavabo 2 cassetti senza piano d'appoggio, profondità 505 mm | Per l‘abbinamento ai piani in gres porcellanato o alle mensole. 2 cassetti esterni ad estrazione totale. Dotato di tecnologia push to open e soft close combinate in un unico sistema. Cassetti in metallo sottile ed interni del mobile color antracite. Disponibile in 3 finiture laccate opache e in 3 finiture legno impiallacciate. Si raccomanda l’utilizzo del sifone salvaspazio EE23033967, da acquistare separatamente. | Mobile sottolavabo 600 mm |  |  | 6 | 911.5 |  |  | 63,7X54X58,5 | 36.5 | 35.5
T4355Y3 | BASE LAV 60X50X55 2 CASS NO WTOP | OS | Furniture Basin Units | CONCA | Mobili | Basin Unit | Atelier Collections |  | 8014140465744 | IS - DL | 911.5 | ARR-IS-MB-CONCA | Mobili & Specchi |  | Sì, presente | Listino 2026 | Ceramica e Mobili | Mobili Conca | Mobile sottolavabo 2 cassetti senza piano d'appoggio, profondità 505 mm | Per l‘abbinamento ai piani in gres porcellanato o alle mensole. 2 cassetti esterni ad estrazione totale. Dotato di tecnologia push to open e soft close combinate in un unico sistema. Cassetti in metallo sottile ed interni del mobile color antracite. Disponibile in 3 finiture laccate opache e in 3 finiture legno impiallacciate. Si raccomanda l’utilizzo del sifone salvaspazio EE23033967, da acquistare separatamente. | Mobile sottolavabo 600 mm |  |  | 6 | 911.5 |  |  | 63,7X54X58,5 | 36.5 | 35.5
T4355Y4 | BASE LAV 60X50X55 2 CASS NO WTOP | OS | Furniture Basin Units | CONCA | Mobili | Basin Unit | Atelier Collections |  | 8014140465751 | IS - DL | 985 | ARR-IS-MB-CONCA | Mobili & Specchi |  | Sì, presente | Listino 2026 | Ceramica e Mobili | Mobili Conca | Mobile sottolavabo 2 cassetti senza piano d'appoggio, profondità 505 mm | Per l‘abbinamento ai piani in gres porcellanato o alle mensole. 2 cassetti esterni ad estrazione totale. Dotato di tecnologia push to open e soft close combinate in un unico sistema. Cassetti in metallo sottile ed interni del mobile color antracite. Disponibile in 3 finiture laccate opache e in 3 finiture legno impiallacciate. Si raccomanda l’utilizzo del sifone salvaspazio EE23033967, da acquistare separatamente. | Mobile sottolavabo 600 mm |  |  | 6 | 985 |  |  | 63,7X54X58,5 | 36.5 | 35.5
T4355Y5 | BASE LAV 60X50X55 2 CASS NO WTOP | OS | Furniture Basin Units | CONCA | Mobili | Basin Unit | Atelier Collections |  | 8014140465768 | IS - DL | 985 | ARR-IS-MB-CONCA | Mobili & Specchi |  | Sì, presente | Listino 2026 | Ceramica e Mobili | Mobili Conca | Mobile sottolavabo 2 cassetti senza piano d'appoggio, profondità 505 mm | Per l‘abbinamento ai piani in gres porcellanato o alle mensole. 2 cassetti esterni ad estrazione totale. Dotato di tecnologia push to open e soft close combinate in un unico sistema. Cassetti in metallo sottile ed interni del mobile color antracite. Disponibile in 3 finiture laccate opache e in 3 finiture legno impiallacciate. Si raccomanda l’utilizzo del sifone salvaspazio EE23033967, da acquistare separatamente. | Mobile sottolavabo 600 mm |  |  | 6 | 985 |  |  | 63,7X54X58,5 | 36.5 | 35.5
T4355Y6 | BASE LAV 60X50X55 2 CASS NO WTOP | OS | Furniture Basin Units | CONCA | Mobili | Basin Unit | Atelier Collections |  | 8014140465775 | IS - DL | 985 | ARR-IS-MB-CONCA | Mobili & Specchi |  | Sì, presente | Listino 2026 | Ceramica e Mobili | Mobili Conca | Mobile sottolavabo 2 cassetti senza piano d'appoggio, profondità 505 mm | Per l‘abbinamento ai piani in gres porcellanato o alle mensole. 2 cassetti esterni ad estrazione totale. Dotato di tecnologia push to open e soft close combinate in un unico sistema. Cassetti in metallo sottile ed interni del mobile color antracite. Disponibile in 3 finiture laccate opache e in 3 finiture legno impiallacciate. Si raccomanda l’utilizzo del sifone salvaspazio EE23033967, da acquistare separatamente. | Mobile sottolavabo 600 mm |  |  | 6 | 985 |  |  | 63,7X54X58,5 | 36.5 | 35.5
T4356Y1 | BASE LAV 80X50X55 2 CASS NO WTOP | OS | Furniture Basin Units | CONCA | Mobili | Basin Unit | Atelier Collections |  | 8014140465782 | IS - DL | 1055.5 | ARR-IS-MB-CONCA | Mobili & Specchi |  | Sì, presente | Listino 2026 | Ceramica e Mobili | Mobili Conca | Mobile sottolavabo 2 cassetti senza piano d'appoggio, profondità 505 mm | Per l‘abbinamento ai piani in gres porcellanato o alle mensole. 2 cassetti esterni ad estrazione totale. Dotato di tecnologia push to open e soft close combinate in un unico sistema. Cassetti in metallo sottile ed interni del mobile color antracite. Disponibile in 3 finiture laccate opache e in 3 finiture legno impiallacciate. Si raccomanda l’utilizzo del sifone salvaspazio EE23033967, da acquistare separatamente. | Mobile sottolavabo 800 mm |  |  | 6 | 1055.5 |  |  | 83,7X54X58,5 | 42 | 41
T4356Y2 | BASE LAV 80X50X55 2 CASS NO WTOP | OS | Furniture Basin Units | CONCA | Mobili | Basin Unit | Atelier Collections |  | 8014140465799 | IS - DL | 1055.5 | ARR-IS-MB-CONCA | Mobili & Specchi |  | Sì, presente | Listino 2026 | Ceramica e Mobili | Mobili Conca | Mobile sottolavabo 2 cassetti senza piano d'appoggio, profondità 505 mm | Per l‘abbinamento ai piani in gres porcellanato o alle mensole. 2 cassetti esterni ad estrazione totale. Dotato di tecnologia push to open e soft close combinate in un unico sistema. Cassetti in metallo sottile ed interni del mobile color antracite. Disponibile in 3 finiture laccate opache e in 3 finiture legno impiallacciate. Si raccomanda l’utilizzo del sifone salvaspazio EE23033967, da acquistare separatamente. | Mobile sottolavabo 800 mm |  |  | 6 | 1055.5 |  |  | 83,7X54X58,5 | 42 | 41
T4356Y3 | BASE LAV 80X50X55 2 CASS NO WTOP | OS | Furniture Basin Units | CONCA | Mobili | Basin Unit | Atelier Collections |  | 8014140465805 | IS - DL | 1055.5 | ARR-IS-MB-CONCA | Mobili & Specchi |  | Sì, presente | Listino 2026 | Ceramica e Mobili | Mobili Conca | Mobile sottolavabo 2 cassetti senza piano d'appoggio, profondità 505 mm | Per l‘abbinamento ai piani in gres porcellanato o alle mensole. 2 cassetti esterni ad estrazione totale. Dotato di tecnologia push to open e soft close combinate in un unico sistema. Cassetti in metallo sottile ed interni del mobile color antracite. Disponibile in 3 finiture laccate opache e in 3 finiture legno impiallacciate. Si raccomanda l’utilizzo del sifone salvaspazio EE23033967, da acquistare separatamente. | Mobile sottolavabo 800 mm |  |  | 6 | 1055.5 |  |  | 83,7X54X58,5 | 42 | 41
T4356Y4 | BASE LAV 80X50X55 2 CASS NO WTOP | OS | Furniture Basin Units | CONCA | Mobili | Basin Unit | Atelier Collections |  | 8014140465812 | IS - DL | 1139 | ARR-IS-MB-CONCA | Mobili & Specchi |  | Sì, presente | Listino 2026 | Ceramica e Mobili | Mobili Conca | Mobile sottolavabo 2 cassetti senza piano d'appoggio, profondità 505 mm | Per l‘abbinamento ai piani in gres porcellanato o alle mensole. 2 cassetti esterni ad estrazione totale. Dotato di tecnologia push to open e soft close combinate in un unico sistema. Cassetti in metallo sottile ed interni del mobile color antracite. Disponibile in 3 finiture laccate opache e in 3 finiture legno impiallacciate. Si raccomanda l’utilizzo del sifone salvaspazio EE23033967, da acquistare separatamente. | Mobile sottolavabo 800 mm |  |  | 6 | 1139 |  |  | 83,7X54X58,5 | 42 | 41
T4356Y5 | BASE LAV 80X50X55 2 CASS NO WTOP | OS | Furniture Basin Units | CONCA | Mobili | Basin Unit | Atelier Collections |  | 8014140465829 | IS - DL | 1139 | ARR-IS-MB-CONCA | Mobili & Specchi |  | Sì, presente | Listino 2026 | Ceramica e Mobili | Mobili Conca | Mobile sottolavabo 2 cassetti senza piano d'appoggio, profondità 505 mm | Per l‘abbinamento ai piani in gres porcellanato o alle mensole. 2 cassetti esterni ad estrazione totale. Dotato di tecnologia push to open e soft close combinate in un unico sistema. Cassetti in metallo sottile ed interni del mobile color antracite. Disponibile in 3 finiture laccate opache e in 3 finiture legno impiallacciate. Si raccomanda l’utilizzo del sifone salvaspazio EE23033967, da acquistare separatamente. | Mobile sottolavabo 800 mm |  |  | 6 | 1139 |  |  | 83,7X54X58,5 | 42 | 41
T4356Y6 | BASE LAV 80X50X55 2 CASS NO WTOP | OS | Furniture Basin Units | CONCA | Mobili | Basin Unit | Atelier Collections |  | 8014140465836 | IS - DL | 1139 | ARR-IS-MB-CONCA | Mobili & Specchi |  | Sì, presente | Listino 2026 | Ceramica e Mobili | Mobili Conca | Mobile sottolavabo 2 cassetti senza piano d'appoggio, profondità 505 mm | Per l‘abbinamento ai piani in gres porcellanato o alle mensole. 2 cassetti esterni ad estrazione totale. Dotato di tecnologia push to open e soft close combinate in un unico sistema. Cassetti in metallo sottile ed interni del mobile color antracite. Disponibile in 3 finiture laccate opache e in 3 finiture legno impiallacciate. Si raccomanda l’utilizzo del sifone salvaspazio EE23033967, da acquistare separatamente. | Mobile sottolavabo 800 mm |  |  | 6 | 1139 |  |  | 83,7X54X58,5 | 42 | 41
T4357Y1 | BASE LAV 100X50X55 2 CASS NO WTOP | OS | Furniture Basin Units | CONCA | Mobili | Basin Unit | Atelier Collections |  | 8014140465843 | IS - DL | 1156 | ARR-IS-MB-CONCA | Mobili & Specchi |  | Sì, presente | Listino 2026 | Ceramica e Mobili | Mobili Conca | Mobile sottolavabo 2 cassetti senza piano d'appoggio, profondità 505 mm | Per l‘abbinamento ai piani in gres porcellanato o alle mensole. 2 cassetti esterni ad estrazione totale. Dotato di tecnologia push to open e soft close combinate in un unico sistema. Cassetti in metallo sottile ed interni del mobile color antracite. Disponibile in 3 finiture laccate opache e in 3 finiture legno impiallacciate. Si raccomanda l’utilizzo del sifone salvaspazio EE23033967, da acquistare separatamente. | Mobile sottolavabo 1000 mm |  |  | 3 | 1156 |  |  | 103,7X54X58,5 | 47.4 | 46
T4357Y2 | BASE LAV 100X50X55 2 CASS NO WTOP | OS | Furniture Basin Units | CONCA | Mobili | Basin Unit | Atelier Collections |  | 8014140465850 | IS - DL | 1156 | ARR-IS-MB-CONCA | Mobili & Specchi |  | Sì, presente | Listino 2026 | Ceramica e Mobili | Mobili Conca | Mobile sottolavabo 2 cassetti senza piano d'appoggio, profondità 505 mm | Per l‘abbinamento ai piani in gres porcellanato o alle mensole. 2 cassetti esterni ad estrazione totale. Dotato di tecnologia push to open e soft close combinate in un unico sistema. Cassetti in metallo sottile ed interni del mobile color antracite. Disponibile in 3 finiture laccate opache e in 3 finiture legno impiallacciate. Si raccomanda l’utilizzo del sifone salvaspazio EE23033967, da acquistare separatamente. | Mobile sottolavabo 1000 mm |  |  | 3 | 1156 |  |  | 103,7X54X58,5 | 47.4 | 46
T4357Y3 | BASE LAV 100X50X55 2 CASS NO WTOP | OS | Furniture Basin Units | CONCA | Mobili | Basin Unit | Atelier Collections |  | 8014140465867 | IS - DL | 1156 | ARR-IS-MB-CONCA | Mobili & Specchi |  | Sì, presente | Listino 2026 | Ceramica e Mobili | Mobili Conca | Mobile sottolavabo 2 cassetti senza piano d'appoggio, profondità 505 mm | Per l‘abbinamento ai piani in gres porcellanato o alle mensole. 2 cassetti esterni ad estrazione totale. Dotato di tecnologia push to open e soft close combinate in un unico sistema. Cassetti in metallo sottile ed interni del mobile color antracite. Disponibile in 3 finiture laccate opache e in 3 finiture legno impiallacciate. Si raccomanda l’utilizzo del sifone salvaspazio EE23033967, da acquistare separatamente. | Mobile sottolavabo 1000 mm |  |  | 3 | 1156 |  |  | 103,7X54X58,5 | 47.4 | 46
T4357Y4 | BASE LAV 100X50X55 2 CASS NO WTOP | OS | Furniture Basin Units | CONCA | Mobili | Basin Unit | Atelier Collections |  | 8014140465874 | IS - DL | 1247 | ARR-IS-MB-CONCA | Mobili & Specchi |  | Sì, presente | Listino 2026 | Ceramica e Mobili | Mobili Conca | Mobile sottolavabo 2 cassetti senza piano d'appoggio, profondità 505 mm | Per l‘abbinamento ai piani in gres porcellanato o alle mensole. 2 cassetti esterni ad estrazione totale. Dotato di tecnologia push to open e soft close combinate in un unico sistema. Cassetti in metallo sottile ed interni del mobile color antracite. Disponibile in 3 finiture laccate opache e in 3 finiture legno impiallacciate. Si raccomanda l’utilizzo del sifone salvaspazio EE23033967, da acquistare separatamente. | Mobile sottolavabo 1000 mm |  |  | 3 | 1247 |  |  | 103,7X54X58,5 | 47.4 | 46
T4357Y5 | BASE LAV 100X50X55 2 CASS NO WTOP | OS | Furniture Basin Units | CONCA | Mobili | Basin Unit | Atelier Collections |  | 8014140465881 | IS - DL | 1247 | ARR-IS-MB-CONCA | Mobili & Specchi |  | Sì, presente | Listino 2026 | Ceramica e Mobili | Mobili Conca | Mobile sottolavabo 2 cassetti senza piano d'appoggio, profondità 505 mm | Per l‘abbinamento ai piani in gres porcellanato o alle mensole. 2 cassetti esterni ad estrazione totale. Dotato di tecnologia push to open e soft close combinate in un unico sistema. Cassetti in metallo sottile ed interni del mobile color antracite. Disponibile in 3 finiture laccate opache e in 3 finiture legno impiallacciate. Si raccomanda l’utilizzo del sifone salvaspazio EE23033967, da acquistare separatamente. | Mobile sottolavabo 1000 mm |  |  | 3 | 1247 |  |  | 103,7X54X58,5 | 47.4 | 46
T4357Y6 | BASE LAV 100X50X55 2 CASS NO WTOP | OS | Furniture Basin Units | CONCA | Mobili | Basin Unit | Atelier Collections |  | 8014140465898 | IS - DL | 1247 | ARR-IS-MB-CONCA | Mobili & Specchi |  | Sì, presente | Listino 2026 | Ceramica e Mobili | Mobili Conca | Mobile sottolavabo 2 cassetti senza piano d'appoggio, profondità 505 mm | Per l‘abbinamento ai piani in gres porcellanato o alle mensole. 2 cassetti esterni ad estrazione totale. Dotato di tecnologia push to open e soft close combinate in un unico sistema. Cassetti in metallo sottile ed interni del mobile color antracite. Disponibile in 3 finiture laccate opache e in 3 finiture legno impiallacciate. Si raccomanda l’utilizzo del sifone salvaspazio EE23033967, da acquistare separatamente. | Mobile sottolavabo 1000 mm |  |  | 3 | 1247 |  |  | 103,7X54X58,5 | 47.4 | 46
T435801 | EXTRA LAVABO TOP 60 1FOR | CP | Washstand Basins Ceramic | EXTRA | Finefireclay | Lavabo Singolo | Atelier Collections |  | 8014140482543 | IS - DL | 408.5 | CER-EXTRA | Ceramica Sanitaria |  | Sì, presente | Listino 2026 | Ceramica e Mobili | Extra | Lavabo Top 610 mm con foro del troppopieno, 1 foro della rubinetteria | Il lavabo può essere abbinato ai mobili Conca, Finesse e i.life B oppure installato con il sifone d’arredo J3747AA. Vedi tabelle di compatibilità a partire da pag. 62. | Lavabo Top 610 mm |  |  | 20 | 408.5 |  |  | 63X17X54 | 20.4 | 18.9
T4358V1 | EXTRA LAVABO TOP 60 1FOR B SETA | CP | Washstand Basins Ceramic | EXTRA | Finefireclay | Lavabo Singolo | Atelier Collections |  | 8014140487241 | IS - DL | 531.5 | CER-EXTRA | Ceramica Sanitaria |  | Sì, presente | Listino 2026 | Ceramica e Mobili | Extra | Lavabo Top 610 mm con foro del troppopieno, 1 foro della rubinetteria | Il lavabo può essere abbinato ai mobili Conca, Finesse e i.life B oppure installato con il sifone d’arredo J3747AA. Vedi tabelle di compatibilità a partire da pag. 62. | Lavabo Top 610 mm |  |  | 20 | 531.5 |  |  | 63X17X54 | 20.4 | 18.9
T436001 | EXTRA LAVABO TOP 60 3FOR | CP | Washstand Basins Ceramic | EXTRA | Finefireclay | Lavabo Singolo | Atelier Collections |  | 8014140482550 | IS - DL | 408.5 | CER-EXTRA | Ceramica Sanitaria |  | Sì, presente | Listino 2026 | Ceramica e Mobili | Extra | Lavabo Top 610 mm con foro del troppopieno, 3 fori della rubinetteria | Il lavabo può essere abbinato ai mobili Conca, Finesse e i.life B oppure installato con il sifone d’arredo J3747AA. Vedi tabelle di compatibilità a partire da pag. 62. | Lavabo Top 610 mm |  |  | 20 | 408.5 |  |  | 63X17X54 | 20.4 | 18.9
T436101 | EXTRA LAVABO TOP 60 NO FOR | CP | Washstand Basins Ceramic | EXTRA | Finefireclay | Lavabo Singolo | Atelier Collections |  | 8014140482567 | IS - DL | 408.5 | CER-EXTRA | Ceramica Sanitaria |  | Sì, presente | Listino 2026 | Ceramica e Mobili | Extra | Lavabo Top 610 mm con foro del troppopieno, senza foro della rubinetteria | Il lavabo può essere abbinato ai mobili Conca, Finesse e i.life B oppure installato con il sifone d’arredo J3747AA. Vedi tabelle di compatibilità a partire da pag. 62. | Lavabo Top 610 mm |  |  | 20 | 408.5 |  |  | 63X17X54 | 20.4 | 18.9
T436201 | EXTRA LAVABO TOP 80 1FOR | CP | Washstand Basins Ceramic | EXTRA | Finefireclay | Lavabo Singolo | Atelier Collections |  | 8014140482574 | IS - DL | 613.5 | CER-EXTRA | Ceramica Sanitaria |  | Sì, presente | Listino 2026 | Ceramica e Mobili | Extra | Lavabo Top 810 mm con foro del troppopieno, 1 foro della rubinetteria | Il lavabo può essere abbinato ai mobili Conca, Finesse e i.life B oppure installato con il sifone d’arredo J3747AA. Vedi tabelle di compatibilità a partire da pag. 62. | Lavabo Top 810 mm |  |  | 14 | 613.5 |  |  | 83X17X54 | 25.5 | 24
T4362V1 | EXTRA LAVABO TOP 80 1FOR B SETA | CP | Washstand Basins Ceramic | EXTRA | Finefireclay | Lavabo Singolo | Atelier Collections |  | 8014140487289 | IS - DL | 797.5 | CER-EXTRA | Ceramica Sanitaria |  | Sì, presente | Listino 2026 | Ceramica e Mobili | Extra | Lavabo Top 810 mm con foro del troppopieno, 1 foro della rubinetteria | Il lavabo può essere abbinato ai mobili Conca, Finesse e i.life B oppure installato con il sifone d’arredo J3747AA. Vedi tabelle di compatibilità a partire da pag. 62. | Lavabo Top 810 mm |  |  | 14 | 797.5 |  |  | 83X17X54 | 25.5 | 24
T436401 | EXTRA LAVABO TOP 80 3FOR | CP | Washstand Basins Ceramic | EXTRA | Finefireclay | Lavabo Singolo | Atelier Collections |  | 8014140482581 | IS - DL | 613.5 | CER-EXTRA | Ceramica Sanitaria |  | Sì, presente | Listino 2026 | Ceramica e Mobili | Extra | Lavabo Top 810 mm con foro del troppopieno, 3 fori della rubinetteria | Il lavabo può essere abbinato ai mobili Conca, Finesse e i.life B oppure installato con il sifone d’arredo J3747AA. Vedi tabelle di compatibilità a partire da pag. 62. | Lavabo Top 810 mm |  |  | 14 | 613.5 |  |  | 83X17X54 | 25.5 | 24
T436501 | EXTRA LAVABO TOP 80 NO FOR | CP | Washstand Basins Ceramic | EXTRA | Finefireclay | Lavabo Singolo | Atelier Collections |  | 8014140482598 | IS - DL | 613.5 | CER-EXTRA | Ceramica Sanitaria |  | Sì, presente | Listino 2026 | Ceramica e Mobili | Extra | Lavabo Top 810 mm con foro del troppopieno, senza foro della rubinetteria | Il lavabo può essere abbinato ai mobili Conca, Finesse e i.life B oppure installato con il sifone d’arredo J3747AA. Vedi tabelle di compatibilità a partire da pag. 62. | Lavabo Top 810 mm |  |  | 14 | 613.5 |  |  | 83X17X54 | 25.5 | 24
T436601 | EXTRA LAVABO TOP 100 1FOR | CP | Washstand Basins Ceramic | EXTRA | Finefireclay | Lavabo Singolo | Atelier Collections |  | 8014140482604 | IS - DL | 776 | CER-EXTRA | Ceramica Sanitaria |  | Sì, presente | Listino 2026 | Ceramica e Mobili | Extra | Lavabo Top 1010 mm con foro del troppopieno, 1 foro della rubinetteria | Il lavabo può essere abbinato ai mobili Conca, Finesse e i.life B oppure installato con il sifone d’arredo J3747AA. Vedi tabelle di compatibilità a partire da pag. 62. | Lavabo Top 1010 mm |  |  | 10 | 776 |  |  | 103X17X54 | 31.4 | 29.6
T4366V1 | EXTRA LAVABO TOP 100 1FOR B SETA | CP | Washstand Basins Ceramic | EXTRA | Finefireclay | Lavabo Singolo | Atelier Collections |  | 8014140487326 | IS - DL | 1009 | CER-EXTRA | Ceramica Sanitaria |  | Sì, presente | Listino 2026 | Ceramica e Mobili | Extra | Lavabo Top 1010 mm con foro del troppopieno, 1 foro della rubinetteria | Il lavabo può essere abbinato ai mobili Conca, Finesse e i.life B oppure installato con il sifone d’arredo J3747AA. Vedi tabelle di compatibilità a partire da pag. 62. | Lavabo Top 1010 mm |  |  | 10 | 1009 |  |  | 103X17X54 | 31.4 | 29.6
T436801 | EXTRA LAVABO TOP 100 3FOR | CP | Washstand Basins Ceramic | EXTRA | Finefireclay | Lavabo Singolo | Atelier Collections |  | 8014140482611 | IS - DL | 776 | CER-EXTRA | Ceramica Sanitaria |  | Sì, presente | Listino 2026 | Ceramica e Mobili | Extra | Lavabo Top 1010 mm con foro del troppopieno, 3 fori della rubinetteria | l lavabo può essere abbinato ai mobili Conca, Finesse e i.life B oppure installato con il sifone d’arredo J3747AA. Vedi tabelle di compatibilità a partire da pag. 62. | Lavabo Top 1010 mm |  |  | 10 | 776 |  |  | 103X17X54 | 31.4 | 29.6
T436901 | EXTRA LAVABO TOP 100 NO FOR | CP | Washstand Basins Ceramic | EXTRA | Finefireclay | Lavabo Singolo | Atelier Collections |  | 8014140482628 | IS - DL | 776 | CER-EXTRA | Ceramica Sanitaria |  | Sì, presente | Listino 2026 | Ceramica e Mobili | Extra | Lavabo Top 1010 mm con foro del troppopieno, senza foro della rubinetteria | Il lavabo può essere abbinato ai mobili Conca, Finesse e i.life B oppure installato con il sifone d’arredo J3747AA. Vedi tabelle di compatibilità a partire da pag. 62. | Lavabo Top 1010 mm |  |  | 10 | 776 |  |  | 103X17X54 | 31.4 | 29.6
T437001 | EXTRA LAVABO TOP 120 1FOR | CP | Washstand Basins Ceramic | EXTRA | Finefireclay | Lavabo Singolo | Atelier Collections |  | 8014140482635 | IS - DL | 849 | CER-EXTRA | Ceramica Sanitaria |  | Sì, presente | Listino 2026 | Ceramica e Mobili | Extra | Lavabo Top 1210 mm con foro del troppopieno, 1 foro della rubinetteria | Il lavabo può essere abbinato ai mobili Conca, Finesse e i.life B, oppure installato con il sifone d’arredo J3747AA. Vedi tabelle di compatibilità a partire da pag. 62. | Lavabo Top 1210 mm |  |  | 14 | 849 |  |  | 123X17X54 | 36.2 | 34.4
T4370V1 | EXTRA LAVABO TOP 120 1FOR B SETA | CP | Washstand Basins Ceramic | EXTRA | Finefireclay | Lavabo Singolo | Atelier Collections |  | 8014140487364 | IS - DL | 1104 | CER-EXTRA | Ceramica Sanitaria |  | Sì, presente | Listino 2026 | Ceramica e Mobili | Extra | Lavabo Top 1210 mm con foro del troppopieno, 1 foro della rubinetteria | Il lavabo può essere abbinato ai mobili Conca, Finesse e i.life B, oppure installato con il sifone d’arredo J3747AA. Vedi tabelle di compatibilità a partire da pag. 62. | Lavabo Top 1210 mm |  |  | 14 | 1104 |  |  | 123X17X54 | 36.2 | 34.4
T437201 | EXTRA LAVABO TOP 120 3FOR | CP | Washstand Basins Ceramic | EXTRA | Finefireclay | Lavabo Singolo | Atelier Collections |  | 8014140482642 | IS - DL | 849 | CER-EXTRA | Ceramica Sanitaria |  | Sì, presente | Listino 2026 | Ceramica e Mobili | Extra | Lavabo Top 1210 mm con foro del troppopieno, 3 fori della rubinetteria | Il lavabo può essere abbinato ai mobili Conca, Finesse e i.life B oppure installato con il sifone d’arredo J3747AA. Vedi tabelle di compatibilità a partire da pag. 62 | Lavabo Top 1210 mm |  |  | 14 | 849 |  |  | 123X17X54 | 36.2 | 34.4
T437301 | EXTRA LAVABO TOP 120 NO FOR | CP | Washstand Basins Ceramic | EXTRA | Finefireclay | Lavabo Singolo | Atelier Collections |  | 8014140482659 | IS - DL | 849 | CER-EXTRA | Ceramica Sanitaria |  | Sì, presente | Listino 2026 | Ceramica e Mobili | Extra | Lavabo Top 1210 mm con foro del troppopieno, senza foro della rubinetteria | Il lavabo può essere abbinato ai mobili Conca, Finesse e i.life B oppure installato con il sifone d’arredo J3747AA. Vedi tabelle di compatibilità a partire da pag. 62. | Lavabo Top 1210 mm |  |  | 14 | 849 |  |  | 123X17X54 | 36.2 | 34.4
T439001 | LINDA-X LAVB 50CM 1FR S/TROPPOP BIA LUC | CP | Washstand Basins Ceramic | LINDA-X | Diamatec | Lavabo Singolo | Atelier Collections |  | 8014140484813 | IS - DL | 463.5 | CER-IS-SB-LINDAX | Ceramica Sanitaria |  | Sì, presente | Listino 2026 | Ceramica e Mobili | Linda-X | Lavabo 500 mm senza foro del troppopieno, 1 foro della rubinetteria | Per installazione sospesa o da appoggio su piano (in abbinamento a mobili con profondità ridotta) nella versione smaltata o per appoggio su piano nella versione rettificata. Il lavabo è realizzato in Diamatec®, rivoluzionario materiale ceramico estremamente robusto che permette di unire bordi lineari super sottili ad una durabilità estrema. Si consiglia l’abbinamento al sistema Ideal Flow N8326AA o alla piletta a scarico libero con cover in ceramica E2114, entrambi da acquistare separatamente. Dima a corredo. | Lavabo 500 mm, smaltato |  |  | 16 | 463.5 |  |  | 52X17,5X50 | 12.5 | 11
T4390V1 | LINDA-X LAVB 50CM 1FR S/TROPPOP BIA SET | CP | Washstand Basins Ceramic | LINDA-X | Diamatec | Lavabo Singolo | Atelier Collections |  | 8014140484820 | IS - DL | 601.5 | CER-IS-SB-LINDAX | Ceramica Sanitaria |  | Sì, presente | Listino 2026 | Ceramica e Mobili | Linda-X | Lavabo 500 mm senza foro del troppopieno, 1 foro della rubinetteria | Per installazione sospesa o da appoggio su piano (in abbinamento a mobili con profondità ridotta) nella versione smaltata o per appoggio su piano nella versione rettificata. Il lavabo è realizzato in Diamatec®, rivoluzionario materiale ceramico estremamente robusto che permette di unire bordi lineari super sottili ad una durabilità estrema. Si consiglia l’abbinamento al sistema Ideal Flow N8326AA o alla piletta a scarico libero con cover in ceramica E2114, entrambi da acquistare separatamente. Dima a corredo. | Lavabo 500 mm, smaltato |  |  | 16 | 601.5 |  |  | 52X17,5X50 | 12.5 | 11
T439101 | LINDA-X LAVB 50CM 3FR S/TROPPOP BIA LUC | CP | Washstand Basins Ceramic | LINDA-X | Diamatec | Lavabo Singolo | Atelier Collections |  | 8014140484837 | IS - DL | 463.5 | CER-IS-SB-LINDAX | Ceramica Sanitaria |  | Sì, presente | Listino 2026 | Ceramica e Mobili | Linda-X | Lavabo 500 mm senza foro del troppopieno, 3 fori della rubinetteria | Per installazione sospesa o da appoggio su piano (in abbinamento a mobili con profondità ridotta) nella versione smaltata o per appoggio su piano nella versione rettificata. Il lavabo è realizzato in Diamatec®, rivoluzionario materiale ceramico estremamente robusto che permette di unire bordi lineari super sottili ad una durabilità estrema. Si consiglia l’abbinamento al sistema Ideal Flow N8326AA o alla piletta a scarico libero con cover in ceramica E2114, entrambi da acquistare separatamente. Dima a corredo. | Lavabo 500 mm, smaltato |  |  | 16 | 463.5 |  |  | 52X17,5X50 | 12.5 | 11
T439201 | LINDA-X LAVB 50CM NFR S/TROPPOP BIA LUC | CP | Washstand Basins Ceramic | LINDA-X | Diamatec | Lavabo Singolo | Atelier Collections |  | 8014140484844 | IS - DL | 463.5 | CER-IS-SB-LINDAX | Ceramica Sanitaria |  | Sì, presente | Listino 2026 | Ceramica e Mobili | Linda-X | Lavabo 500 mm senza foro del troppopieno, senza fori della rubinetteria | Per installazione sospesa o da appoggio su piano (in abbinamento a mobili con profondità ridotta) nella versione smaltata o per appoggio su piano nella versione rettificata. Il lavabo è realizzato in Diamatec®, rivoluzionario materiale ceramico estremamente robusto che permette di unire bordi lineari super sottili ad una durabilità estrema. Si consiglia l’abbinamento al sistema Ideal Flow N8326AA o alla piletta a scarico libero con cover in ceramica E2114, entrambi da acquistare separatamente. Dima a corredo. | Lavabo 500 mm, smaltato |  |  | 16 | 463.5 |  |  | 52X17,5X50 | 12.5 | 11
T439301 | LINDA-X LAVB 60 1FR S/TROPPOP BIA LUC | CP | Washstand Basins Ceramic | LINDA-X | Diamatec | Lavabo Singolo | Atelier Collections |  | 8014140484851 | IS - DL | 559.5 | CER-IS-SB-LINDAX | Ceramica Sanitaria |  | Sì, presente | Listino 2026 | Ceramica e Mobili | Linda-X | Lavabo 600 mm senza foro del troppopieno, 1 foro della rubinetteria. | Per installazione sospesa o da appoggio su piano (in abbinamento a mobili con profondità ridotta) nella versione smaltata o per appoggio su piano nella versione rettificata. Il lavabo è realizzato in Diamatec®, rivoluzionario materiale ceramico estremamente robusto che permette di unire bordi lineari super sottili ad una durabilità estrema. Si consiglia l’abbinamento al sistema Ideal Flow N8326AA o alla piletta a scarico libero con cover in ceramica E2114, entrambi da acquistare separatamente. Dima a corredo. | Lavabo 600 mm, smaltato |  |  | 12 | 559.5 |  |  | 62X17,5X52 | 15.5 | 14
T4393V1 | LINDA-X LAVB 60CM 1FR S/TROPPOP BIA SET | CP | Washstand Basins Ceramic | LINDA-X | Diamatec | Lavabo Singolo | Atelier Collections |  | 8014140484868 | IS - DL | 726.5 | CER-IS-SB-LINDAX | Ceramica Sanitaria |  | Sì, presente | Listino 2026 | Ceramica e Mobili | Linda-X | Lavabo 600 mm senza foro del troppopieno, 1 foro della rubinetteria. | Per installazione sospesa o da appoggio su piano (in abbinamento a mobili con profondità ridotta) nella versione smaltata o per appoggio su piano nella versione rettificata. Il lavabo è realizzato in Diamatec®, rivoluzionario materiale ceramico estremamente robusto che permette di unire bordi lineari super sottili ad una durabilità estrema. Si consiglia l’abbinamento al sistema Ideal Flow N8326AA o alla piletta a scarico libero con cover in ceramica E2114, entrambi da acquistare separatamente. Dima a corredo. | Lavabo 600 mm, smaltato |  |  | 12 | 726.5 |  |  | 62X17,5X52 | 15.5 | 14
T439401 | LINDA-X LAVB 60 3FR S/TROPPOP BIA LUC | CP | Washstand Basins Ceramic | LINDA-X | Diamatec | Lavabo Singolo | Atelier Collections |  | 8014140484875 | IS - DL | 559.5 | CER-IS-SB-LINDAX | Ceramica Sanitaria |  | Sì, presente | Listino 2026 | Ceramica e Mobili | Linda-X | Lavabo 600 mm senza foro del troppopieno, 3 fori della rubinetteria | Per installazione sospesa o da appoggio su piano (in abbinamento a mobili con profondità ridotta) nella versione smaltata o per appoggio su piano nella versione rettificata. Il lavabo è realizzato in Diamatec®, rivoluzionario materiale ceramico estremamente robusto che permette di unire bordi lineari super sottili ad una durabilità estrema. Si consiglia l’abbinamento al sistema Ideal Flow N8326AA o alla piletta a scarico libero con cover in ceramica E2114, entrambi da acquistare separatamente. Dima a corredo. | Lavabo 600 mm, smaltato |  |  | 12 | 559.5 |  |  | 62X17,5X52 | 15.5 | 14
T439501 | LINDA-X LAVB 60 NFR S/TROPPOP BIA LUC | CP | Washstand Basins Ceramic | LINDA-X | Diamatec | Lavabo Singolo | Atelier Collections |  | 8014140484882 | IS - DL | 559.5 | CER-IS-SB-LINDAX | Ceramica Sanitaria |  | Sì, presente | Listino 2026 | Ceramica e Mobili | Linda-X | Lavabo 600 mm senza foro del troppopieno, senza fori della rubinetteria | Per installazione sospesa o da appoggio su piano (in abbinamento a mobili con profondità ridotta) nella versione smaltata o per appoggio su piano nella versione rettificata. Il lavabo è realizzato in Diamatec®, rivoluzionario materiale ceramico estremamente robusto che permette di unire bordi lineari super sottili ad una durabilità estrema. Si consiglia l’abbinamento al sistema Ideal Flow N8326AA o alla piletta a scarico libero con cover in ceramica E2114, entrambi da acquistare separatamente. Dima a corredo. | Lavabo 600 mm, smaltato |  |  | 12 | 559.5 |  |  | 62X17,5X52 | 15.5 | 14
T439601 | LINDA-X LAVB 75CM 1FR S/TROPPOP BIA LUC | CP | Washstand Basins Ceramic | LINDA-X | Diamatec | Lavabo Singolo | Atelier Collections |  | 8014140484899 | IS - DL | 636.5 | CER-IS-SB-LINDAX | Ceramica Sanitaria |  | Sì, presente | Listino 2026 | Ceramica e Mobili | Linda-X | Lavabo 750 mm senza foro del troppopieno, 1 foro della rubinetteria | Per installazione sospesa o da appoggio su piano (in abbinamento a mobili con profondità ridotta) nella versione smaltata o per appoggio su piano nella versione rettificata. Il lavabo è realizzato in Diamatec®, rivoluzionario materiale ceramico estremamente robusto che permette di unire bordi lineari super sottili ad una durabilità estrema. Si consiglia l’abbinamento al sistema Ideal Flow N8326AA o alla piletta a scarico libero con cover in ceramica E2114, entrambi da acquistare separatamente. Dima a corredo. | Lavabo 750 mm, smaltato |  |  | 12 | 636.5 |  |  | 77X17,5X52 | 19 | 17
T4396V1 | LINDA-X LAVB 75CM 1FR S/TROPPOP BIA SET | CP | Washstand Basins Ceramic | LINDA-X | Diamatec | Lavabo Singolo | Atelier Collections |  | 8014140484905 | IS - DL | 826.5 | CER-IS-SB-LINDAX | Ceramica Sanitaria |  | Sì, presente | Listino 2026 | Ceramica e Mobili | Linda-X | Lavabo 750 mm senza foro del troppopieno, 1 foro della rubinetteria | Per installazione sospesa o da appoggio su piano (in abbinamento a mobili con profondità ridotta) nella versione smaltata o per appoggio su piano nella versione rettificata. Il lavabo è realizzato in Diamatec®, rivoluzionario materiale ceramico estremamente robusto che permette di unire bordi lineari super sottili ad una durabilità estrema. Si consiglia l’abbinamento al sistema Ideal Flow N8326AA o alla piletta a scarico libero con cover in ceramica E2114, entrambi da acquistare separatamente. Dima a corredo. | Lavabo 750 mm, smaltato |  |  | 12 | 826.5 |  |  | 77X17,5X52 | 19 | 17
T439701 | LINDA-X LAVB 75CM 3FR S/TROPPOP BIA LUC | CP | Washstand Basins Ceramic | LINDA-X | Diamatec | Lavabo Singolo | Atelier Collections |  | 8014140484912 | IS - DL | 636.5 | CER-IS-SB-LINDAX | Ceramica Sanitaria |  | Sì, presente | Listino 2026 | Ceramica e Mobili | Linda-X | Lavabo 750 mm senza foro del troppopieno, 3 fori della rubinetteria | Per installazione sospesa o da appoggio su piano (in abbinamento a mobili con profondità ridotta) nella versione smaltata o per appoggio su piano nella versione rettificata. Il lavabo è realizzato in Diamatec®, rivoluzionario materiale ceramico estremamente robusto che permette di unire bordi lineari super sottili ad una durabilità estrema. Si consiglia l’abbinamento al sistema Ideal Flow N8326AA o alla piletta a scarico libero con cover in ceramica E2114, entrambi da acquistare separatamente. Dima a corredo. | Lavabo 750 mm, smaltato |  |  | 12 | 636.5 |  |  | 77X17,5X52 | 19 | 17
T439801 | LINDA-X LAVB 75CM NFR S/TROPPOP BIA LUC | CP | Washstand Basins Ceramic | LINDA-X | Diamatec | Lavabo Singolo | Atelier Collections |  | 8014140484929 | IS - DL | 636.5 | CER-IS-SB-LINDAX | Ceramica Sanitaria |  | Sì, presente | Listino 2026 | Ceramica e Mobili | Linda-X | Lavabo 750 mm senza foro del troppopieno, senza fori della rubinetteria | Per installazione sospesa o da appoggio su piano (in abbinamento a mobili con profondità ridotta) nella versione smaltata o per appoggio su piano nella versione rettificata. Il lavabo è realizzato in Diamatec®, rivoluzionario materiale ceramico estremamente robusto che permette di unire bordi lineari super sottili ad una durabilità estrema. Si consiglia l’abbinamento al sistema Ideal Flow N8326AA o alla piletta a scarico libero con cover in ceramica E2114, entrambi da acquistare separatamente. Dima a corredo. | Lavabo 750 mm, smaltato |  |  | 12 | 636.5 |  |  | 77X17,5X52 | 19 | 17
T439901 | LINDA VSL OVAL 45 NFR C/TROP BIA LUC | CP | Washstand Basins Ceramic | LINDA-X | Diamatec | Lavabo Singolo Per Mobile | Atelier Collections |  | 8014140484936 | IS - DL | 616.5 | CER-IS-SB-LINDAX | Ceramica Sanitaria |  | Sì, presente | Listino 2026 | Ceramica e Mobili | Linda-X | Lavabo 450 mm per installazione d'appoggio su piano | Senza foro per la rubinetteria e con foro del troppopieno. Il lavabo è realizzato in Diamatec®, rivoluzionario materiale ceramico estremamente robusto che permette di unire bordi lineari super sottili ad una durabilità estrema. Dima e fissaggi a corredo. | Lavabo d'appoggio 450 mm |  |  | 20 | 616.5 |  |  | 46X39X15 | 10.5 | 8.5
T4399V1 | LINDA VSL OVAL 45 NFR C/TROPPOP BIA SET | CP | Washstand Basins Ceramic | LINDA-X | Diamatec | Lavabo Singolo Per Mobile | Atelier Collections |  | 8014140484943 | IS - DL | 801.5 | CER-IS-SB-LINDAX | Ceramica Sanitaria |  | Sì, presente | Listino 2026 | Ceramica e Mobili | Linda-X | Lavabo 450 mm per installazione d'appoggio su piano | Senza foro per la rubinetteria e con foro del troppopieno. Il lavabo è realizzato in Diamatec®, rivoluzionario materiale ceramico estremamente robusto che permette di unire bordi lineari super sottili ad una durabilità estrema. Dima e fissaggi a corredo. | Lavabo d'appoggio 450 mm |  |  | 20 | 801.5 |  |  | 46X39X15 | 10.5 | 8.5
T440001 | LINDA VSL OVAL 45 NFR S/TROPPOP BIA LUC | CP | Washstand Basins Ceramic | LINDA-X | Diamatec | Lavabo Singolo Per Mobile | Atelier Collections |  | 8014140484950 | IS - DL | 586 | CER-IS-SB-LINDAX | Ceramica Sanitaria |  | Sì, presente | Listino 2026 | Ceramica e Mobili | Linda-X | Lavabo 450 mm per installazione d'appoggio su piano | Senza foro per la rubinetteria e senza foro del troppopieno. Il lavabo è realizzato in Diamatec®, rivoluzionario materiale ceramico estremamente robusto che permette di unire bordi lineari super sottili ad una durabilità estrema. Si consiglia l‘abbinamento alla piletta a scarico libero con cover in ceramica E2114, da acquistare separatamente. Dima e fissaggi a corredo. | Lavabo d'appoggio 450 mm |  |  | 20 | 586 |  |  | 46X39X15 | 9.8 | 7.8
T4400V1 | LINDA VSL OVAL 45 NFR S/TROPPOP BIA SET | CP | Washstand Basins Ceramic | LINDA-X | Diamatec | Lavabo Singolo Per Mobile | Atelier Collections |  | 8014140484967 | IS - DL | 762 | CER-IS-SB-LINDAX | Ceramica Sanitaria |  | Sì, presente | Listino 2026 | Ceramica e Mobili | Linda-X | Lavabo 450 mm per installazione d'appoggio su piano | Senza foro per la rubinetteria e senza foro del troppopieno. Il lavabo è realizzato in Diamatec®, rivoluzionario materiale ceramico estremamente robusto che permette di unire bordi lineari super sottili ad una durabilità estrema. Si consiglia l‘abbinamento alla piletta a scarico libero con cover in ceramica E2114, da acquistare separatamente. Dima e fissaggi a corredo. | Lavabo d'appoggio 450 mm |  |  | 20 | 762 |  |  | 46X39X15 | 9.8 | 7.8
T440101 | LINDA VSL OVAL 55 NFR C/TROPPOP BIA LUC | CP | Washstand Basins Ceramic | LINDA-X | Diamatec | Lavabo Singolo Per Mobile | Atelier Collections |  | 8014140484974 | IS - DL | 705 | CER-IS-SB-LINDAX | Ceramica Sanitaria |  | Sì, presente | Listino 2026 | Ceramica e Mobili | Linda-X | Lavabo 550 mm per installazione d'appoggio su piano | Senza foro per la rubinetteria e con foro del troppopieno. Il lavabo è realizzato in Diamatec®, rivoluzionario materiale ceramico estremamente robusto che permette di unire i bordi lineari super sottili ad una durabilità estrema. Dima e fissaggi a corredo. | Lavabo d'appoggio 550 mm |  |  | 20 | 705 |  |  | 56X39X16 | 11.8 | 9.8
T4401V1 | LINDA VSL OVAL 55 NFR C/TROPPOP BIA SET | CP | Washstand Basins Ceramic | LINDA-X | Diamatec | Lavabo Singolo Per Mobile | Atelier Collections |  | 8014140484981 | IS - DL | 916.5 | CER-IS-SB-LINDAX | Ceramica Sanitaria |  | Sì, presente | Listino 2026 | Ceramica e Mobili | Linda-X | Lavabo 550 mm per installazione d'appoggio su piano | Senza foro per la rubinetteria e con foro del troppopieno. Il lavabo è realizzato in Diamatec®, rivoluzionario materiale ceramico estremamente robusto che permette di unire i bordi lineari super sottili ad una durabilità estrema. Dima e fissaggi a corredo. | Lavabo d'appoggio 550 mm |  |  | 20 | 916.5 |  |  | 56X39X16 | 11.8 | 9.8
T440201 | LINDA VSL OVAL 55 NFR S/TROPPOP BIA LUC | CP | Washstand Basins Ceramic | LINDA-X | Diamatec | Lavabo Singolo Per Mobile | Atelier Collections |  | 8014140484998 | IS - DL | 666.5 | CER-IS-SB-LINDAX | Ceramica Sanitaria |  | Sì, presente | Listino 2026 | Ceramica e Mobili | Linda-X | Lavabo 550 mm per installazione d'appoggio su piano | Senza foro per la rubinetteria e senza foto del troppopieno. Il lavabo è realizzato in Diamatec®, rivoluzionario materiale ceramico estremamente robusto che permette di unire i bordi lineari super sottili ad una durabilità estrema. Si consiglia l‘abbinamento alla piletta a scarico libero con cover in ceramica E2114, da acquistare separatamente. Dima e fissaggi a corredo. | Lavabo d'appoggio 550 mm |  |  | 20 | 666.5 |  |  | 56X39X16 | 11.5 | 9.5
T4402V1 | LINDA VSL OVAL 55 NFR S/TROPPOP BIA SET | CP | Washstand Basins Ceramic | LINDA-X | Diamatec | Lavabo Singolo Per Mobile | Atelier Collections |  | 8014140485001 | IS - DL | 866 | CER-IS-SB-LINDAX | Ceramica Sanitaria |  | Sì, presente | Listino 2026 | Ceramica e Mobili | Linda-X | Lavabo 550 mm per installazione d'appoggio su piano | Senza foro per la rubinetteria e senza foto del troppopieno. Il lavabo è realizzato in Diamatec®, rivoluzionario materiale ceramico estremamente robusto che permette di unire i bordi lineari super sottili ad una durabilità estrema. Si consiglia l‘abbinamento alla piletta a scarico libero con cover in ceramica E2114, da acquistare separatamente. Dima e fissaggi a corredo. | Lavabo d'appoggio 550 mm |  |  | 20 | 866 |  |  | 56X39X16 | 11.5 | 9.5
T442501 | TIPO-Z LAVABO MONOBLOCCO BC LUC 1FOR RUB | CP | Bathroom Basin Ceramic | TIPO-Z | Finefireclay | Lavabo Singolo | Atelier Collections |  | 8014140491262 | IS - DL | 3652.5 | CER-IS-SB-TIPOZ | Ceramica Sanitaria |  | Sì, presente | Listino 2026 | Ceramica e Mobili | Tipo-Z | Lavabo totem 740 mm 1 foro della rubinetteria | Colato in un pezzo unico con 1 foro per la rubinetteria. Abbinabile al sifone J3747AA. | Lavabo totem 740 mm |  |  | 2 | 3652.5 |  |  | 92,7X76,7X50,5 | 38.4 | 33.4
T4425V1 | TIPO-Z LAVABO MONOBLOCCO BC SETA 1FOR RU | CP | Bathroom Basin Ceramic | TIPO-Z | Finefireclay | Lavabo Singolo | Atelier Collections |  | 8014140491279 | IS - DL | 4747 | CER-IS-SB-TIPOZ | Ceramica Sanitaria |  | Sì, presente | Listino 2026 | Ceramica e Mobili | Tipo-Z | Lavabo totem 740 mm 1 foro della rubinetteria | Colato in un pezzo unico con 1 foro per la rubinetteria. Abbinabile al sifone J3747AA. | Lavabo totem 740 mm |  |  | 2 | 4747 |  |  | 92,7X76,7X50,5 | 38.4 | 33.4
T4425V2 | TIPO-Z LAVABO MONOBLOCCO NERO LCD 1FOR R | CP | Bathroom Basin Ceramic | TIPO-Z | Finefireclay | Lavabo Singolo | Atelier Collections |  | 8014140491286 | IS - DL | 5477.5 | CER-IS-SB-TIPOZ | Ceramica Sanitaria |  | Sì, presente | Listino 2026 | Ceramica e Mobili | Tipo-Z | Lavabo totem 740 mm 1 foro della rubinetteria | Colato in un pezzo unico con 1 foro per la rubinetteria. Abbinabile al sifone J3747AA. | Lavabo totem 740 mm |  |  | 2 | 5477.5 |  |  | 92,7X76,7X50,5 | 38.4 | 33.4
T4425V3 | TIPO-Z LAVABO MONOBLOCCO NERO SET 1FOR R | CP | Bathroom Basin Ceramic | TIPO-Z | Finefireclay | Lavabo Singolo | Atelier Collections |  | 8014140491293 | IS - DL | 5477.5 | CER-IS-SB-TIPOZ | Ceramica Sanitaria |  | Sì, presente | Listino 2026 | Ceramica e Mobili | Tipo-Z | Lavabo totem 740 mm 1 foro della rubinetteria | Colato in un pezzo unico con 1 foro per la rubinetteria. Abbinabile al sifone J3747AA. | Lavabo totem 740 mm |  |  | 2 | 5477.5 |  |  | 92,7X76,7X50,5 | 38.4 | 33.4
T442601 | TIPO-Z LAVABO MONOBLOCCO BC LUC 3FOR RUB | CP | Bathroom Basin Ceramic | TIPO-Z | Finefireclay | Lavabo Singolo | Atelier Collections |  | 8014140491309 | IS - DL | 3652.5 | CER-IS-SB-TIPOZ | Ceramica Sanitaria |  | Sì, presente | Listino 2026 | Ceramica e Mobili | Tipo-Z | Lavabo totem 740 mm 3 fori della rubinetteria | Colato in un pezzo unico con 3 fori per la rubinetteria. Abbinabile al sifone J3747AA. | Lavabo totem 740 mm |  |  | 2 | 3652.5 |  |  | 92,7X76,7X50,5 | 38.4 | 33.4
T4426V1 | TIPO-Z LAVABO MONOBLOCCO BC SETA 3FOR RU | CP | Bathroom Basin Ceramic | TIPO-Z | Finefireclay | Lavabo Singolo | Atelier Collections |  | 8014140491316 | IS - DL | 4747 | CER-IS-SB-TIPOZ | Ceramica Sanitaria |  | Sì, presente | Listino 2026 | Ceramica e Mobili | Tipo-Z | Lavabo totem 740 mm 3 fori della rubinetteria | Colato in un pezzo unico con 3 fori per la rubinetteria. Abbinabile al sifone J3747AA. | Lavabo totem 740 mm |  |  | 2 | 4747 |  |  | 92,7X76,7X50,5 | 38.4 | 33.4
T4426V2 | TIPO-Z LAVABO MONOBLOCCO NERO LCD 3FOR R | CP | Bathroom Basin Ceramic | TIPO-Z | Finefireclay | Lavabo Singolo | Atelier Collections |  | 8014140491323 | IS - DL | 5477.5 | CER-IS-SB-TIPOZ | Ceramica Sanitaria |  | Sì, presente | Listino 2026 | Ceramica e Mobili | Tipo-Z | Lavabo totem 740 mm 3 fori della rubinetteria | Colato in un pezzo unico con 3 fori per la rubinetteria. Abbinabile al sifone J3747AA. | Lavabo totem 740 mm |  |  | 2 | 5477.5 |  |  | 92,7X76,7X50,5 | 38.4 | 33.4
T4426V3 | TIPO-Z LAVABO MONOBLOCCO NERO SET 3FOR R | CP | Bathroom Basin Ceramic | TIPO-Z | Finefireclay | Lavabo Singolo | Atelier Collections |  | 8014140491330 | IS - DL | 5477.5 | CER-IS-SB-TIPOZ | Ceramica Sanitaria |  | Sì, presente | Listino 2026 | Ceramica e Mobili | Tipo-Z | Lavabo totem 740 mm 3 fori della rubinetteria | Colato in un pezzo unico con 3 fori per la rubinetteria. Abbinabile al sifone J3747AA. | Lavabo totem 740 mm |  |  | 2 | 5477.5 |  |  | 92,7X76,7X50,5 | 38.4 | 33.4
T4429DG | PIANO GRES PORC 120 X 50.5 CM | OS | Furniture Other | CONCA | Mobili | Marmi | Atelier Collections |  | 8014140481263 | IS - DL | 1470 | ARR-IS-MB-CONCA | Mobili & Specchi |  | No, non presente | [8 empty] | [no pallet] | 1470 |  |  | 125,3X42,8X5 | 7.7 | 6.2
T443101 | EUROVIT CASSETTA ENTRAT BASS 6/3 BXD BCO | CP | Tanks | EUROVIT | Serie Da Bagno | Cassetta Con Batteria Dopp. Comando | Mass Market |  | 8014140481201 | IS - MM | 160 | CER-IS-SB-EUROVIT | Ceramica Sanitaria |  | Sì, presente | Listino 2026 | Ceramica e Mobili | Eurovit | Cassetta con batteria double ﬂush, entrata bassa (4,5/3 litri) | Cassetta con batteria double ﬂush, entrata bassa (4,5/3 litri) | Cassetta con batteria double ﬂush, entrata bassa (4,5/3 litri) |  |  | 30 | 160 |  |  | 38,2X19,2X50 | 12.58 | 10.58
T443201 | EUROVIT CASSETTA ENTRATA LAT 6/3 BXD BCO | CP | Tanks | EUROVIT | Serie Da Bagno | Cassetta Con Batteria Dopp. Comando | Mass Market |  | 8014140481218 | IS - MM | 160 | CER-IS-SB-EUROVIT | Ceramica Sanitaria |  | Sì, presente | Listino 2026 | Ceramica e Mobili | Eurovit | Cassetta con batteria double ﬂush, entrata laterale (4,5/3 litri) | Cassetta con batteria double ﬂush, entrata laterale (4,5/3 litri) | Cassetta con batteria double ﬂush, entrata laterale (4,5/3 litri) |  |  | 30 | 160 |  |  | 38,2X19,2X50 | 12.58 | 10.58
T443301 | TESI BASIN 65 WHITE LIGHT DESIGN BXD | CP | Bathroom Basin Ceramic | TESI | Serie Da Bagno | Lavabo Singolo | Mass Market |  | 8014140483427 | IS - MM | 302.5 | CER-IS-SB-TESI | Ceramica Sanitaria |  | Sì, presente | Listino 2026 | Ceramica e Mobili | Tesi | Lavabo da 650 mm | Dotato di foro centrale aperto per la rubinetteria. Può essere installato in abbinamento alla semicolonna o al sifone lineare cromato. | Lavabo da 650 mm |  | A stock | 12 | 302.5 |  |  | 68,5X20X53,5 | 16.5 | 15.5
T4441A2 | SIFONE LINEARE BRUSHED GOLD | CP | Accessories Ceramic | MULTI SUITES - FINISHED PRODUCT | Altri | Non Allocato | Atelier Collections |  | 8014140482505 | IS - DL | 335.5 | ALP-IS/CD-RA-RICAMBISTICA | Minuteria |  | No, non presente | [8 empty] | [no pallet] | 335.5 |  |  | 40X12X7,5 | 0.81 | 0.71
T4441A5 | SIFONE LINEARE MAGNETIC GREY | CP | Accessories Ceramic | MULTI SUITES - FINISHED PRODUCT | Altri | Non Allocato | Atelier Collections |  | 8014140482512 | IS - DL | 335.5 | ALP-IS/CD-RA-RICAMBISTICA | Minuteria |  | No, non presente | [8 empty] | [no pallet] | 335.5 |  |  | 40X12X7,5 | 0.81 | 0.71
T4441GN | SIFONE LINEARE SILVER STORM | CP | Accessories Ceramic | MULTI SUITES - FINISHED PRODUCT | Altri | Non Allocato | Atelier Collections |  | 8014140482529 | IS - DL | 335.5 | ALP-IS/CD-RA-RICAMBISTICA | Minuteria |  | No, non presente | [8 empty] | [no pallet] | 335.5 |  |  | 40X12X7,5 | 0.81 | 0.71
T4441XG | SIFONE LINEARE SILK BLACK | CP | Accessories Ceramic | MULTI SUITES - FINISHED PRODUCT | Altri | Non Allocato | Minuteria |  | 8014140483397 | IS - SR | 265.5 | ALP-IS/CD-RA-RICAMBISTICA | Minuteria |  | Sì, presente | Listino 2026 | Capitoli Vari | Multi suite | Sifone d'arredo | Sifone lineare per lavabo. | Sifone lineare |  | A stock | [no pallet] | 265.5 |  |  | 40X12X7,5 | 0.81 | 0.71
T446501 | ULTRAFLAT NEW PD 70X70 QUAD BCO | AW | Acrylic Shower Trays | ULTRAFLAT NEW | Acrilico | Piatto Doccia Rettangolare | Mass Market |  | 8014140481768 | IS - MM | 331 | IS-PD-ULTRA FLAT_NEW | Showering - Piatti Doccia |  | No, non presente | [8 empty] | 16 | 331 |  | Disponibile fino ad esaurimento scorte | 70X70X2,5 | 10.27 | 9.42
T4465V1 | ULTRAFLAT NEW PD 70X70 QUADR BCO SETA | AW | Acrylic Shower Trays | ULTRAFLAT NEW | Acrilico | Piatto Doccia Quadrato | Mass Market |  | 8014140481775 | IS - MM | 429.5 | IS-PD-ULTRA FLAT_NEW | Showering - Piatti Doccia |  | No, non presente | [8 empty] | 16 | 429.5 |  | Disponibile fino ad esaurimento scorte | 70X70X2,5 | 10.27 | 9.42
T4465YK | ULTRAFLAT NEW SHT 70X70 SQ WH IG | AW | Acrylic Shower Trays | ULTRAFLAT NEW | Acrilico | Piatto Doccia Rettangolare | Mass Market |  | 8014140485162 | IS - MM | 456 | IS-PD-ULTRA FLAT_NEW | Showering - Piatti Doccia |  | No, non presente | [8 empty] | [no pallet] | 456 |  | Disponibile fino ad esaurimento scorte | 70X70X2,5 | 12.27 | 11.42
T446601 | ULTRAFLAT NEW PD 80X80 QUAD BCO | AW | Acrylic Shower Trays | ULTRAFLAT NEW | Acrilico | Piatto Doccia Rettangolare | Mass Market |  | 8014140481782 | IS - MM | 355.5 | IS-PD-ULTRA FLAT_NEW | Showering - Piatti Doccia |  | No, non presente | [7 empty] | A stock | 16 | 355.5 |  | Disponibile fino ad esaurimento scorte | 80X80X2,5 | 13.08 | 12.23
T4466V1 | ULTRAFLAT NEW PD QUAD 80X80 BCO SETA | AW | Acrylic Shower Trays | ULTRAFLAT NEW | Acrilico | Piatto Doccia Quadrato | Mass Market |  | 8014140481799 | IS - MM | 463 | IS-PD-ULTRA FLAT_NEW | Showering - Piatti Doccia |  | No, non presente | [8 empty] | 16 | 463 |  | Disponibile fino ad esaurimento scorte | 80X80X2,5 | 13.08 | 12.23
T4466V3 | ULTRAFLAT NEW P.D. QUAD 80X80 NERO SETA | AW | Acrylic Shower Trays | ULTRAFLAT NEW | Acrilico | Piatto Doccia Rettangolare | Mass Market |  | 8014140486282 | IS - MM | 498.5 | IS-PD-ULTRA FLAT_NEW | Showering - Piatti Doccia |  | No, non presente | [8 empty] | 16 | 498.5 |  | Disponibile fino ad esaurimento scorte | 80X80X2,5 | 15.08 | 14.23
T4466YK | ULTRAFLAT NEW SHT 80X80 SQ WH IG | AW | Acrylic Shower Trays | ULTRAFLAT NEW | Acrilico | Piatto Doccia Rettangolare | Mass Market |  | 8014140485179 | IS - MM | 480.5 | IS-PD-ULTRA FLAT_NEW | Showering - Piatti Doccia |  | No, non presente | [8 empty] | [no pallet] | 480.5 |  | Disponibile fino ad esaurimento scorte | 80X80X2,5 | 15.08 | 14.23
T446701 | ULTRAFLAT NEW PD 90X90 QUAD BCO | AW | Acrylic Shower Trays | ULTRAFLAT NEW | Acrilico | Piatto Doccia Rettangolare | Mass Market |  | 8014140481805 | IS - MM | 444 | IS-PD-ULTRA FLAT_NEW | Showering - Piatti Doccia |  | No, non presente | [7 empty] | A stock | 16 | 444 |  | Disponibile fino ad esaurimento scorte | 90X90X2,5 | 14.76 | 13.91
T4467V1 | ULTRAFLAT NEW PD QUAD 90X90 BCO SETA | AW | Acrylic Shower Trays | ULTRAFLAT NEW | Acrilico | Piatto Doccia Quadrato | Mass Market |  | 8014140481812 | IS - MM | 577.5 | IS-PD-ULTRA FLAT_NEW | Showering - Piatti Doccia |  | No, non presente | [8 empty] | 16 | 577.5 |  | Disponibile fino ad esaurimento scorte | 90X90X2,5 | 14.76 | 13.91
T4467V3 | ULTRAFLAT NEW P.D. QUAD 90X90 NERO SETA | AW | Acrylic Shower Trays | ULTRAFLAT NEW | Acrilico | Piatto Doccia Rettangolare | Mass Market |  | 8014140486299 | IS - MM | 622 | IS-PD-ULTRA FLAT_NEW | Showering - Piatti Doccia |  | No, non presente | [8 empty] | 16 | 622 |  | Disponibile fino ad esaurimento scorte | 90X90X2,5 | 16.76 | 15.91
T4467YK | ULTRAFLAT NEW SHT 90X90 SQ WH IG | AW | Acrylic Shower Trays | ULTRAFLAT NEW | Acrilico | Piatto Doccia Rettangolare | Mass Market |  | 8014140485186 | IS - MM | 569 | IS-PD-ULTRA FLAT_NEW | Showering - Piatti Doccia |  | No, non presente | [8 empty] | [no pallet] | 569 |  | Disponibile fino ad esaurimento scorte | 90X90X2,5 | 16.76 | 15.91
T446801 | ULTRAFLAT NEW PD 100X80 RETT BCO | AW | Acrylic Shower Trays | ULTRAFLAT NEW | Acrilico | Piatto Doccia Rettangolare | Mass Market |  | 8014140481829 | IS - MM | 550 | IS-PD-ULTRA FLAT_NEW | Showering - Piatti Doccia |  | No, non presente | [7 empty] | A stock | 16 | 550 |  | Disponibile fino ad esaurimento scorte | 100X80X2,5 | 14.67 | 13.8
T4468V1 | ULTRAFLAT NEW PD RETT 100X80 BCO SETA | AW | Acrylic Shower Trays | ULTRAFLAT NEW | Acrilico | Piatto Doccia Rettangolare | Mass Market |  | 8014140481836 | IS - MM | 715 | IS-PD-ULTRA FLAT_NEW | Showering - Piatti Doccia |  | No, non presente | [8 empty] | 16 | 715 |  | Disponibile fino ad esaurimento scorte | 100X80X2,5 | 14.67 | 13.8
T4468V3 | ULTRAFLAT NEW P.D. RETT 100X80 NERO SETA | AW | Acrylic Shower Trays | ULTRAFLAT NEW | Acrilico | Piatto Doccia Rettangolare | Mass Market |  | 8014140486305 | IS - MM | 770.5 | IS-PD-ULTRA FLAT_NEW | Showering - Piatti Doccia |  | No, non presente | [8 empty] | 16 | 770.5 |  | Disponibile fino ad esaurimento scorte | 80X100X2,5 | 16.67 | 15.8
T4468YK | ULTRAFLAT NEW SHT 100X80 RECT WH IG | AW | Acrylic Shower Trays | ULTRAFLAT NEW | Acrilico | Piatto Doccia Rettangolare | Mass Market |  | 8014140485193 | IS - MM | 675 | IS-PD-ULTRA FLAT_NEW | Showering - Piatti Doccia |  | No, non presente | [8 empty] | [no pallet] | 675 |  | Disponibile fino ad esaurimento scorte | 100X80X2,5 | 16.67 | 15.8
T446901 | ULTRAFLAT NEW PD 120X80 RETT BCO | AW | Acrylic Shower Trays | ULTRAFLAT NEW | Acrilico | Piatto Doccia Rettangolare | Mass Market |  | 8014140481843 | IS - MM | 550 | IS-PD-ULTRA FLAT_NEW | Showering - Piatti Doccia |  | No, non presente | [7 empty] | A stock | 16 | 550 |  | Disponibile fino ad esaurimento scorte | 120X80X2,5 | 16.45 | 15.6
T4469V1 | ULTRAFLAT NEW PD RETT 120X80 BCO SETA | AW | Acrylic Shower Trays | ULTRAFLAT NEW | Acrilico | Piatto Doccia Rettangolare | Mass Market |  | 8014140481850 | IS - MM | 715 | IS-PD-ULTRA FLAT_NEW | Showering - Piatti Doccia |  | No, non presente | [8 empty] | 16 | 715 |  | Disponibile fino ad esaurimento scorte | 120X80X2,5 | 16.45 | 15.6
T4469V3 | ULTRAFLAT NEW P.D. RETT 120X80 NERO SETA | AW | Acrylic Shower Trays | ULTRAFLAT NEW | Acrilico | Piatto Doccia Rettangolare | Mass Market |  | 8014140486312 | IS - MM | 770.5 | IS-PD-ULTRA FLAT_NEW | Showering - Piatti Doccia |  | No, non presente | [8 empty] | 16 | 770.5 |  | Disponibile fino ad esaurimento scorte | 80X120X2,5 | 18.45 | 17.6
T4469YK | ULTRAFLAT NEW SHT 120X80 RECT WH IG | AW | Acrylic Shower Trays | ULTRAFLAT NEW | Acrilico | Piatto Doccia Rettangolare | Mass Market |  | 8014140485209 | IS - MM | 675 | IS-PD-ULTRA FLAT_NEW | Showering - Piatti Doccia |  | No, non presente | [8 empty] | [no pallet] | 675 |  | Disponibile fino ad esaurimento scorte | 120X80X2,5 | 18.45 | 17.6
T447001 | ULTRAFLAT NEW PD 140X80 RETT BCO | AW | Acrylic Shower Trays | ULTRAFLAT NEW | Acrilico | Piatto Doccia Rettangolare | Mass Market |  | 8014140481867 | IS - MM | 678.5 | IS-PD-ULTRA FLAT_NEW | Showering - Piatti Doccia |  | No, non presente | [8 empty] | 16 | 678.5 |  | Disponibile fino ad esaurimento scorte | 140X80X2,5 | 22.65 | 21.4
T4470V1 | ULTRAFLAT NEW PD 140X80 RETT BCO SETA | AW | Acrylic Shower Trays | ULTRAFLAT NEW | Acrilico | Piatto Doccia Rettangolare | Mass Market |  | 8014140481874 | IS - MM | 882 | IS-PD-ULTRA FLAT_NEW | Showering - Piatti Doccia |  | No, non presente | [8 empty] | 16 | 882 |  | Disponibile fino ad esaurimento scorte | 140X80X2,5 | 22.65 | 21.4
T4470YK | ULTRAFLAT NEW SHT 140X80 RECT WH IG | AW | Acrylic Shower Trays | ULTRAFLAT NEW | Acrilico | Piatto Doccia Rettangolare | Mass Market |  | 8014140485216 | IS - MM | 803.5 | IS-PD-ULTRA FLAT_NEW | Showering - Piatti Doccia |  | No, non presente | [8 empty] | [no pallet] | 803.5 |  | Disponibile fino ad esaurimento scorte | 140X80X2,5 | 24.65 | 23.4
T447101 | ULTRAFLAT NEW PD 160X80 RETT BCO | AW | Acrylic Shower Trays | ULTRAFLAT NEW | Acrilico | Piatto Doccia Rettangolare | Mass Market |  | 8014140481881 | IS - MM | 724.5 | IS-PD-ULTRA FLAT_NEW | Showering - Piatti Doccia |  | No, non presente | [8 empty] | 16 | 724.5 |  | Disponibile fino ad esaurimento scorte | 160X80X2,5 | 24.18 | 23.33
T4471V1 | ULTRAFLAT NEW PD 160X80 RETT BCO SETA | AW | Acrylic Shower Trays | ULTRAFLAT NEW | Acrilico | Piatto Doccia Rettangolare | Mass Market |  | 8014140481898 | IS - MM | 941 | IS-PD-ULTRA FLAT_NEW | Showering - Piatti Doccia |  | No, non presente | [8 empty] | 16 | 941 |  | Disponibile fino ad esaurimento scorte | 160X80X2,5 | 24.18 | 23.33
T4471YK | ULTRAFLAT NEW SHT 160X80 RECT WH IG | AW | Acrylic Shower Trays | ULTRAFLAT NEW | Acrilico | Piatto Doccia Rettangolare | Mass Market |  | 8014140485223 | IS - MM | 849.5 | IS-PD-ULTRA FLAT_NEW | Showering - Piatti Doccia |  | No, non presente | [8 empty] | [no pallet] | 849.5 |  | Disponibile fino ad esaurimento scorte | 160X80X2,5 | 27.18 | 25.33
T447201 | ULTRAFLAT NEW PD 170X80 RETT BCO | AW | Acrylic Shower Trays | ULTRAFLAT NEW | Acrilico | Piatto Doccia Rettangolare | Mass Market |  | 8014140481904 | IS - MM | 776 | IS-PD-ULTRA FLAT_NEW | Showering - Piatti Doccia |  | No, non presente | [8 empty] | 16 | 776 |  | Disponibile fino ad esaurimento scorte | 170X80X2,5 | 26.35 | 25.5
T4472V1 | ULTRAFLAT NEW PD 170X80 RETT BCO SETA | AW | Acrylic Shower Trays | ULTRAFLAT NEW | Acrilico | Piatto Doccia Rettangolare | Mass Market |  | 8014140481911 | IS - MM | 1009 | IS-PD-ULTRA FLAT_NEW | Showering - Piatti Doccia |  | No, non presente | [8 empty] | 16 | 1009 |  | Disponibile fino ad esaurimento scorte | 170X80X2,5 | 26.35 | 25.5
T4472YK | ULTRAFLAT NEW SHT 170X80 RECT WH IG | AW | Acrylic Shower Trays | ULTRAFLAT NEW | Acrilico | Piatto Doccia Rettangolare | Mass Market |  | 8014140485230 | IS - MM | 901 | IS-PD-ULTRA FLAT_NEW | Showering - Piatti Doccia |  | No, non presente | [8 empty] | [no pallet] | 901 |  | Disponibile fino ad esaurimento scorte | 170X80X2,5 | 28.35 | 27.5
T447301 | ULTRAFLAT NEW PD 180X80 RETT BCO | AW | Acrylic Shower Trays | ULTRAFLAT NEW | Acrilico | Piatto Doccia Rettangolare | Mass Market |  | 8014140481928 | IS - MM | 824.5 | IS-PD-ULTRA FLAT_NEW | Showering - Piatti Doccia |  | No, non presente | [8 empty] | 16 | 824.5 |  | Disponibile fino ad esaurimento scorte | 180X80X2,5 | 27.1 | 26.25
T4473V1 | ULTRAFLAT NEW PD 180X80 RETT BCO SETA | AW | Acrylic Shower Trays | ULTRAFLAT NEW | Acrilico | Piatto Doccia Rettangolare | Mass Market |  | 8014140481935 | IS - MM | 1071.5 | IS-PD-ULTRA FLAT_NEW | Showering - Piatti Doccia |  | No, non presente | [8 empty] | 16 | 1071.5 |  | Disponibile fino ad esaurimento scorte | 180X80X2,5 | 27.1 | 26.25
T4473YK | ULTRAFLAT NEW SHT 180X80 RECT WH IG | AW | Acrylic Shower Trays | ULTRAFLAT NEW | Acrilico | Piatto Doccia Rettangolare | Mass Market |  | 8014140485247 | IS - MM | 949.5 | IS-PD-ULTRA FLAT_NEW | Showering - Piatti Doccia |  | No, non presente | [8 empty] | [no pallet] | 949.5 |  | Disponibile fino ad esaurimento scorte | 180X80X2,5 | 29.1 | 28.25
T447401 | ULTRAFLAT NEW PD 90X70 RETT BCO | AW | Acrylic Shower Trays | ULTRAFLAT NEW | Acrilico | Piatto Doccia Rettangolare | Mass Market |  | 8014140481942 | IS - MM | 458.5 | IS-PD-ULTRA FLAT_NEW | Showering - Piatti Doccia |  | No, non presente | [7 empty] | A stock | 16 | 458.5 |  | Disponibile fino ad esaurimento scorte | 90X70X2,5 | 11.57 | 10.72
T4474V1 | ULTRAFLAT NEW PD RETT 90X70 BCO SETA | AW | Acrylic Shower Trays | ULTRAFLAT NEW | Acrilico | Piatto Doccia Rettangolare | Mass Market |  | 8014140481959 | IS - MM | 598 | IS-PD-ULTRA FLAT_NEW | Showering - Piatti Doccia |  | No, non presente | [8 empty] | 16 | 598 |  | Disponibile fino ad esaurimento scorte | 90X70X2,5 | 11.57 | 10.72
T4474V3 | ULTRAFLAT NEW P.D. RETT 90X70 NERO SETA | AW | Acrylic Shower Trays | ULTRAFLAT NEW | Acrilico | Piatto Doccia Rettangolare | Mass Market |  | 8014140486329 | IS - MM | 643.5 | IS-PD-ULTRA FLAT_NEW | Showering - Piatti Doccia |  | No, non presente | [8 empty] | 16 | 643.5 |  | Disponibile fino ad esaurimento scorte | 70X90X2,5 | 13.57 | 12.72
T4474YK | ULTRAFLAT NEW SHT 90X70 RECT WH IG | AW | Acrylic Shower Trays | ULTRAFLAT NEW | Acrilico | Piatto Doccia Rettangolare | Mass Market |  | 8014140485254 | IS - MM | 584 | IS-PD-ULTRA FLAT_NEW | Showering - Piatti Doccia |  | No, non presente | [8 empty] | [no pallet] | 584 |  | Disponibile fino ad esaurimento scorte | 90X70X2,5 | 13.57 | 12.72
T447501 | ULTRAFLAT NEW PD 100X70 RETT BCO | AW | Acrylic Shower Trays | ULTRAFLAT NEW | Acrilico | Piatto Doccia Rettangolare | Mass Market |  | 8014140481966 | IS - MM | 550 | IS-PD-ULTRA FLAT_NEW | Showering - Piatti Doccia |  | No, non presente | [8 empty] | 16 | 550 |  | Disponibile fino ad esaurimento scorte | 100X70X2,5 | 13.85 | 13
T4475V1 | ULTRAFLAT NEW PD RETT 100X70 BCO SETA | AW | Acrylic Shower Trays | ULTRAFLAT NEW | Acrilico | Piatto Doccia Rettangolare | Mass Market |  | 8014140481973 | IS - MM | 715 | IS-PD-ULTRA FLAT_NEW | Showering - Piatti Doccia |  | No, non presente | [8 empty] | 16 | 715 |  | Disponibile fino ad esaurimento scorte | 100X70X2,5 | 13.85 | 13
T4475V3 | ULTRAFLAT NEW P.D. RETT 100X70 NERO SETA | AW | Acrylic Shower Trays | ULTRAFLAT NEW | Acrilico | Piatto Doccia Rettangolare | Mass Market |  | 8014140486336 | IS - MM | 770.5 | IS-PD-ULTRA FLAT_NEW | Showering - Piatti Doccia |  | No, non presente | [8 empty] | 16 | 770.5 |  | Disponibile fino ad esaurimento scorte | 70X100X2,5 | 15.85 | 15
T4475YK | ULTRAFLAT NEW SHT 100X70 RECT WH IG | AW | Acrylic Shower Trays | ULTRAFLAT NEW | Acrilico | Piatto Doccia Rettangolare | Mass Market |  | 8014140485261 | IS - MM | 675 | IS-PD-ULTRA FLAT_NEW | Showering - Piatti Doccia |  | No, non presente | [8 empty] | [no pallet] | 675 |  | Disponibile fino ad esaurimento scorte | 100X70X2,5 | 15.85 | 15
T447601 | ULTRAFLAT NEW PD 120X70 RETT BCO | AW | Acrylic Shower Trays | ULTRAFLAT NEW | Acrilico | Piatto Doccia Rettangolare | Mass Market |  | 8014140481980 | IS - MM | 550 | IS-PD-ULTRA FLAT_NEW | Showering - Piatti Doccia |  | No, non presente | [8 empty] | 16 | 550 |  | Disponibile fino ad esaurimento scorte | 120X70X2,5 | 14.7 | 13.85
T4476V1 | ULTRAFLAT NEW PD RETT 120X70 BCO SETA | AW | Acrylic Shower Trays | ULTRAFLAT NEW | Acrilico | Piatto Doccia Rettangolare | Mass Market |  | 8014140481997 | IS - MM | 715 | IS-PD-ULTRA FLAT_NEW | Showering - Piatti Doccia |  | No, non presente | [8 empty] | 16 | 715 |  | Disponibile fino ad esaurimento scorte | 120X70X2,5 | 14.7 | 13.85
T4476V3 | ULTRAFLAT NEW P.D. RETT 120X70 NERO SETA | AW | Acrylic Shower Trays | ULTRAFLAT NEW | Acrilico | Piatto Doccia Rettangolare | Mass Market |  | 8014140486343 | IS - MM | 770.5 | IS-PD-ULTRA FLAT_NEW | Showering - Piatti Doccia |  | No, non presente | [8 empty] | 16 | 770.5 |  | Disponibile fino ad esaurimento scorte | 70X120X2,5 | 16.7 | 15.85
T4476YK | ULTRAFLAT NEW SHT 120X70 RECT WH IG | AW | Acrylic Shower Trays | ULTRAFLAT NEW | Acrilico | Piatto Doccia Rettangolare | Mass Market |  | 8014140485278 | IS - MM | 675 | IS-PD-ULTRA FLAT_NEW | Showering - Piatti Doccia |  | No, non presente | [8 empty] | [no pallet] | 675 |  | Disponibile fino ad esaurimento scorte | 120X70X2,5 | 16.7 | 15.85
T447701 | ULTRAFLAT NEW PD 140X70 RETT BCO | AW | Acrylic Shower Trays | ULTRAFLAT NEW | Acrilico | Piatto Doccia Rettangolare | Mass Market |  | 8014140482000 | IS - MM | 678.5 | IS-PD-ULTRA FLAT_NEW | Showering - Piatti Doccia |  | No, non presente | [8 empty] | 16 | 678.5 |  | Disponibile fino ad esaurimento scorte | 140X70X2,5 | 20.57 | 19.72
T4477V1 | ULTRAFLAT NEW PD 140X70 RETT BCO SETA | AW | Acrylic Shower Trays | ULTRAFLAT NEW | Acrilico | Piatto Doccia Rettangolare | Mass Market |  | 8014140482017 | IS - MM | 882 | IS-PD-ULTRA FLAT_NEW | Showering - Piatti Doccia |  | No, non presente | [8 empty] | 16 | 882 |  | Disponibile fino ad esaurimento scorte | 140X70X2,5 | 20.57 | 19.72
T4477YK | ULTRAFLAT NEW SHT 140X70 RECT WH IG | AW | Acrylic Shower Trays | ULTRAFLAT NEW | Acrilico | Piatto Doccia Rettangolare | Mass Market |  | 8014140485285 | IS - MM | 803.5 | IS-PD-ULTRA FLAT_NEW | Showering - Piatti Doccia |  | No, non presente | [8 empty] | [no pallet] | 803.5 |  | Disponibile fino ad esaurimento scorte | 140X70X2,5 | 22.57 | 21.72
T447801 | ULTRAFLAT NEW PD 160X70 RETT BCO | AW | Acrylic Shower Trays | ULTRAFLAT NEW | Acrilico | Piatto Doccia Rettangolare | Mass Market |  | 8014140482024 | IS - MM | 724.5 | IS-PD-ULTRA FLAT_NEW | Showering - Piatti Doccia |  | No, non presente | [8 empty] | 16 | 724.5 |  | Disponibile fino ad esaurimento scorte | 160X70X2,5 | 21.25 | 20.4
T4478V1 | ULTRAFLAT NEW PD 160X70 RETT BCO SETA | AW | Acrylic Shower Trays | ULTRAFLAT NEW | Acrilico | Piatto Doccia Rettangolare | Mass Market |  | 8014140482031 | IS - MM | 941 | IS-PD-ULTRA FLAT_NEW | Showering - Piatti Doccia |  | No, non presente | [8 empty] | 16 | 941 |  | Disponibile fino ad esaurimento scorte | 160X70X2,5 | 21.25 | 20.4
T4478YK | ULTRAFLAT NEW SHT 160X70 RECT WH IG | AW | Acrylic Shower Trays | ULTRAFLAT NEW | Acrilico | Piatto Doccia Rettangolare | Mass Market |  | 8014140485292 | IS - MM | 849.5 | IS-PD-ULTRA FLAT_NEW | Showering - Piatti Doccia |  | No, non presente | [8 empty] | [no pallet] | 849.5 |  | Disponibile fino ad esaurimento scorte | 160X70X2,5 | 23.25 | 22.4
T447901 | ULTRAFLAT NEW PD 170X70 RETT BCO | AW | Acrylic Shower Trays | ULTRAFLAT NEW | Acrilico | Piatto Doccia Rettangolare | Mass Market |  | 8014140482048 | IS - MM | 776 | IS-PD-ULTRA FLAT_NEW | Showering - Piatti Doccia |  | No, non presente | [8 empty] | 16 | 776 |  | Disponibile fino ad esaurimento scorte | 170X70X2,5 | 22.35 | 21.5
T4479V1 | ULTRAFLAT NEW PD 170X70 RETT BCO SETA | AW | Acrylic Shower Trays | ULTRAFLAT NEW | Acrilico | Piatto Doccia Rettangolare | Mass Market |  | 8014140482055 | IS - MM | 1009 | IS-PD-ULTRA FLAT_NEW | Showering - Piatti Doccia |  | No, non presente | [8 empty] | 16 | 1009 |  | Disponibile fino ad esaurimento scorte | 170X70X2,5 | 22.35 | 21.5
T4479YK | ULTRAFLAT NEW SHT 170X70 RECT WH IG | AW | Acrylic Shower Trays | ULTRAFLAT NEW | Acrilico | Piatto Doccia Rettangolare | Mass Market |  | 8014140485308 | IS - MM | 901 | IS-PD-ULTRA FLAT_NEW | Showering - Piatti Doccia |  | No, non presente | [8 empty] | [no pallet] | 901 |  | Disponibile fino ad esaurimento scorte | 170X70X2,5 | 24.35 | 23.5
T448001 | ULTRAFLAT NEW PD 90X75 RETT BCO | AW | Acrylic Shower Trays | ULTRAFLAT NEW | Acrilico | Piatto Doccia Rettangolare | Mass Market |  | 8014140482062 | IS - MM | 458.5 | IS-PD-ULTRA FLAT_NEW | Showering - Piatti Doccia |  | No, non presente | [8 empty] | 16 | 458.5 |  | Disponibile fino ad esaurimento scorte | 90X75X2,5 | 12.65 | 11.8
T4480V1 | ULTRAFLAT NEW PD 90X75 RETT BCO SETA | AW | Acrylic Shower Trays | ULTRAFLAT NEW | Acrilico | Piatto Doccia Rettangolare | Mass Market |  | 8014140482079 | IS - MM | 598 | IS-PD-ULTRA FLAT_NEW | Showering - Piatti Doccia |  | No, non presente | [8 empty] | 16 | 598 |  | Disponibile fino ad esaurimento scorte | 90X75X2,5 | 12.65 | 11.8
T4480YK | ULTRAFLAT NEW SHT 90X75 RECT WH IG | AW | Acrylic Shower Trays | ULTRAFLAT NEW | Acrilico | Piatto Doccia Rettangolare | Mass Market |  | 8014140485315 | IS - MM | 584 | IS-PD-ULTRA FLAT_NEW | Showering - Piatti Doccia |  | No, non presente | [8 empty] | [no pallet] | 584 |  | Disponibile fino ad esaurimento scorte | 90X75X2,5 | 14.65 | 13.8
T448101 | ULTRAFLAT NEW PD 80X90 RETT BCO | AW | Acrylic Shower Trays | ULTRAFLAT NEW | Acrilico | Piatto Doccia Rettangolare | Mass Market |  | 8014140482086 | IS - MM | 458.5 | IS-PD-ULTRA FLAT_NEW | Showering - Piatti Doccia |  | No, non presente | [8 empty] | 16 | 458.5 |  | Disponibile fino ad esaurimento scorte | 90X80X2,5 | 15.05 | 14.2
T4481V1 | ULTRAFLAT NEW PD 80X90 RETT BCO SETA | AW | Acrylic Shower Trays | ULTRAFLAT NEW | Acrilico | Piatto Doccia Rettangolare | Mass Market |  | 8014140482093 | IS - MM | 598 | IS-PD-ULTRA FLAT_NEW | Showering - Piatti Doccia |  | No, non presente | [8 empty] | 16 | 598 |  | Disponibile fino ad esaurimento scorte | 90X80X2,5 | 15.05 | 14.2
T4481YK | ULTRAFLAT NEW SHT 80X90 RECT WH IG | AW | Acrylic Shower Trays | ULTRAFLAT NEW | Acrilico | Piatto Doccia Rettangolare | Mass Market |  | 8014140485322 | IS - MM | 584 | IS-PD-ULTRA FLAT_NEW | Showering - Piatti Doccia |  | No, non presente | [8 empty] | [no pallet] | 584 |  | Disponibile fino ad esaurimento scorte | 90X80X2,5 | 17.05 | 16.2
T448201 | ULTRAFLAT NEW PD 100X90 RETT BCO | AW | Acrylic Shower Trays | ULTRAFLAT NEW | Acrilico | Piatto Doccia Rettangolare | Mass Market |  | 8014140482109 | IS - MM | 550 | IS-PD-ULTRA FLAT_NEW | Showering - Piatti Doccia |  | No, non presente | [8 empty] | 16 | 550 |  | Disponibile fino ad esaurimento scorte | 100X90X2,5 | 15.45 | 14.6
T4482V1 | ULTRAFLAT NEW PD 100X90 RETT BCO SETA | AW | Acrylic Shower Trays | ULTRAFLAT NEW | Acrilico | Piatto Doccia Rettangolare | Mass Market |  | 8014140482116 | IS - MM | 715 | IS-PD-ULTRA FLAT_NEW | Showering - Piatti Doccia |  | No, non presente | [8 empty] | 16 | 715 |  | Disponibile fino ad esaurimento scorte | 100X90X2,5 | 15.45 | 14.6
T4482YK | ULTRAFLAT NEW SHT 100X90 RECT WH IG | AW | Acrylic Shower Trays | ULTRAFLAT NEW | Acrilico | Piatto Doccia Rettangolare | Mass Market |  | 8014140485339 | IS - MM | 675 | IS-PD-ULTRA FLAT_NEW | Showering - Piatti Doccia |  | No, non presente | [8 empty] | [no pallet] | 675 |  | Disponibile fino ad esaurimento scorte | 100X90X2,5 | 17.45 | 16.6
T448301 | ULTRAFLAT NEW PD 120X90 RETT BCO | AW | Acrylic Shower Trays | ULTRAFLAT NEW | Acrilico | Piatto Doccia Rettangolare | Mass Market |  | 8014140482123 | IS - MM | 593 | IS-PD-ULTRA FLAT_NEW | Showering - Piatti Doccia |  | No, non presente | [7 empty] | A stock | 16 | 593 |  | Disponibile fino ad esaurimento scorte | 120X90X2,5 | 19.15 | 18.3
T4483V1 | ULTRAFLAT NEW PD RETT 120X90 BCO SETA | AW | Acrylic Shower Trays | ULTRAFLAT NEW | Acrilico | Piatto Doccia Rettangolare | Mass Market |  | 8014140482130 | IS - MM | 770.5 | IS-PD-ULTRA FLAT_NEW | Showering - Piatti Doccia |  | No, non presente | [8 empty] | 16 | 770.5 |  | Disponibile fino ad esaurimento scorte | 120X90X2,5 | 19.15 | 18.3
T4483V3 | ULTRAFLAT NEW P.D. RETT 120X90 NERO SETA | AW | Acrylic Shower Trays | ULTRAFLAT NEW | Acrilico | Piatto Doccia Rettangolare | Mass Market |  | 8014140486350 | IS - MM | 829.5 | IS-PD-ULTRA FLAT_NEW | Showering - Piatti Doccia |  | No, non presente | [8 empty] | 16 | 829.5 |  | Disponibile fino ad esaurimento scorte | 90X120X2,5 | 21.15 | 20.3
T4483YK | ULTRAFLAT NEW SHT 120X90 RECT WH IG | AW | Acrylic Shower Trays | ULTRAFLAT NEW | Acrilico | Piatto Doccia Rettangolare | Mass Market |  | 8014140485346 | IS - MM | 718 | IS-PD-ULTRA FLAT_NEW | Showering - Piatti Doccia |  | No, non presente | [8 empty] | [no pallet] | 718 |  | Disponibile fino ad esaurimento scorte | 120X90X2,5 | 21.15 | 20.3
T448401 | ULTRAFLAT NEW PD 140X90 RETT BCO | AW | Acrylic Shower Trays | ULTRAFLAT NEW | Acrilico | Piatto Doccia Rettangolare | Mass Market |  | 8014140482147 | IS - MM | 719 | IS-PD-ULTRA FLAT_NEW | Showering - Piatti Doccia |  | No, non presente | [8 empty] | 16 | 719 |  | Disponibile fino ad esaurimento scorte | 140X90X2,5 | 22.25 | 21.4
T4484V1 | ULTRAFLAT NEW PD 140X90 RETT BCO SETA | AW | Acrylic Shower Trays | ULTRAFLAT NEW | Acrilico | Piatto Doccia Rettangolare | Mass Market |  | 8014140482154 | IS - MM | 934 | IS-PD-ULTRA FLAT_NEW | Showering - Piatti Doccia |  | No, non presente | [8 empty] | 16 | 934 |  | Disponibile fino ad esaurimento scorte | 140X90X2,5 | 22.25 | 21.4
T4484YK | ULTRAFLAT NEW SHT 140X90 RECT WH IG | AW | Acrylic Shower Trays | ULTRAFLAT NEW | Acrilico | Piatto Doccia Rettangolare | Mass Market |  | 8014140485353 | IS - MM | 844.5 | IS-PD-ULTRA FLAT_NEW | Showering - Piatti Doccia |  | No, non presente | [8 empty] | [no pallet] | 844.5 |  | Disponibile fino ad esaurimento scorte | 140X90X2,5 | 24.25 | 23.4
T448501 | ULTRAFLAT NEW PD 160X90 RETT BCO | AW | Acrylic Shower Trays | ULTRAFLAT NEW | Acrilico | Piatto Doccia Rettangolare | Mass Market |  | 8014140482161 | IS - MM | 769 | IS-PD-ULTRA FLAT_NEW | Showering - Piatti Doccia |  | No, non presente | [8 empty] | 16 | 769 |  | Disponibile fino ad esaurimento scorte | 160X90X2,5 | 24.22 | 23.37
T4485V1 | ULTRAFLAT NEW PD 160X90 RETT BCO SETA | AW | Acrylic Shower Trays | ULTRAFLAT NEW | Acrilico | Piatto Doccia Rettangolare | Mass Market |  | 8014140482178 | IS - MM | 999.5 | IS-PD-ULTRA FLAT_NEW | Showering - Piatti Doccia |  | No, non presente | [8 empty] | 16 | 999.5 |  | Disponibile fino ad esaurimento scorte | 160X90X2,5 | 24.22 | 23.37
T4485YK | ULTRAFLAT NEW SHT 160X90 RECT WH IG | AW | Acrylic Shower Trays | ULTRAFLAT NEW | Acrilico | Piatto Doccia Rettangolare | Mass Market |  | 8014140485360 | IS - MM | 894.5 | IS-PD-ULTRA FLAT_NEW | Showering - Piatti Doccia |  | No, non presente | [8 empty] | [no pallet] | 894.5 |  | Disponibile fino ad esaurimento scorte | 160X90X2,5 | 26.22 | 25.37
T448601 | ULTRAFLAT NEW PD 170X90 RETT BCO | AW | Acrylic Shower Trays | ULTRAFLAT NEW | Acrilico | Piatto Doccia Rettangolare | Mass Market |  | 8014140482185 | IS - MM | 840.5 | IS-PD-ULTRA FLAT_NEW | Showering - Piatti Doccia |  | No, non presente | [8 empty] | 16 | 840.5 |  | Disponibile fino ad esaurimento scorte | 170X90X2,5 | 27.45 | 26.6
T4486V1 | ULTRAFLAT NEW PD 170X90 RETT BCO SETA | AW | Acrylic Shower Trays | ULTRAFLAT NEW | Acrilico | Piatto Doccia Rettangolare | Mass Market |  | 8014140482192 | IS - MM | 1093.5 | IS-PD-ULTRA FLAT_NEW | Showering - Piatti Doccia |  | No, non presente | [8 empty] | 16 | 1093.5 |  | Disponibile fino ad esaurimento scorte | 170X90X2,5 | 27.45 | 26.6
T4486YK | ULTRAFLAT NEW SHT 170X90 RECT WH IG | AW | Acrylic Shower Trays | ULTRAFLAT NEW | Acrilico | Piatto Doccia Rettangolare | Mass Market |  | 8014140485377 | IS - MM | 965.5 | IS-PD-ULTRA FLAT_NEW | Showering - Piatti Doccia |  | No, non presente | [8 empty] | [no pallet] | 965.5 |  | Disponibile fino ad esaurimento scorte | 170X90X2,5 | 29.45 | 28.6
T448701 | ULTRAFLAT NEW PD 180X90 RETT BCO | AW | Acrylic Shower Trays | ULTRAFLAT NEW | Acrilico | Piatto Doccia Rettangolare | Mass Market |  | 8014140482208 | IS - MM | 840.5 | IS-PD-ULTRA FLAT_NEW | Showering - Piatti Doccia |  | No, non presente | [8 empty] | 16 | 840.5 |  | Disponibile fino ad esaurimento scorte | 180X90X2,5 | 29.35 | 28.5
T4487V1 | ULTRAFLAT NEW PD 180X90 RETT BCO SETA | AW | Acrylic Shower Trays | ULTRAFLAT NEW | Acrilico | Piatto Doccia Rettangolare | Mass Market |  | 8014140482215 | IS - MM | 1093.5 | IS-PD-ULTRA FLAT_NEW | Showering - Piatti Doccia |  | No, non presente | [8 empty] | 16 | 1093.5 |  | Disponibile fino ad esaurimento scorte | 180X90X2,5 | 29.35 | 28.5
T4487YK | ULTRAFLAT NEW SHT 180X90 RECT WH IG | AW | Acrylic Shower Trays | ULTRAFLAT NEW | Acrilico | Piatto Doccia Rettangolare | Mass Market |  | 8014140485384 | IS - MM | 965.5 | IS-PD-ULTRA FLAT_NEW | Showering - Piatti Doccia |  | No, non presente | [8 empty] | [no pallet] | 965.5 |  | Disponibile fino ad esaurimento scorte | 180X90X2,5 | 31.35 | 30.5
T448801 | ULTRAFLAT NEW PD 100X100 QUAD BCO | AW | Acrylic Shower Trays | ULTRAFLAT NEW | Acrilico | Piatto Doccia Rettangolare | Mass Market |  | 8014140482222 | IS - MM | 550 | IS-PD-ULTRA FLAT_NEW | Showering - Piatti Doccia |  | No, non presente | [8 empty] | 16 | 550 |  | Disponibile fino ad esaurimento scorte | 100X100X2,5 | 19.15 | 18.3
T4488V1 | ULTRAFLAT NEW PD 100X100 QUADR BCO SET | AW | Acrylic Shower Trays | ULTRAFLAT NEW | Acrilico | Piatto Doccia Rettangolare | Mass Market |  | 8014140482239 | IS - MM | 715 | IS-PD-ULTRA FLAT_NEW | Showering - Piatti Doccia |  | No, non presente | [8 empty] | 16 | 715 |  | Disponibile fino ad esaurimento scorte | 100X100X2,5 | 19.15 | 18.3
T4488YK | ULTRAFLAT NEW SHT 100X100 SQ WH IG | AW | Acrylic Shower Trays | ULTRAFLAT NEW | Acrilico | Piatto Doccia Quadrato | Mass Market |  | 8014140485391 | IS - MM | 675 | IS-PD-ULTRA FLAT_NEW | Showering - Piatti Doccia |  | No, non presente | [8 empty] | [no pallet] | 675 |  | Disponibile fino ad esaurimento scorte | 100X100X2,5 | 21.15 | 20.3
T448901 | ULTRAFLAT NEW PD 120X100 RETT BCO | AW | Acrylic Shower Trays | ULTRAFLAT NEW | Acrilico | Piatto Doccia Rettangolare | Mass Market |  | 8014140482246 | IS - MM | 672 | IS-PD-ULTRA FLAT_NEW | Showering - Piatti Doccia |  | No, non presente | [8 empty] | 16 | 672 |  | Disponibile fino ad esaurimento scorte | 120X100X2,5 | 21.15 | 20.3
T4489V1 | ULTRAFLAT NEW PD 120X100 RETT BCO SETA | AW | Acrylic Shower Trays | ULTRAFLAT NEW | Acrilico | Piatto Doccia Rettangolare | Mass Market |  | 8014140482253 | IS - MM | 873.5 | IS-PD-ULTRA FLAT_NEW | Showering - Piatti Doccia |  | No, non presente | [8 empty] | 16 | 873.5 |  | Disponibile fino ad esaurimento scorte | 120X100X2,5 | 21.15 | 20.3
T4489YK | ULTRAFLAT NEW SHT 120X100 RECT WH IG | AW | Acrylic Shower Trays | ULTRAFLAT NEW | Acrilico | Piatto Doccia Rettangolare | Mass Market |  | 8014140485407 | IS - MM | 797 | IS-PD-ULTRA FLAT_NEW | Showering - Piatti Doccia |  | No, non presente | [8 empty] | [no pallet] | 797 |  | Disponibile fino ad esaurimento scorte | 120X100X2,5 | 23.15 | 22.3
T449001 | ULTRAFLAT NEW PD 140X100 RETT BCO | AW | Acrylic Shower Trays | ULTRAFLAT NEW | Acrilico | Piatto Doccia Rettangolare | Mass Market |  | 8014140482260 | IS - MM | 765.5 | IS-PD-ULTRA FLAT_NEW | Showering - Piatti Doccia |  | No, non presente | [8 empty] | 16 | 765.5 |  | Disponibile fino ad esaurimento scorte | 140X100X2,5 | 24.25 | 23.4
T4490V1 | ULTRAFLAT NEW PD 140X100 RETT BCO SETA | AW | Acrylic Shower Trays | ULTRAFLAT NEW | Acrilico | Piatto Doccia Rettangolare | Mass Market |  | 8014140482277 | IS - MM | 995 | IS-PD-ULTRA FLAT_NEW | Showering - Piatti Doccia |  | No, non presente | [8 empty] | 16 | 995 |  | Disponibile fino ad esaurimento scorte | 140X100X2,5 | 24.25 | 23.4
T4490YK | ULTRAFLAT NEW SHT 140X100 RECT WH IG | AW | Acrylic Shower Trays | ULTRAFLAT NEW | Acrilico | Piatto Doccia Rettangolare | Mass Market |  | 8014140485414 | IS - MM | 890.5 | IS-PD-ULTRA FLAT_NEW | Showering - Piatti Doccia |  | No, non presente | [8 empty] | [no pallet] | 890.5 |  | Disponibile fino ad esaurimento scorte | 140X100X2,5 | 26.25 | 25.4
T449101 | ULTRAFLAT NEW PD 80X80 QUAD BCO | AW | Acrylic Shower Trays | ULTRAFLAT NEW | Acrilico | Piatto Doccia Quadrato | Mass Market |  | 8014140482284 | IS - MM | 342 | IS-PD-ULTRA FLAT_NEW | Showering - Piatti Doccia |  | No, non presente | [8 empty] | 16 | 342 |  | Disponibile fino ad esaurimento scorte | 80X80X2,5 | 13.35 | 12.5
T4491V1 | ULTRAFLAT NEW PD 80X80 QUAD BCO SETA | AW | Acrylic Shower Trays | ULTRAFLAT NEW | Acrilico | Piatto Doccia Quadrato | Mass Market |  | 8014140482352 | IS - MM | 444.5 | IS-PD-ULTRA FLAT_NEW | Showering - Piatti Doccia |  | No, non presente | [8 empty] | 16 | 444.5 |  | Disponibile fino ad esaurimento scorte | 80X80X2,5 | 13.35 | 12.5
T4491YK | ULTRAFLAT NEW SHT 80X80 QUAD WH IG | AW | Acrylic Shower Trays | ULTRAFLAT NEW | Acrilico | Piatto Doccia Quadrato | Mass Market |  | 8014140485421 | IS - MM | 467 | IS-PD-ULTRA FLAT_NEW | Showering - Piatti Doccia |  | No, non presente | [8 empty] | [no pallet] | 467 |  | Disponibile fino ad esaurimento scorte | 80X80X2,5 | 15.35 | 14.5
T449201 | ULTRAFLAT NEW PD 90X90 QUAD BCO | AW | Acrylic Shower Trays | ULTRAFLAT NEW | Acrilico | Piatto Doccia Quadrato | Mass Market |  | 8014140482307 | IS - MM | 444 | IS-PD-ULTRA FLAT_NEW | Showering - Piatti Doccia |  | No, non presente | [8 empty] | 16 | 444 |  | Disponibile fino ad esaurimento scorte | 90X90X2,5 | 14.35 | 13.5
T4492V1 | ULTRAFLAT NEW PD 90X90 QUAD BCO SETA | AW | Acrylic Shower Trays | ULTRAFLAT NEW | Acrilico | Piatto Doccia Quadrato | Mass Market |  | 8014140482369 | IS - MM | 577.5 | IS-PD-ULTRA FLAT_NEW | Showering - Piatti Doccia |  | No, non presente | [8 empty] | 16 | 577.5 |  | Disponibile fino ad esaurimento scorte | 90X90X2,5 | 14.35 | 13.5
T4492YK | ULTRAFLAT NEW SHT 90X90 QUAD WH IG | AW | Acrylic Shower Trays | ULTRAFLAT NEW | Acrilico | Piatto Doccia Quadrato | Mass Market |  | 8014140485438 | IS - MM | 569 | IS-PD-ULTRA FLAT_NEW | Showering - Piatti Doccia |  | No, non presente | [8 empty] | [no pallet] | 569 |  | Disponibile fino ad esaurimento scorte | 90X90X2,5 | 16.25 | 15.5
T449301 | ULTRAFLAT NEW PILETTA RETT H78,5 BIANCO | AW | Accessoiries A&W | ULTRAFLAT NEW | Acrilico | Accessori | Mass Market |  | 8014140512783 | IS - MM | 107 | IS-PD-ULTRA FLAT_NEW | Showering - Piatti Doccia |  | Sì, presente | Listino 2026 | Piatti doccia | Piatti doccia acrilici Ultra Flat New | Piletta ispezionabile rettangolare h78,5/65 mm con coperchio in ABS incluso | Piletta ispezionabile, rettangolare 220x80 mm, snodo dello scarico regolabile fino a 30°, coperchio copripiletta in ABS incluso. *Conforme alla norma UNI EN 274 | Piletta rettangolare ispezionabile h 78,5 mm* |  | A stock | 16 | 107 |  |  | 25X14,2X8,4 | 0.56 | 0.5
T4493AA | ULTRAFLAT NEW PILETTA RETT H78,5 CROMATO | AW | Accessoiries A&W | ULTRAFLAT NEW | Acrilico | Piatto Doccia Rettangolare | Mass Market |  | 8014140482321 | IS - MM | 77 | IS-PD-ULTRA FLAT_NEW | Showering - Piatti Doccia |  | Sì, presente | Listino 2026 | Piatti doccia | Piatti doccia acrilici Ultra Flat New | Piletta ispezionabile rettangolare h78,5/65 mm con coperchio in ABS incluso | Piletta ispezionabile, rettangolare 220x80 mm, snodo dello scarico regolabile fino a 30°, coperchio copripiletta in ABS incluso. *Conforme alla norma UNI EN 274 | Piletta rettangolare ispezionabile h 78,5 mm* |  | A stock | 16 | 77 |  |  | 25X14,2X8,4 | 0.56 | 0.5
T4493V1 | ULTRAFLAT NEW PILETTA RETT H78,5 BCOSETA | AW | Accessoiries A&W | ULTRAFLAT NEW | Acrilico | Accessori | Mass Market |  | 8014140512790 | IS - MM | 107 | IS-PD-ULTRA FLAT_NEW | Showering - Piatti Doccia |  | Sì, presente | Listino 2026 | Piatti doccia | Piatti doccia acrilici Ultra Flat New | Piletta ispezionabile rettangolare h78,5/65 mm con coperchio in ABS incluso | Piletta ispezionabile, rettangolare 220x80 mm, snodo dello scarico regolabile fino a 30°, coperchio copripiletta in ABS incluso. *Conforme alla norma UNI EN 274 | Piletta rettangolare ispezionabile h 78,5 mm* |  |  | 16 | 107 |  |  | 25X14,2X8,4 | 0.56 | 0.5
T4493V3 | ULTRAFLAT NEW PILETTA RETT H78,5 NERO OP | AW | Accessoiries A&W | ULTRAFLAT NEW | Acrilico | Accessori | Mass Market |  | 8014140486589 | IS - MM | 107 | IS-PD-ULTRA FLAT_NEW | Showering - Piatti Doccia |  | Sì, presente | Listino 2026 | Piatti doccia | Piatti doccia acrilici Ultra Flat New | Piletta ispezionabile rettangolare h78,5/65 mm con coperchio in ABS incluso | Piletta ispezionabile, rettangolare 220x80 mm, snodo dello scarico regolabile fino a 30°, coperchio copripiletta in ABS incluso. *Conforme alla norma UNI EN 274 | Piletta rettangolare ispezionabile h 78,5 mm* |  |  | 16 | 107 |  |  | 14,2X25X8,4 | 0.56 | 0.5
T4494A2 | CONCA PORTASCOPINO QUAD A PARETE BRGOLD | SB | Accessories Fittings | CONCA | Accessori Da Bagno | Non Allocato | Atelier Collections |  | 8014140478843 | IS - DL | 239 | RUB-IS-RA-CONCA | Accessori Bagno |  | Sì, presente | Listino 2026 | Specchi + Accessori | Accessori Conca | Portascopino squadrato | Portascopino squadrato per installazione a parete, in metallo. | Portascopino squadrato |  |  | [no pallet] | 239 |  |  | 40X13X13 | 0.99 | 0.97
T4494A5 | CONCA PORTASCOPINO QUAD A PARETE MGREY | SB | Accessories Fittings | CONCA | Accessori Da Bagno | Non Allocato | Atelier Collections |  | 8014140478850 | IS - DL | 239 | RUB-IS-RA-CONCA | Accessori Bagno |  | Sì, presente | Listino 2026 | Specchi + Accessori | Accessori Conca | Portascopino squadrato | Portascopino squadrato per installazione a parete, in metallo. | Portascopino squadrato |  |  | [no pallet] | 239 |  |  | 40X13X13 | 0.99 | 0.97
T4494AA | CONCA PORTASCOPINO QUAD A PARETE CROM | SB | Accessories Fittings | CONCA | Accessori Da Bagno | Non Allocato | Atelier Collections |  | 8014140478867 | IS - DL | 139.5 | RUB-IS-RA-CONCA | Accessori Bagno |  | Sì, presente | Listino 2026 | Specchi + Accessori | Accessori Conca | Portascopino squadrato | Portascopino squadrato per installazione a parete, in metallo. | Portascopino squadrato |  |  | [no pallet] | 139.5 |  |  | 40X13X13 | 0.99 | 0.97
T4494GN | CONCA PORTASCOPINO QUAD A PARETE SSTORM | SB | Accessories Fittings | CONCA | Accessori Da Bagno | Non Allocato | Atelier Collections |  | 8014140478874 | IS - DL | 239 | RUB-IS-RA-CONCA | Accessori Bagno |  | Sì, presente | Listino 2026 | Specchi + Accessori | Accessori Conca | Portascopino squadrato | Portascopino squadrato per installazione a parete, in metallo. | Portascopino squadrato |  |  | [no pallet] | 239 |  |  | 40X13X13 | 0.99 | 0.97
T4495A2 | CONCA PORTASCOPINO TOND A PARETE BRGOLD | SB | Accessories Fittings | CONCA | Accessori Da Bagno | Non Allocato | Atelier Collections |  | 8014140478881 | IS - DL | 239 | RUB-IS-RA-CONCA | Accessori Bagno |  | Sì, presente | Listino 2026 | Specchi + Accessori | Accessori Conca | Portascopino | Portascopino per installazione a parete in vetro opaco con supporto metallico. | Portascopino |  |  | [no pallet] | 239 |  |  | 40X13X13 | 0.85 | 0.82
T4495A5 | CONCA PORTASCOPINO TOND A PARETE MGREY | SB | Accessories Fittings | CONCA | Accessori Da Bagno | Non Allocato | Atelier Collections |  | 8014140478898 | IS - DL | 239 | RUB-IS-RA-CONCA | Accessori Bagno |  | Sì, presente | Listino 2026 | Specchi + Accessori | Accessori Conca | Portascopino | Portascopino per installazione a parete in vetro opaco con supporto metallico. | Portascopino |  |  | [no pallet] | 239 |  |  | 40X13X13 | 0.85 | 0.82
T4495AA | CONCA PORTASCOPINO TOND A PARETE CROM | SB | Accessories Fittings | CONCA | Accessori Da Bagno | Non Allocato | Atelier Collections |  | 8014140478904 | IS - DL | 139.5 | RUB-IS-RA-CONCA | Accessori Bagno |  | Sì, presente | Listino 2026 | Specchi + Accessori | Accessori Conca | Portascopino | Portascopino per installazione a parete in vetro opaco con supporto metallico. | Portascopino |  |  | [no pallet] | 139.5 |  |  | 40X13X13 | 0.85 | 0.82
T4495GN | CONCA PORTASCOPINO TOND A PARETE SSTORM | SB | Accessories Fittings | CONCA | Accessori Da Bagno | Non Allocato | Atelier Collections |  | 8014140478911 | IS - DL | 239 | RUB-IS-RA-CONCA | Accessori Bagno |  | Sì, presente | Listino 2026 | Specchi + Accessori | Accessori Conca | Portascopino | Portascopino per installazione a parete in vetro opaco con supporto metallico. | Portascopino |  |  | [no pallet] | 239 |  |  | 40X13X13 | 0.85 | 0.82
T4496A2 | CONCA PORTAROTOLO SQUADRATO BRGOLD | SB | Accessories Fittings | CONCA | Accessori Da Bagno | Non Allocato | Atelier Collections |  | 8014140478928 | IS - DL | 264 | RUB-IS-RA-CONCA | Accessori Bagno |  | Sì, presente | Listino 2026 | Specchi + Accessori | Accessori Conca | Portarotolo squadrato | Portarotolo squadrato con copertura, in metallo. | Portarotolo squadrato |  |  | [no pallet] | 264 |  |  | 17X14X6 | 0.35 | 0.33
T4496A5 | CONCA PORTAROTOLO SQUADRATO MGREY | SB | Accessories Fittings | CONCA | Accessori Da Bagno | Non Allocato | Atelier Collections |  | 8014140478935 | IS - DL | 264 | RUB-IS-RA-CONCA | Accessori Bagno |  | Sì, presente | Listino 2026 | Specchi + Accessori | Accessori Conca | Portarotolo squadrato | Portarotolo squadrato con copertura, in metallo. | Portarotolo squadrato |  |  | [no pallet] | 264 |  |  | 17X14X6 | 0.35 | 0.33
T4496AA | CONCA PORTAROTOLO SQUADRATO CROM | SB | Accessories Fittings | CONCA | Accessori Da Bagno | Non Allocato | Atelier Collections |  | 8014140478942 | IS - DL | 148 | RUB-IS-RA-CONCA | Accessori Bagno |  | Sì, presente | Listino 2026 | Specchi + Accessori | Accessori Conca | Portarotolo squadrato | Portarotolo squadrato con copertura, in metallo. | Portarotolo squadrato |  | A stock | [no pallet] | 148 |  |  | 17X14X6 | 0.35 | 0.33
T4496GN | CONCA PORTAROTOLO SQUADRATO SSTORM | SB | Accessories Fittings | CONCA | Accessori Da Bagno | Non Allocato | Atelier Collections |  | 8014140478959 | IS - DL | 264 | RUB-IS-RA-CONCA | Accessori Bagno |  | Sì, presente | Listino 2026 | Specchi + Accessori | Accessori Conca | Portarotolo squadrato | Portarotolo squadrato con copertura, in metallo. | Portarotolo squadrato |  |  | [no pallet] | 264 |  |  | 17X14X6 | 0.35 | 0.33
T4497A2 | CONCA PORTAROTOLO BRGOLD | SB | Accessories Fittings | CONCA | Accessori Da Bagno | Non Allocato | Atelier Collections |  | 8014140478966 | IS - DL | 264 | RUB-IS-RA-CONCA | Accessori Bagno |  | Sì, presente | Listino 2026 | Specchi + Accessori | Accessori Conca | Portarotolo | Portarotolo in metallo. | Portarotolo |  |  | [no pallet] | 264 |  |  | 35,5X34X22,5 | 0.32 | 0.3
T4497A5 | CONCA PORTAROTOLO MGREY | SB | Accessories Fittings | CONCA | Accessori Da Bagno | Non Allocato | Atelier Collections |  | 8014140478973 | IS - DL | 264 | RUB-IS-RA-CONCA | Accessori Bagno |  | Sì, presente | Listino 2026 | Specchi + Accessori | Accessori Conca | Portarotolo | Portarotolo in metallo. | Portarotolo |  | A stock | [no pallet] | 264 |  |  | 35,5X34X22,5 | 0.32 | 0.3
T4497AA | CONCA PORTAROTOLO CROM | SB | Accessories Fittings | CONCA | Accessori Da Bagno | Non Allocato | Atelier Collections |  | 8014140478980 | IS - DL | 148 | RUB-IS-RA-CONCA | Accessori Bagno |  | Sì, presente | Listino 2026 | Specchi + Accessori | Accessori Conca | Portarotolo | Portarotolo in metallo. | Portarotolo |  |  | [no pallet] | 148 |  |  | 35,5X34X22,5 | 0.32 | 0.3
T4497GN | CONCA PORTAROTOLO SSTORM | SB | Accessories Fittings | CONCA | Accessori Da Bagno | Non Allocato | Atelier Collections |  | 8014140478997 | IS - DL | 264 | RUB-IS-RA-CONCA | Accessori Bagno |  | Sì, presente | Listino 2026 | Specchi + Accessori | Accessori Conca | Portarotolo | Portarotolo in metallo. | Portarotolo |  |  | [no pallet] | 264 |  |  | 35,5X34X22,5 | 0.32 | 0.3
T4498A2 | CONCA BARRA PORTASCIU 600MM SQUAD BRGOLD | SB | Accessories Fittings | CONCA | Accessori Da Bagno | Non Allocato | Atelier Collections |  | 8014140479000 | IS - DL | 282 | RUB-IS-RA-CONCA | Accessori Bagno |  | Sì, presente | Listino 2026 | Specchi + Accessori | Accessori Conca | Barra portasciugamani squadratra | Barra portasciugamani squadrata 600 mm, in metallo. | Barra portasciugamani squadratra |  |  | [no pallet] | 282 |  |  | 65X7,5X4,5 | 0.6 | 0.55
T4498A5 | CONCA BARRA PORTASCIU 600MM SQUAD MGREY | SB | Accessories Fittings | CONCA | Accessori Da Bagno | Non Allocato | Atelier Collections |  | 8014140479017 | IS - DL | 282 | RUB-IS-RA-CONCA | Accessori Bagno |  | Sì, presente | Listino 2026 | Specchi + Accessori | Accessori Conca | Barra portasciugamani squadratra | Barra portasciugamani squadrata 600 mm, in metallo. | Barra portasciugamani squadratra |  |  | [no pallet] | 282 |  |  | 65X7,5X4,5 | 0.6 | 0.55
T4498AA | CONCA BARRA PORTASCIU 600MM SQUAD CROM | SB | Accessories Fittings | CONCA | Accessori Da Bagno | Non Allocato | Atelier Collections |  | 8014140479024 | IS - DL | 153 | RUB-IS-RA-CONCA | Accessori Bagno |  | Sì, presente | Listino 2026 | Specchi + Accessori | Accessori Conca | Barra portasciugamani squadratra | Barra portasciugamani squadrata 600 mm, in metallo. | Barra portasciugamani squadratra |  |  | [no pallet] | 153 |  |  | 65X7,5X4,5 | 0.6 | 0.55
T4498GN | CONCA BARRA PORTASCIU 600MM SQUAD SSTORM | SB | Accessories Fittings | CONCA | Accessori Da Bagno | Non Allocato | Atelier Collections |  | 8014140479031 | IS - DL | 282 | RUB-IS-RA-CONCA | Accessori Bagno |  | Sì, presente | Listino 2026 | Specchi + Accessori | Accessori Conca | Barra portasciugamani squadratra | Barra portasciugamani squadrata 600 mm, in metallo. | Barra portasciugamani squadratra |  |  | [no pallet] | 282 |  |  | 65X7,5X4,5 | 0.6 | 0.55
T4499A2 | CONCA BARRA PORTASCIUGAMANI 600MM BRGOLD | SB | Accessories Fittings | CONCA | Accessori Da Bagno | Non Allocato | Atelier Collections |  | 8014140479048 | IS - DL | 282 | RUB-IS-RA-CONCA | Accessori Bagno |  | Sì, presente | Listino 2026 | Specchi + Accessori | Accessori Conca | Barra portasciugamani | Barra portasciugamani 600 mm, in metallo. | Barra portasciugamani |  |  | [no pallet] | 282 |  |  | 65X7,5X4,5 | 0.6 | 0.55
T4499A5 | CONCA BARRA PORTASCIUGAMANI 600MM MGREY | SB | Accessories Fittings | CONCA | Accessori Da Bagno | Non Allocato | Atelier Collections |  | 8014140479055 | IS - DL | 282 | RUB-IS-RA-CONCA | Accessori Bagno |  | Sì, presente | Listino 2026 | Specchi + Accessori | Accessori Conca | Barra portasciugamani | Barra portasciugamani 600 mm, in metallo. | Barra portasciugamani |  |  | [no pallet] | 282 |  |  | 65X7,5X4,5 | 0.6 | 0.55
T4499AA | CONCA BARRA PORTASCIUGAMANI 600MM CROM | SB | Accessories Fittings | CONCA | Accessori Da Bagno | Non Allocato | Atelier Collections |  | 8014140479062 | IS - DL | 153 | RUB-IS-RA-CONCA | Accessori Bagno |  | Sì, presente | Listino 2026 | Specchi + Accessori | Accessori Conca | Barra portasciugamani | Barra portasciugamani 600 mm, in metallo. | Barra portasciugamani |  |  | [no pallet] | 153 |  |  | 65X7,5X4,5 | 0.6 | 0.55
T4499GN | CONCA BARRA PORTASCIUGAMANI 600MM SSTORM | SB | Accessories Fittings | CONCA | Accessori Da Bagno | Non Allocato | Atelier Collections |  | 8014140479079 | IS - DL | 282 | RUB-IS-RA-CONCA | Accessori Bagno |  | Sì, presente | Listino 2026 | Specchi + Accessori | Accessori Conca | Barra portasciugamani | Barra portasciugamani 600 mm, in metallo. | Barra portasciugamani |  |  | [no pallet] | 282 |  |  | 65X7,5X4,5 | 0.6 | 0.55
T4500A2 | CONCA BARRA PORTASC DOPP/600 SQUAD GOLD | SB | Accessories Fittings | CONCA | Accessori Da Bagno | Non Allocato | Atelier Collections |  | 8014140479086 | IS - DL | 373 | RUB-IS-RA-CONCA | Accessori Bagno |  | Sì, presente | Listino 2026 | Specchi + Accessori | Accessori Conca | Barra portasciugamani squadrata doppia | Barra portasciugamani squadrata doppia 600 mm, in metallo. | Barra portasciugamani squadrata doppia |  |  | [no pallet] | 373 |  |  | 65X13X4,5 | 0.9 | 0.85
T4500A5 | CONCA BARRA PORTASC DOPP/600 SQUAD MGREY | SB | Accessories Fittings | CONCA | Accessori Da Bagno | Non Allocato | Atelier Collections |  | 8014140479093 | IS - DL | 373 | RUB-IS-RA-CONCA | Accessori Bagno |  | Sì, presente | Listino 2026 | Specchi + Accessori | Accessori Conca | Barra portasciugamani squadrata doppia | Barra portasciugamani squadrata doppia 600 mm, in metallo. | Barra portasciugamani squadrata doppia |  |  | [no pallet] | 373 |  |  | 65X13X4,5 | 0.9 | 0.85
T4500AA | CONCA BARRA PORTASC DOPP/600 SQUAD CROM | SB | Accessories Fittings | CONCA | Accessori Da Bagno | Non Allocato | Atelier Collections |  | 8014140479109 | IS - DL | 201 | RUB-IS-RA-CONCA | Accessori Bagno |  | Sì, presente | Listino 2026 | Specchi + Accessori | Accessori Conca | Barra portasciugamani squadrata doppia | Barra portasciugamani squadrata doppia 600 mm, in metallo. | Barra portasciugamani squadrata doppia |  |  | [no pallet] | 201 |  |  | 65X13X4,5 | 0.9 | 0.85
T4500GN | CONCA BARRA PORTASC DOPP/600 SQUAD SILV | SB | Accessories Fittings | CONCA | Accessori Da Bagno | Non Allocato | Atelier Collections |  | 8014140479116 | IS - DL | 373 | RUB-IS-RA-CONCA | Accessori Bagno |  | Sì, presente | Listino 2026 | Specchi + Accessori | Accessori Conca | Barra portasciugamani squadrata doppia | Barra portasciugamani squadrata doppia 600 mm, in metallo. | Barra portasciugamani squadrata doppia |  |  | [no pallet] | 373 |  |  | 65X13X4,5 | 0.9 | 0.85
T4501A2 | CONCA BARRA PORTASC DOPPIA 600MM BRGOLD | SB | Accessories Fittings | CONCA | Accessori Da Bagno | Non Allocato | Atelier Collections |  | 8014140479123 | IS - DL | 373 | RUB-IS-RA-CONCA | Accessori Bagno |  | Sì, presente | Listino 2026 | Specchi + Accessori | Accessori Conca | Barra portasciugamani doppia | Barra portasciugamani doppia 600 mm, in metallo. | Barra portasciugamani doppia |  |  | [no pallet] | 373 |  |  | 65X13X4,5 | 0.8 | 0.75
T4501A5 | CONCA BARRA PORTASC DOPPIA 600MM MGREY | SB | Accessories Fittings | CONCA | Accessori Da Bagno | Non Allocato | Atelier Collections |  | 8014140479130 | IS - DL | 373 | RUB-IS-RA-CONCA | Accessori Bagno |  | Sì, presente | Listino 2026 | Specchi + Accessori | Accessori Conca | Barra portasciugamani doppia | Barra portasciugamani doppia 600 mm, in metallo. | Barra portasciugamani doppia |  |  | [no pallet] | 373 |  |  | 65X13X4,5 | 0.8 | 0.75
T4501AA | CONCA BARRA PORTASC DOPPIA 600MM CROM | SB | Accessories Fittings | CONCA | Accessori Da Bagno | Non Allocato | Atelier Collections |  | 8014140479147 | IS - DL | 201 | RUB-IS-RA-CONCA | Accessori Bagno |  | Sì, presente | Listino 2026 | Specchi + Accessori | Accessori Conca | Barra portasciugamani doppia | Barra portasciugamani doppia 600 mm, in metallo. | Barra portasciugamani doppia |  |  | [no pallet] | 201 |  |  | 65X13X4,5 | 0.8 | 0.75
T4501GN | CONCA BARRA PORTASC DOPPIA 600MM SSTORM | SB | Accessories Fittings | CONCA | Accessori Da Bagno | Non Allocato | Atelier Collections |  | 8014140479154 | IS - DL | 373 | RUB-IS-RA-CONCA | Accessori Bagno |  | Sì, presente | Listino 2026 | Specchi + Accessori | Accessori Conca | Barra portasciugamani doppia | Barra portasciugamani doppia 600 mm, in metallo. | Barra portasciugamani doppia |  |  | [no pallet] | 373 |  |  | 65X13X4,5 | 0.8 | 0.75
T4502A2 | CONCA PORTASCIUG AD ANELLO SQUAD BRGOLD | SB | Accessories Fittings | CONCA | Accessori Da Bagno | Non Allocato | Atelier Collections |  | 8014140479161 | IS - DL | 260 | RUB-IS-RA-CONCA | Accessori Bagno |  | Sì, presente | Listino 2026 | Specchi + Accessori | Accessori Conca | Portasciugamani ad anello squadrato | Portasciugamani ad anello squadrato in metallo. | Portasciugamani ad anello squadrato |  |  | [no pallet] | 260 |  |  | 24X10X8,5 | 0.48 | 0.45
T4502A5 | CONCA PORTASCIUG AD ANELLO SQUAD MGREY | SB | Accessories Fittings | CONCA | Accessori Da Bagno | Non Allocato | Atelier Collections |  | 8014140479178 | IS - DL | 260 | RUB-IS-RA-CONCA | Accessori Bagno |  | Sì, presente | Listino 2026 | Specchi + Accessori | Accessori Conca | Portasciugamani ad anello squadrato | Portasciugamani ad anello squadrato in metallo. | Portasciugamani ad anello squadrato |  |  | [no pallet] | 260 |  |  | 24X10X8,5 | 0.48 | 0.45
T4502AA | CONCA PORTASCIUG AD ANELLO SQUAD CROM | SB | Accessories Fittings | CONCA | Accessori Da Bagno | Non Allocato | Atelier Collections |  | 8014140479185 | IS - DL | 139.5 | RUB-IS-RA-CONCA | Accessori Bagno |  | Sì, presente | Listino 2026 | Specchi + Accessori | Accessori Conca | Portasciugamani ad anello squadrato | Portasciugamani ad anello squadrato in metallo. | Portasciugamani ad anello squadrato |  |  | [no pallet] | 139.5 |  |  | 24X10X8,5 | 0.48 | 0.45
T4502GN | CONCA PORTASCIUG AD ANELLO SQUAD SSTORM | SB | Accessories Fittings | CONCA | Accessori Da Bagno | Non Allocato | Atelier Collections |  | 8014140479192 | IS - DL | 260 | RUB-IS-RA-CONCA | Accessori Bagno |  | Sì, presente | Listino 2026 | Specchi + Accessori | Accessori Conca | Portasciugamani ad anello squadrato | Portasciugamani ad anello squadrato in metallo. | Portasciugamani ad anello squadrato |  |  | [no pallet] | 260 |  |  | 24X10X8,5 | 0.48 | 0.45
T4503A2 | CONCA PORTASCIUGAMANI AD ANELLO BRGOLD | SB | Accessories Fittings | CONCA | Accessori Da Bagno | Non Allocato | Atelier Collections |  | 8014140479208 | IS - DL | 260 | RUB-IS-RA-CONCA | Accessori Bagno |  | Sì, presente | Listino 2026 | Specchi + Accessori | Accessori Conca | Portasciugamani ad anello | Portasciugamani ad anello in metallo. | Portasciugamani ad anello |  |  | [no pallet] | 260 |  |  | 24X10X8,5 | 0.45 | 0.42
T4503A5 | CONCA PORTASCIUGAMANI AD ANELLO MGREY | SB | Accessories Fittings | CONCA | Accessori Da Bagno | Non Allocato | Atelier Collections |  | 8014140479215 | IS - DL | 260 | RUB-IS-RA-CONCA | Accessori Bagno |  | Sì, presente | Listino 2026 | Specchi + Accessori | Accessori Conca | Portasciugamani ad anello | Portasciugamani ad anello in metallo. | Portasciugamani ad anello |  |  | [no pallet] | 260 |  |  | 24X10X8,5 | 0.45 | 0.42
T4503AA | CONCA PORTASCIUGAMANI AD ANELLO CROM | SB | Accessories Fittings | CONCA | Accessori Da Bagno | Non Allocato | Atelier Collections |  | 8014140479222 | IS - DL | 139.5 | RUB-IS-RA-CONCA | Accessori Bagno |  | Sì, presente | Listino 2026 | Specchi + Accessori | Accessori Conca | Portasciugamani ad anello | Portasciugamani ad anello in metallo. | Portasciugamani ad anello |  |  | [no pallet] | 139.5 |  |  | 24X10X8,5 | 0.45 | 0.42
T4503GN | CONCA PORTASCIUGAMANI AD ANELLO SSTORM | SB | Accessories Fittings | CONCA | Accessori Da Bagno | Non Allocato | Atelier Collections |  | 8014140479239 | IS - DL | 260 | RUB-IS-RA-CONCA | Accessori Bagno |  | Sì, presente | Listino 2026 | Specchi + Accessori | Accessori Conca | Portasciugamani ad anello | Portasciugamani ad anello in metallo. | Portasciugamani ad anello |  |  | [no pallet] | 260 |  |  | 24X10X8,5 | 0.45 | 0.42
T4504A2 | CONCA PORTASPAZZOLINO SQUADRATO BRGOLD | SB | Accessories Fittings | CONCA | Accessori Da Bagno | Non Allocato | Atelier Collections |  | 8014140479246 | IS - DL | 260 | RUB-IS-RA-CONCA | Accessori Bagno |  | Sì, presente | Listino 2026 | Specchi + Accessori | Accessori Conca | Portaspazzolino squadrato | Portaspazzolino squadrato in vetro opaco con supporto metallico. | Portaspazzolino squadrato |  |  | [no pallet] | 260 |  |  | 18X12X8,5 | 0.47 | 0.45
T4504A5 | CONCA PORTASPAZZOLINO SQUADRATO MGREY | SB | Accessories Fittings | CONCA | Accessori Da Bagno | Non Allocato | Atelier Collections |  | 8014140479253 | IS - DL | 260 | RUB-IS-RA-CONCA | Accessori Bagno |  | Sì, presente | Listino 2026 | Specchi + Accessori | Accessori Conca | Portaspazzolino squadrato | Portaspazzolino squadrato in vetro opaco con supporto metallico. | Portaspazzolino squadrato |  |  | [no pallet] | 260 |  |  | 18X12X8,5 | 0.47 | 0.45
T4504AA | CONCA PORTASPAZZOLINO SQUADRATO CROM | SB | Accessories Fittings | CONCA | Accessori Da Bagno | Non Allocato | Atelier Collections |  | 8014140479260 | IS - DL | 139.5 | RUB-IS-RA-CONCA | Accessori Bagno |  | Sì, presente | Listino 2026 | Specchi + Accessori | Accessori Conca | Portaspazzolino squadrato | Portaspazzolino squadrato in vetro opaco con supporto metallico. | Portaspazzolino squadrato |  |  | [no pallet] | 139.5 |  |  | 18X12X8,5 | 0.47 | 0.45
T4504GN | CONCA PORTASPAZZOLINO SQUADRATO SSTORM | SB | Accessories Fittings | CONCA | Accessori Da Bagno | Non Allocato | Atelier Collections |  | 8014140479277 | IS - DL | 260 | RUB-IS-RA-CONCA | Accessori Bagno |  | Sì, presente | Listino 2026 | Specchi + Accessori | Accessori Conca | Portaspazzolino squadrato | Portaspazzolino squadrato in vetro opaco con supporto metallico. | Portaspazzolino squadrato |  |  | [no pallet] | 260 |  |  | 18X12X8,5 | 0.47 | 0.45
T4505A2 | CONCA PORTASPAZZ VETRO OP C/SUP BRGOLD | SB | Accessories Fittings | CONCA | Accessori Da Bagno | Non Allocato | Atelier Collections |  | 8014140479284 | IS - DL | 260 | RUB-IS-RA-CONCA | Accessori Bagno |  | Sì, presente | Listino 2026 | Specchi + Accessori | Accessori Conca | Portaspazzolino | Portaspazzolino in vetro opaco con supporto metallico. | Portaspazzolino |  |  | [no pallet] | 260 |  |  | 18X12X8,5 | 0.43 | 0.41
T4505A5 | CONCA PORTASPAZZ VETRO OP C/SUP MGREY | SB | Accessories Fittings | CONCA | Accessori Da Bagno | Non Allocato | Atelier Collections |  | 8014140479291 | IS - DL | 260 | RUB-IS-RA-CONCA | Accessori Bagno |  | Sì, presente | Listino 2026 | Specchi + Accessori | Accessori Conca | Portaspazzolino | Portaspazzolino in vetro opaco con supporto metallico. | Portaspazzolino |  |  | [no pallet] | 260 |  |  | 18X12X8,5 | 0.43 | 0.41
T4505AA | CONCA PORTASPAZZ VETRO OP C/SUP CROM | SB | Accessories Fittings | CONCA | Accessori Da Bagno | Non Allocato | Atelier Collections |  | 8014140479307 | IS - DL | 139.5 | RUB-IS-RA-CONCA | Accessori Bagno |  | Sì, presente | Listino 2026 | Specchi + Accessori | Accessori Conca | Portaspazzolino | Portaspazzolino in vetro opaco con supporto metallico. | Portaspazzolino |  |  | [no pallet] | 139.5 |  |  | 18X12X8,5 | 0.43 | 0.41
T4505GN | CONCA PORTASPAZZ VETRO OP C/SUP SSTORM | SB | Accessories Fittings | CONCA | Accessori Da Bagno | Non Allocato | Atelier Collections |  | 8014140479314 | IS - DL | 260 | RUB-IS-RA-CONCA | Accessori Bagno |  | Sì, presente | Listino 2026 | Specchi + Accessori | Accessori Conca | Portaspazzolino | Portaspazzolino in vetro opaco con supporto metallico. | Portaspazzolino |  |  | [no pallet] | 260 |  |  | 18X12X8,5 | 0.43 | 0.41
T4506A2 | CONCA APPENDINO SINGOLO SQUAD BRGOLD | SB | Accessories Fittings | CONCA | Accessori Da Bagno | Non Allocato | Atelier Collections |  | 8014140479321 | IS - DL | 55.5 | RUB-IS-RA-CONCA | Accessori Bagno |  | Sì, presente | Listino 2026 | Specchi + Accessori | Accessori Conca | Appendino singolo squadrato | Appendino singolo squadrato in metallo. | Appendino singolo squadrato |  |  | [no pallet] | 55.5 |  |  | 8X6X5 | 0.18 | 0.17
T4506A5 | CONCA APPENDINO SINGOLO SQUAD MGREY | SB | Accessories Fittings | CONCA | Accessori Da Bagno | Non Allocato | Atelier Collections |  | 8014140479338 | IS - DL | 55.5 | RUB-IS-RA-CONCA | Accessori Bagno |  | Sì, presente | Listino 2026 | Specchi + Accessori | Accessori Conca | Appendino singolo squadrato | Appendino singolo squadrato in metallo. | Appendino singolo squadrato |  |  | [no pallet] | 55.5 |  |  | 8X6X5 | 0.18 | 0.17
T4506AA | CONCA APPENDINO SINGOLO SQUAD CROM | SB | Accessories Fittings | CONCA | Accessori Da Bagno | Non Allocato | Atelier Collections |  | 8014140479345 | IS - DL | 30 | RUB-IS-RA-CONCA | Accessori Bagno |  | Sì, presente | Listino 2026 | Specchi + Accessori | Accessori Conca | Appendino singolo squadrato | Appendino singolo squadrato in metallo. | Appendino singolo squadrato |  | A stock | [no pallet] | 30 |  |  | 8X6X5 | 0.18 | 0.17
T4506GN | CONCA APPENDINO SINGOLO SQUAD SSTORM | SB | Accessories Fittings | CONCA | Accessori Da Bagno | Non Allocato | Atelier Collections |  | 8014140479352 | IS - DL | 55.5 | RUB-IS-RA-CONCA | Accessori Bagno |  | Sì, presente | Listino 2026 | Specchi + Accessori | Accessori Conca | Appendino singolo squadrato | Appendino singolo squadrato in metallo. | Appendino singolo squadrato |  |  | [no pallet] | 55.5 |  |  | 8X6X5 | 0.18 | 0.17
T4507A2 | CONCA APPENDINO SINGOLO BRGOLD | SB | Accessories Fittings | CONCA | Accessori Da Bagno | Non Allocato | Atelier Collections |  | 8014140479369 | IS - DL | 55.5 | RUB-IS-RA-CONCA | Accessori Bagno |  | Sì, presente | Listino 2026 | Specchi + Accessori | Accessori Conca | Appendino singolo | Appendino singolo in metallo. | Appendino singolo |  |  | [no pallet] | 55.5 |  |  | 7X7X5 | 0.13 | 0.12
T4507A5 | CONCA APPENDINO SINGOLO MGREY | SB | Accessories Fittings | CONCA | Accessori Da Bagno | Non Allocato | Atelier Collections |  | 8014140479376 | IS - DL | 55.5 | RUB-IS-RA-CONCA | Accessori Bagno |  | Sì, presente | Listino 2026 | Specchi + Accessori | Accessori Conca | Appendino singolo | Appendino singolo in metallo. | Appendino singolo |  |  | [no pallet] | 55.5 |  |  | 7X7X5 | 0.13 | 0.12
T4507AA | CONCA APPENDINO SINGOLO CROM | SB | Accessories Fittings | CONCA | Accessori Da Bagno | Non Allocato | Atelier Collections |  | 8014140479383 | IS - DL | 30 | RUB-IS-RA-CONCA | Accessori Bagno |  | Sì, presente | Listino 2026 | Specchi + Accessori | Accessori Conca | Appendino singolo | Appendino singolo in metallo. | Appendino singolo |  |  | [no pallet] | 30 |  |  | 7X7X5 | 0.13 | 0.12
T4507GN | CONCA APPENDINO SINGOLO SSTORM | SB | Accessories Fittings | CONCA | Accessori Da Bagno | Non Allocato | Atelier Collections |  | 8014140479390 | IS - DL | 55.5 | RUB-IS-RA-CONCA | Accessori Bagno |  | Sì, presente | Listino 2026 | Specchi + Accessori | Accessori Conca | Appendino singolo | Appendino singolo in metallo. | Appendino singolo |  |  | [no pallet] | 55.5 |  |  | 7X7X5 | 0.13 | 0.12
T4508A2 | CONCA PORTASAPONE SQUAD VETR OP BRGOLD | SB | Accessories Fittings | CONCA | Accessori Da Bagno | Non Allocato | Atelier Collections |  | 8014140479406 | IS - DL | 226 | RUB-IS-RA-CONCA | Accessori Bagno |  | Sì, presente | Listino 2026 | Specchi + Accessori | Accessori Conca | Portasapone squadrato | Portasapone squadrato per installazione a parete. In vetro opaco con supporto metallico. | Portasapone squadrato |  |  | [no pallet] | 226 |  |  | 18X12X8,5 | 0.47 | 0.45
T4508A5 | CONCA PORTASAPONE SQUAD VETR OP MGREY | SB | Accessories Fittings | CONCA | Accessori Da Bagno | Non Allocato | Atelier Collections |  | 8014140479413 | IS - DL | 226 | RUB-IS-RA-CONCA | Accessori Bagno |  | Sì, presente | Listino 2026 | Specchi + Accessori | Accessori Conca | Portasapone squadrato | Portasapone squadrato per installazione a parete. In vetro opaco con supporto metallico. | Portasapone squadrato |  |  | [no pallet] | 226 |  |  | 18X12X8,5 | 0.47 | 0.45
T4508AA | CONCA PORTASAPONE SQUAD VETR OP CROM | SB | Accessories Fittings | CONCA | Accessori Da Bagno | Non Allocato | Atelier Collections |  | 8014140479420 | IS - DL | 122.5 | RUB-IS-RA-CONCA | Accessori Bagno |  | Sì, presente | Listino 2026 | Specchi + Accessori | Accessori Conca | Portasapone squadrato | Portasapone squadrato per installazione a parete. In vetro opaco con supporto metallico. | Portasapone squadrato |  |  | [no pallet] | 122.5 |  |  | 18X12X8,5 | 0.47 | 0.45
T4508GN | CONCA PORTASAPONE SQUAD VETR OP SSTORM | SB | Accessories Fittings | CONCA | Accessori Da Bagno | Non Allocato | Atelier Collections |  | 8014140479437 | IS - DL | 226 | RUB-IS-RA-CONCA | Accessori Bagno |  | Sì, presente | Listino 2026 | Specchi + Accessori | Accessori Conca | Portasapone squadrato | Portasapone squadrato per installazione a parete. In vetro opaco con supporto metallico. | Portasapone squadrato |  |  | [no pallet] | 226 |  |  | 18X12X8,5 | 0.47 | 0.45
T4509A2 | CONCA PORTASAPONE VETRO OP C/SUPP BRGOLD | SB | Accessories Fittings | CONCA | Accessori Da Bagno | Non Allocato | Atelier Collections |  | 8014140479444 | IS - DL | 226 | RUB-IS-RA-CONCA | Accessori Bagno |  | Sì, presente | Listino 2026 | Specchi + Accessori | Accessori Conca | Portasapone | Portasapone per installazione a parete. In vetro opaco con supporto metallico. | Portasapone |  |  | [no pallet] | 226 |  |  | 18X12X8,5 | 0.43 | 0.41
T4509A5 | CONCA PORTASAPONE VETRO OP C/SUPP MGREY | SB | Accessories Fittings | CONCA | Accessori Da Bagno | Non Allocato | Atelier Collections |  | 8014140479451 | IS - DL | 226 | RUB-IS-RA-CONCA | Accessori Bagno |  | Sì, presente | Listino 2026 | Specchi + Accessori | Accessori Conca | Portasapone | Portasapone per installazione a parete. In vetro opaco con supporto metallico. | Portasapone |  |  | [no pallet] | 226 |  |  | 18X12X8,5 | 0.43 | 0.41
T4509AA | CONCA PORTASAPONE VETRO OP C/SUPP CROM | SB | Accessories Fittings | CONCA | Accessori Da Bagno | Non Allocato | Atelier Collections |  | 8014140479468 | IS - DL | 122.5 | RUB-IS-RA-CONCA | Accessori Bagno |  | Sì, presente | Listino 2026 | Specchi + Accessori | Accessori Conca | Portasapone | Portasapone per installazione a parete. In vetro opaco con supporto metallico. | Portasapone |  |  | [no pallet] | 122.5 |  |  | 18X12X8,5 | 0.43 | 0.41
T4509GN | CONCA PORTASAPONE VETRO OP C/SUPP SSTORM | SB | Accessories Fittings | CONCA | Accessori Da Bagno | Non Allocato | Atelier Collections |  | 8014140479475 | IS - DL | 226 | RUB-IS-RA-CONCA | Accessori Bagno |  | Sì, presente | Listino 2026 | Specchi + Accessori | Accessori Conca | Portasapone | Portasapone per installazione a parete. In vetro opaco con supporto metallico. | Portasapone |  |  | [no pallet] | 226 |  |  | 18X12X8,5 | 0.43 | 0.41
T451001 | IS I.LIFE A LAVABO 65 BIANCO N/SCAT | CP | Bathroom Basin Ceramic | I.LIFE A | Finefireclay | Lavabo Singolo | Mass Market |  | 8014140485445 | IS - MM | 132.5 | CER-IS-SB-ILIFEA | Ceramica Sanitaria |  | Sì, presente | Listino 2026 | Ceramica e Mobili | i.life A | Lavabo da 650 mm | Con foro centrale per la rubinetteria aperto e foro del troppopieno. Può essere abbinato alla colonna T451801, alla semicolonna T451901 oppure al sifone d’arredo R6625AA. | Lavabo 650 mm |  | A stock | 16 | 132.5 |  |  | 48X65X18 | 17.5 | 17.5
T451101 | IS I.LIFE A LAVABO 60 BIANCO N/SCAT | CP | Bathroom Basin Ceramic | I.LIFE A | Serie Da Bagno | Lavabo Singolo | Mass Market |  | 8014140485797 | IS - MM | 125 | CER-IS-SB-ILIFEA | Ceramica Sanitaria |  | Sì, presente | Listino 2026 | Ceramica e Mobili | i.life A | Lavabo da 600 mm | Con foro centrale per la rubinetteria aperto e foro del troppopieno. Può essere abbinato alla colonna T451801, alla semicolonna T451901 oppure al sifone d’arredo R6625AA. | Lavabo 600 mm |  | A stock | 18 | 125 |  |  | 48X60X18 | 17.1 | 17.1
T451201 | IS I.LIFE A LAVABO 55 BIANCO N/SCAT | CP | Bathroom Basin Ceramic | I.LIFE A | Serie Da Bagno | Lavabo Singolo | Mass Market |  | 8014140485803 | IS - MM | 119 | CER-IS-SB-ILIFEA | Ceramica Sanitaria |  | Sì, presente | Listino 2026 | Ceramica e Mobili | i.life A | Lavabo da 550 mm | Con foro centrale per la rubinetteria aperto e foro del troppopieno. Può essere abbinato alla colonna T451801, alla semicolonna T451901 oppure al sifone d’arredo R6625AA. | Lavabo 550 mm |  | A stock | 16 | 119 |  |  | 44X55X18 | 14.88 | 14.88
T451301 | IS I.LIFE A LAVAB 50 BCO | CP | Bathroom Basin Ceramic | I.LIFE A | Serie Da Bagno | Lavabo Singolo | Mass Market |  | 8014140485810 | IS - MM | 115 | CER-IS-SB-ILIFEA | Ceramica Sanitaria |  | Sì, presente | Listino 2026 | Ceramica e Mobili | i.life A | Lavabo da 500 mm | Con foro centrale per la rubinetteria aperto e foro del troppopieno. Può essere abbinato alla colonna T451801, alla semicolonna T451901 oppure al sifone d’arredo R6625AA. | Lavabo 500 mm |  | A stock | 18 | 115 |  |  | 44X50X18 | 14.7 | 14.7
T451401 | IS I.LIFE A LAVAMANI 40 BCO | CP | Bathroom Basin Ceramic | I.LIFE A | Serie Da Bagno | Lavamano | Mass Market |  | 8014140485827 | IS - MM | 107 | CER-IS-SB-ILIFEA | Ceramica Sanitaria |  | Sì, presente | Listino 2026 | Ceramica e Mobili | i.life A | Lavamani da 400 mm | Con foro centrale per la rubinetteria aperto e foro del troppopieno. Può essere abbinato alla colonna T452001 alla semicolonna T452101 oppure al sifone d‘arredo R6625AA. | Lavamani 400 mm |  | A stock | 24 | 107 |  |  | 35,6X40X18 | 10.6 | 10.6
T451501 | IS I.LIFE A LAVAM 35 SX BCO N/SCAT | CP | Bathroom Basin Ceramic | I.LIFE A | Serie Da Bagno | Lavamano | Mass Market |  | 8014140485834 | IS - MM | 91.5 | CER-IS-SB-ILIFEA | Ceramica Sanitaria |  | Sì, presente | Listino 2026 | Ceramica e Mobili | i.life A | Lavamani da 350 mm | Con foro destro o sinistro per la rubinetteria aperto e foro del troppopieno. Può essere abbinato alla colonna T452001. | Lavamani 350 mm, con foro rubinetteria a sinistra |  |  | 32 | 91.5 |  |  | n.a. | n.a. | n.a.
T451601 | IS I.LIFE A LAVAMANI ANGOLARE BCO N/SCAT | CP | Bathroom Basin Ceramic | I.LIFE A | Serie Da Bagno | Lavamano Ad Angolo | Mass Market |  | 8014140485841 | IS - MM | 108.5 | CER-IS-SB-ILIFEA | Ceramica Sanitaria |  | Sì, presente | Listino 2026 | Ceramica e Mobili | i.life A | Lavamani angolare da 450 mm | Con foro centrale per la rubinetteria aperto e foro del troppopieno. Può essere abbinato alla colonna T452001. Per il fissaggio del lavabo può essere utilizzato il set K710767, non a corredo del prodotto. | Lavamani angolare 450 mm |  |  | 14 | 108.5 |  |  | n.a. | n.a. | n.a.
T451701 | IS I.LIFE A SEMINC 50 BCO BXD | CP | Washstand Basins Ceramic | I.LIFE A | Serie Da Bagno | Semi Incasso | Mass Market |  | 8014140485858 | IS - MM | 195 | CER-IS-SB-ILIFEA | Ceramica Sanitaria |  | Sì, presente | Listino 2026 | Ceramica e Mobili | i.life A | Lavabo da 500 mm da semincasso | Con foro centrale per la rubinetteria. Fissaggi e dima inclusi nella confezione. | Lavabo 500 mm da semincasso |  |  | 16 | 195 |  |  | n.a. | n.a. | n.a.
T451801 | IS I.LIFE A COLONNA BIAN N/SCAT | CP | Pedestal/Semi Pedestal | I.LIFE A | Serie Da Bagno | Colonna | Mass Market |  | 8014140485865 | IS - MM | 82.5 | CER-IS-SB-ILIFEA | Ceramica Sanitaria |  | Sì, presente | Listino 2026 | Ceramica e Mobili | i.life A | Colonna | Colonna | Colonna |  | A stock | 30 | 82.5 |  |  | 16,8X18,5X70,5 | 11.74 | 11.74
T451901 | IS I.LIFE A SEMICOLON BIAN N/SCAT | CP | Pedestal/Semi Pedestal | I.LIFE A | Serie Da Bagno | Semi Colonna | Mass Market |  | 8014140485872 | IS - MM | 82.5 | CER-IS-SB-ILIFEA | Ceramica Sanitaria |  | Sì, presente | Listino 2026 | Ceramica e Mobili | i.life A | Semicolonna | Semicolonna | Semicolonna |  | A stock | 24 | 82.5 |  |  | 28,8X19,5X36 | 8.3 | 8.3
T452001 | IS I.LIFE A COLONNA LVM BIAN N/SCAT | CP | Pedestal/Semi Pedestal | I.LIFE A | Serie Da Bagno | Colonna | Mass Market |  | 8014140485889 | IS - MM | 82.5 | CER-IS-SB-ILIFEA | Ceramica Sanitaria |  | Sì, presente | Listino 2026 | Ceramica e Mobili | i.life A | Colonna | Colonna | Colonna |  |  | 35 | 82.5 |  |  | 16X16,5X69 | 10.2 | 10.2
T452101 | IS I.LIFE A SEMICOLON LVM BIAN N/SCAT | CP | Pedestal/Semi Pedestal | I.LIFE A | Finefireclay | Semi Colonna | Mass Market |  | 8014140485896 | IS - MM | 82.5 | CER-IS-SB-ILIFEA | Ceramica Sanitaria |  | Sì, presente | Listino 2026 | Ceramica e Mobili | i.life A | Lavamani da 400 mm | Con foro centrale per la rubinetteria aperto e foro del troppopieno. Può essere abbinato alla colonna T452001 alla semicolonna T452101 oppure al sifone d‘arredo R6625AA. | Semicolonna |  |  | 24 | 82.5 |  |  | 26X17,4X33,8 | 6 | 6
T452301 | IS I.LIFE A VASO SOSP RL+ BIA N/SCT | CP | Bowl | I.LIFE A | Serie Da Bagno | - | Mass Market |  | 8014140485452 | IS - MM | 215 | CER-IS-SB-ILIFEA | Ceramica Sanitaria |  | Sì, presente | Listino 2026 | Ceramica e Mobili | i.life A | Vaso sospeso RimLS®+ | Da completare con sedile a chiusura normale T453001/T481201 oppure rallentata T453101/T481301. Per il fissaggio a parete è necessario utilizzare il sostegno metallico J117867 da ordinare separatamente. Dotato della tecnologica di scarico RimLS®+ che garantisce un’ottimale pulizia del bacino ad ogni risciacquo e una facile pulizia grazie all’assenza di recessi. Certificato per lo scarico a 4/2,6 litri. | Vaso sospeso RimLS®+ |  | A stock | 16 | 215 |  |  | 54X35,5X34 | 21.4 | 21.4
T452401 | IS I.LIFE A BIDET SOSP BIAN N/SCAT | CP | Bidet | I.LIFE A | Serie Da Bagno | Bidet | Mass Market |  | 8014140485919 | IS - MM | 189.5 | CER-IS-SB-ILIFEA | Ceramica Sanitaria |  | Sì, presente | Listino 2026 | Ceramica e Mobili | i.life A | Bidet sospeso | Monoforo con erogazione dell’acqua dal rubinetto. Vi si possono installare sia rubinetti monocomando che monoforo a doppio comando. Per il fissaggio a parete è necessario utilizzare l’apposito sostegno metallico J117867 da ordinare separatamente. | Bidet sospeso |  | A stock | 16 | 189.5 |  |  | 54X35,5X30 | 18 | 18
T452501 | IS I.LIFE A VASO F.PAR RL+ BIA N/SCT | CP | Bowl | I.LIFE A | Serie Da Bagno | - | Mass Market |  | 8014140485926 | IS - MM | 215 | CER-IS-SB-ILIFEA | Ceramica Sanitaria |  | Sì, presente | Listino 2026 | Ceramica e Mobili | i.life A | Vaso a terra RimLS®+ filo parete | Da completare con sedile chiusura normale T453001/ T481201 oppure rallentata T453101/T481301 da ordinare separatamente. Fissaggi a pavimento inclusi. Dotato della tecnologica di scarico RimLS®+ che garantisce un’ottimale pulizia del bacino ad ogni risciacquo e una facile pulizia grazie all’assenza di recessi. Da abbinare al bidet T452601. Certificato per lo scarico a 4/2,6 litri. | Vaso filo parete RimLS®+ |  | A stock | 12 | 215 |  |  | 54X35,5X40 | 22 | 22
T452601 | IS I.LIFE A BIDET F.PAR BIAN N/SCAT | CP | Bidet | I.LIFE A | Serie Da Bagno | Bidet | Mass Market |  | 8014140485933 | IS - MM | 189.5 | CER-IS-SB-ILIFEA | Ceramica Sanitaria |  | Sì, presente | Listino 2026 | Ceramica e Mobili | i.life A | Bidet a terra filo parete | Monoforo con erogazione dell’acqua dal rubinetto. Vi si possono installare sia rubinetti monocomando che monoforo a doppio comando. Fissaggi a pavimento inclusi. Da abbinare al vaso T452501. | Bidet filo parete |  | A stock | 12 | 189.5 |  |  | 54X35,5X40 | 21.4 | 21.4
T452701 | IS I.LIFE A VASO CASS RL+ BCO N/SCAT | CP | Bowl | I.LIFE A | Serie Da Bagno | - | Mass Market |  | 8014140485940 | IS - MM | 261.5 | CER-IS-SB-ILIFEA | Ceramica Sanitaria |  | Sì, presente | Listino 2026 | Ceramica e Mobili | i.life A | Vaso per cassetta RimLS®+ | Corredato di fissaggi a pavimento. Da abbinare alla cassetta T472301 e ai sedili T453001/T453101/T481201/T481301 da ordinare separatamente. Certificato per lo scarico 4,5/3 litri. | Vaso per cassetta RimLS®+ |  | A stock | 10 | 261.5 |  |  | n.a. | n.a. | n.a.
T453001 | IS I.LIFE A SEDILE WO NORMALE BCO | CP | Toilet Seats & Covers | I.LIFE A | Altri | Sedile | Mass Market |  | 8014140485964 | IS - MM | 98.5 | SED-IS-SD-ILIFEA | Sedili |  | Sì, presente | Listino 2026 | Ceramica e Mobili | i.life A | Sedile avvolgente | Sedile avvolgente per vasi sospesi, filo parete e con cassetta. Cerniere in metallo. Il sedile a chiusura normale ha un sistema di sgancio con brugola, mentre quello rallentato ha un sistema di sgancio rapido. Non abbinabile ai vasi staccati da parete. | Sedile avvolgente a chiusura normale |  | A stock | 6 | 98.5 |  |  | 38X5X47 | 2.8 | 2.36
T453101 | IS I.LIFE A SEDILE WO RALLENTATO BCO | CP | Toilet Seats & Covers | I.LIFE A | Altri | Bow - Seat + Cover Soft Close | Mass Market |  | 8014140485971 | IS - MM | 125.5 | SED-IS-SD-ILIFEA | Sedili |  | Sì, presente | Listino 2026 | Ceramica e Mobili | i.life A | Sedile avvolgente | Sedile avvolgente per vasi sospesi, filo parete e con cassetta. Cerniere in metallo. Il sedile a chiusura normale ha un sistema di sgancio con brugola, mentre quello rallentato ha un sistema di sgancio rapido. Non abbinabile ai vasi staccati da parete. | Sedile avvolgente a chiusura rallentata |  | A stock | 6 | 125.5 |  |  | 38X5X47 | 2.82 | 2.46
T456801 | STRADA II BIDET SOSPESO NEW LOGO | CP | Bidet | STRADA II | Finefireclay | Bidet | Mass Market |  | 8014140482789 | IS - MM | 488.5 | CER-IS-SB-STRADA II | Ceramica Sanitaria |  | Sì, presente | Listino 2026 | Ceramica e Mobili | Strada II | Bidet sospeso | Monoforo con fissaggi completamente nascosti ed erogazione dell’acqua dal rubinetto. Vi si possono installare sia rubinetti monocomando che monoforo a doppio comando. Copripiletta in ceramica a corredo. Per il fissaggio a parete è necessario utilizzare l’apposito kit TT0299598 incluso nella confezione ed il sostegno metallico T655067 da ordinare separatamente. | Bidet sospeso |  |  | 12 | 488.5 | 2025-12-31 | Disponibile fino ad esaurimento scorte | 39X40X56,5 | 19 | 18
T456901 | TESI BIDET BTW BEU NEW LOGO | CP | Bidet | TESI | Serie Da Bagno | Bidet | Mass Market |  | 8014140482802 | IS - MM | 320 | CER-IS-SB-TESI | Ceramica Sanitaria |  | Sì, presente | Listino 2026 | Ceramica e Mobili | Tesi | Bidet filo parete | Con erogazione dell’acqua dal rubinetto. Vi si possono installare sia rubinetti monocomando che monoforo a doppio comando. Il bidet è corredato di fissaggi a pavimento. | Bidet filo parete |  | A stock | 12 | 320 |  |  | 39,5X43X55,5 | 21.307 | 21
T457001 | TESI BIDET SOSPESO FN BEU SCAT. NEW LOGO | CP | Bidet | TESI | Serie Da Bagno | Bidet | Mass Market |  | 8014140482826 | IS - MM | 351 | CER-IS-SB-TESI | Ceramica Sanitaria |  | Sì, presente | Listino 2026 | Ceramica e Mobili | Tesi | Bidet sospeso | Monoforo con fissaggi nascosti ed erogazione dell’acqua dal rubinetto. Vi si possono installare sia rubinetti monocomando che monoforo a doppio comando. Per il fissaggio a parete è necessario utilizzare l’apposito kit TT0299598 incluso nella confezione ed il sostegno metallico T655067 da ordinare separatamente. | Bidet sospeso |  | A stock | 12 | 351 |  |  | 37X39X55 | 17.872 | 17.52
T4573Y1 | BASE LAV TOP 60X50X55 -2CAS BI OP | OS | Furniture Basin Units | CONCA | Mobili | Basin Unit | Atelier Collections |  | 8014140482918 | IS - DL | 1144.5 | ARR-IS-MB-CONCA | Mobili & Specchi |  | Sì, presente | Listino 2026 | Ceramica e Mobili | Mobili Conca | Mobile sottolavabo 2 cassetti, profondità 505 mm | Con 2 cassetti esterni ad estrazione totale. Da abbinare ai lavabi Top Solos, Extra, Calla e i.life B secondo le tabelle di compatibilità a partire da pag. 62. Dotato di tecnologia push to open e soft close combinate in un unico sistema. Cassetti in metallo sottile ed interni del mobile color antracite. Disponibile in 3 finiture laccate opache e 3 finiture legno impiallacciate. Si raccomanda l’utilizzo del sifone salvaspazio EE23033967, da acquistare separatamente. | Mobile sottolavabo 600 mm |  |  | 6 | 1144.5 |  |  | 63,7X54X58,5 | 36.5 | 35.5
T4573Y2 | BASE LAV TOP 60X50X55 -2CAS ANT OP | OS | Furniture Basin Units | CONCA | Mobili | Basin Unit | Atelier Collections |  | 8014140482925 | IS - DL | 1144.5 | ARR-IS-MB-CONCA | Mobili & Specchi |  | Sì, presente | Listino 2026 | Ceramica e Mobili | Mobili Conca | Mobile sottolavabo 2 cassetti, profondità 505 mm | Con 2 cassetti esterni ad estrazione totale. Da abbinare ai lavabi Top Solos, Extra, Calla e i.life B secondo le tabelle di compatibilità a partire da pag. 62. Dotato di tecnologia push to open e soft close combinate in un unico sistema. Cassetti in metallo sottile ed interni del mobile color antracite. Disponibile in 3 finiture laccate opache e 3 finiture legno impiallacciate. Si raccomanda l’utilizzo del sifone salvaspazio EE23033967, da acquistare separatamente. | Mobile sottolavabo 600 mm |  |  | 6 | 1144.5 |  |  | 63,7X54X58,5 | 36.5 | 35.5
T4573Y3 | BASE LAV TOP 60X50X55 -2CAS SUN OP | OS | Furniture Basin Units | CONCA | Mobili | Basin Unit | Atelier Collections |  | 8014140482932 | IS - DL | 1144.5 | ARR-IS-MB-CONCA | Mobili & Specchi |  | Sì, presente | Listino 2026 | Ceramica e Mobili | Mobili Conca | Mobile sottolavabo 2 cassetti, profondità 505 mm | Con 2 cassetti esterni ad estrazione totale. Da abbinare ai lavabi Top Solos, Extra, Calla e i.life B secondo le tabelle di compatibilità a partire da pag. 62. Dotato di tecnologia push to open e soft close combinate in un unico sistema. Cassetti in metallo sottile ed interni del mobile color antracite. Disponibile in 3 finiture laccate opache e 3 finiture legno impiallacciate. Si raccomanda l’utilizzo del sifone salvaspazio EE23033967, da acquistare separatamente. | Mobile sottolavabo 600 mm |  |  | 6 | 1144.5 |  |  | 63,7X54X58,5 | 36.5 | 35.5
T4573Y4 | BASE LAV TOP 60X50X55 -2CAS ROV SC | OS | Furniture Basin Units | CONCA | Mobili | Basin Unit | Atelier Collections |  | 8014140482949 | IS - DL | 1259 | ARR-IS-MB-CONCA | Mobili & Specchi |  | Sì, presente | Listino 2026 | Ceramica e Mobili | Mobili Conca | Mobile sottolavabo 2 cassetti, profondità 505 mm | Con 2 cassetti esterni ad estrazione totale. Da abbinare ai lavabi Top Solos, Extra, Calla e i.life B secondo le tabelle di compatibilità a partire da pag. 62. Dotato di tecnologia push to open e soft close combinate in un unico sistema. Cassetti in metallo sottile ed interni del mobile color antracite. Disponibile in 3 finiture laccate opache e 3 finiture legno impiallacciate. Si raccomanda l’utilizzo del sifone salvaspazio EE23033967, da acquistare separatamente. | Mobile sottolavabo 600 mm |  |  | 6 | 1259 |  |  | 63,7X54X58,5 | 36.5 | 35.5
T4573Y5 | BASE LAV TOP 60X50X55 -2CAS NOCE | OS | Furniture Basin Units | CONCA | Mobili | Basin Unit | Atelier Collections |  | 8014140482956 | IS - DL | 1259 | ARR-IS-MB-CONCA | Mobili & Specchi |  | Sì, presente | Listino 2026 | Ceramica e Mobili | Mobili Conca | Mobile sottolavabo 2 cassetti, profondità 505 mm | Con 2 cassetti esterni ad estrazione totale. Da abbinare ai lavabi Top Solos, Extra, Calla e i.life B secondo le tabelle di compatibilità a partire da pag. 62. Dotato di tecnologia push to open e soft close combinate in un unico sistema. Cassetti in metallo sottile ed interni del mobile color antracite. Disponibile in 3 finiture laccate opache e 3 finiture legno impiallacciate. Si raccomanda l’utilizzo del sifone salvaspazio EE23033967, da acquistare separatamente. | Mobile sottolavabo 600 mm |  |  | 6 | 1259 |  |  | 63,7X54X58,5 | 36.5 | 35.5
T4573Y6 | BASE LAV TOP 60X50X55 -2CAS LEGN | OS | Furniture Basin Units | CONCA | Mobili | Basin Unit | Atelier Collections |  | 8014140482963 | IS - DL | 1259 | ARR-IS-MB-CONCA | Mobili & Specchi |  | Sì, presente | Listino 2026 | Ceramica e Mobili | Mobili Conca | Mobile sottolavabo 2 cassetti, profondità 505 mm | Con 2 cassetti esterni ad estrazione totale. Da abbinare ai lavabi Top Solos, Extra, Calla e i.life B secondo le tabelle di compatibilità a partire da pag. 62. Dotato di tecnologia push to open e soft close combinate in un unico sistema. Cassetti in metallo sottile ed interni del mobile color antracite. Disponibile in 3 finiture laccate opache e 3 finiture legno impiallacciate. Si raccomanda l’utilizzo del sifone salvaspazio EE23033967, da acquistare separatamente. | Mobile sottolavabo 600 mm |  |  | 6 | 1259 |  |  | 63,7X54X58,5 | 36.5 | 35.5
T4574Y1 | BASE LAV TOP 80X50X55 -2CAS BI OP | OS | Furniture Basin Units | CONCA | Mobili | Basin Unit | Atelier Collections |  | 8014140482970 | IS - DL | 1311 | ARR-IS-MB-CONCA | Mobili & Specchi |  | Sì, presente | Listino 2026 | Ceramica e Mobili | Mobili Conca | Mobile sottolavabo 2 cassetti, profondità 505 mm | Con 2 cassetti esterni ad estrazione totale. Da abbinare ai lavabi Top Solos, Extra, Calla e i.life B secondo le tabelle di compatibilità a partire da pag. 62. Dotato di tecnologia push to open e soft close combinate in un unico sistema. Cassetti in metallo sottile ed interni del mobile color antracite. Disponibile in 3 finiture laccate opache e 3 finiture legno impiallacciate. Si raccomanda l’utilizzo del sifone salvaspazio EE23033967, da acquistare separatamente. | Mobile sottolavabo 800 mm |  |  | 6 | 1311 |  |  | 83,7X54X58,5 | 42 | 41
T4574Y2 | BASE LAV TOP 80X50X55 -2CAS ANT OP | OS | Furniture Basin Units | CONCA | Mobili | Basin Unit | Atelier Collections |  | 8014140482987 | IS - DL | 1311 | ARR-IS-MB-CONCA | Mobili & Specchi |  | Sì, presente | Listino 2026 | Ceramica e Mobili | Mobili Conca | Mobile sottolavabo 2 cassetti, profondità 505 mm | Con 2 cassetti esterni ad estrazione totale. Da abbinare ai lavabi Top Solos, Extra, Calla e i.life B secondo le tabelle di compatibilità a partire da pag. 62. Dotato di tecnologia push to open e soft close combinate in un unico sistema. Cassetti in metallo sottile ed interni del mobile color antracite. Disponibile in 3 finiture laccate opache e 3 finiture legno impiallacciate. Si raccomanda l’utilizzo del sifone salvaspazio EE23033967, da acquistare separatamente. | Mobile sottolavabo 800 mm |  |  | 6 | 1311 |  |  | 83,7X54X58,5 | 42 | 41
T4574Y3 | BASE LAV TOP 80X50X55 -2CAS SUN OP | OS | Furniture Basin Units | CONCA | Mobili | Basin Unit | Atelier Collections |  | 8014140482994 | IS - DL | 1311 | ARR-IS-MB-CONCA | Mobili & Specchi |  | Sì, presente | Listino 2026 | Ceramica e Mobili | Mobili Conca | Mobile sottolavabo 2 cassetti, profondità 505 mm | Con 2 cassetti esterni ad estrazione totale. Da abbinare ai lavabi Top Solos, Extra, Calla e i.life B secondo le tabelle di compatibilità a partire da pag. 62. Dotato di tecnologia push to open e soft close combinate in un unico sistema. Cassetti in metallo sottile ed interni del mobile color antracite. Disponibile in 3 finiture laccate opache e 3 finiture legno impiallacciate. Si raccomanda l’utilizzo del sifone salvaspazio EE23033967, da acquistare separatamente. | Mobile sottolavabo 800 mm |  |  | 6 | 1311 |  |  | 83,7X54X58,5 | 42 | 41
T4574Y4 | BASE LAV TOP 80X50X55 -2CAS ROV SC | OS | Furniture Basin Units | CONCA | Mobili | Basin Unit | Atelier Collections |  | 8014140483007 | IS - DL | 1441.5 | ARR-IS-MB-CONCA | Mobili & Specchi |  | Sì, presente | Listino 2026 | Ceramica e Mobili | Mobili Conca | Mobile sottolavabo 2 cassetti, profondità 505 mm | Con 2 cassetti esterni ad estrazione totale. Da abbinare ai lavabi Top Solos, Extra, Calla e i.life B secondo le tabelle di compatibilità a partire da pag. 62. Dotato di tecnologia push to open e soft close combinate in un unico sistema. Cassetti in metallo sottile ed interni del mobile color antracite. Disponibile in 3 finiture laccate opache e 3 finiture legno impiallacciate. Si raccomanda l’utilizzo del sifone salvaspazio EE23033967, da acquistare separatamente. | Mobile sottolavabo 800 mm |  |  | 6 | 1441.5 |  |  | 83,7X54X58,5 | 42 | 41
T4574Y5 | BASE LAV TOP 80X50X55 -2CAS NOCE | OS | Furniture Basin Units | CONCA | Mobili | Basin Unit | Atelier Collections |  | 8014140483014 | IS - DL | 1441.5 | ARR-IS-MB-CONCA | Mobili & Specchi |  | Sì, presente | Listino 2026 | Ceramica e Mobili | Mobili Conca | Mobile sottolavabo 2 cassetti, profondità 505 mm | Con 2 cassetti esterni ad estrazione totale. Da abbinare ai lavabi Top Solos, Extra, Calla e i.life B secondo le tabelle di compatibilità a partire da pag. 62. Dotato di tecnologia push to open e soft close combinate in un unico sistema. Cassetti in metallo sottile ed interni del mobile color antracite. Disponibile in 3 finiture laccate opache e 3 finiture legno impiallacciate. Si raccomanda l’utilizzo del sifone salvaspazio EE23033967, da acquistare separatamente. | Mobile sottolavabo 800 mm |  |  | 6 | 1441.5 |  |  | 83,7X54X58,5 | 42 | 41
T4574Y6 | BASE LAV TOP 80X50X55 -2CAS LEGN | OS | Furniture Basin Units | CONCA | Mobili | Basin Unit | Atelier Collections |  | 8014140483021 | IS - DL | 1441.5 | ARR-IS-MB-CONCA | Mobili & Specchi |  | Sì, presente | Listino 2026 | Ceramica e Mobili | Mobili Conca | Mobile sottolavabo 2 cassetti, profondità 505 mm | Con 2 cassetti esterni ad estrazione totale. Da abbinare ai lavabi Top Solos, Extra, Calla e i.life B secondo le tabelle di compatibilità a partire da pag. 62. Dotato di tecnologia push to open e soft close combinate in un unico sistema. Cassetti in metallo sottile ed interni del mobile color antracite. Disponibile in 3 finiture laccate opache e 3 finiture legno impiallacciate. Si raccomanda l’utilizzo del sifone salvaspazio EE23033967, da acquistare separatamente. | Mobile sottolavabo 800 mm |  |  | 6 | 1441.5 |  |  | 83,7X54X58,5 | 42 | 41
T4575Y1 | BASE LAV TOP 100X50X55 -2CAS BI OP | OS | Furniture Basin Units | CONCA | Mobili | Basin Unit | Atelier Collections |  | 8014140483038 | IS - DL | 1478 | ARR-IS-MB-CONCA | Mobili & Specchi |  | Sì, presente | Listino 2026 | Ceramica e Mobili | Mobili Conca | Mobile sottolavabo 2 cassetti, profondità 505 mm | Con 2 cassetti esterni ad estrazione totale. Da abbinare ai lavabi Top Solos, Extra, Calla e i.life B secondo le tabelle di compatibilità a partire da pag. 62. Dotato di tecnologia push to open e soft close combinate in un unico sistema. Cassetti in metallo sottile ed interni del mobile color antracite. Disponibile in 3 finiture laccate opache e 3 finiture legno impiallacciate. Si raccomanda l’utilizzo del sifone salvaspazio EE23033967, da acquistare separatamente. | Mobile sottolavabo 1000 mm |  |  | 3 | 1478 |  |  | 103,7X54X58,5 | 47.4 | 46
T4575Y2 | BASE LAV TOP 100X50X55 -2CAS ANT OP | OS | Furniture Basin Units | CONCA | Mobili | Basin Unit | Atelier Collections |  | 8014140483045 | IS - DL | 1478 | ARR-IS-MB-CONCA | Mobili & Specchi |  | Sì, presente | Listino 2026 | Ceramica e Mobili | Mobili Conca | Mobile sottolavabo 2 cassetti, profondità 505 mm | Con 2 cassetti esterni ad estrazione totale. Da abbinare ai lavabi Top Solos, Extra, Calla e i.life B secondo le tabelle di compatibilità a partire da pag. 62. Dotato di tecnologia push to open e soft close combinate in un unico sistema. Cassetti in metallo sottile ed interni del mobile color antracite. Disponibile in 3 finiture laccate opache e 3 finiture legno impiallacciate. Si raccomanda l’utilizzo del sifone salvaspazio EE23033967, da acquistare separatamente. | Mobile sottolavabo 1000 mm |  |  | 3 | 1478 |  |  | 103,7X54X58,5 | 47.4 | 46
T4575Y3 | BASE LAV TOP 100X50X55 -2CAS SUN OP | OS | Furniture Basin Units | CONCA | Mobili | Basin Unit | Atelier Collections |  | 8014140483052 | IS - DL | 1478 | ARR-IS-MB-CONCA | Mobili & Specchi |  | Sì, presente | Listino 2026 | Ceramica e Mobili | Mobili Conca | Mobile sottolavabo 2 cassetti, profondità 505 mm | Con 2 cassetti esterni ad estrazione totale. Da abbinare ai lavabi Top Solos, Extra, Calla e i.life B secondo le tabelle di compatibilità a partire da pag. 62. Dotato di tecnologia push to open e soft close combinate in un unico sistema. Cassetti in metallo sottile ed interni del mobile color antracite. Disponibile in 3 finiture laccate opache e 3 finiture legno impiallacciate. Si raccomanda l’utilizzo del sifone salvaspazio EE23033967, da acquistare separatamente. | Mobile sottolavabo 1000 mm |  |  | 3 | 1478 |  |  | 103,7X54X58,5 | 47.4 | 46
T4575Y4 | BASE LAV TOP 100X50X55 -2CAS ROV SC | OS | Furniture Basin Units | CONCA | Mobili | Basin Unit | Atelier Collections |  | 8014140483069 | IS - DL | 1626.5 | ARR-IS-MB-CONCA | Mobili & Specchi |  | Sì, presente | Listino 2026 | Ceramica e Mobili | Mobili Conca | Mobile sottolavabo 2 cassetti, profondità 505 mm | Con 2 cassetti esterni ad estrazione totale. Da abbinare ai lavabi Top Solos, Extra, Calla e i.life B secondo le tabelle di compatibilità a partire da pag. 62. Dotato di tecnologia push to open e soft close combinate in un unico sistema. Cassetti in metallo sottile ed interni del mobile color antracite. Disponibile in 3 finiture laccate opache e 3 finiture legno impiallacciate. Si raccomanda l’utilizzo del sifone salvaspazio EE23033967, da acquistare separatamente. | Mobile sottolavabo 1000 mm |  |  | 3 | 1626.5 |  |  | 103,7X54X58,5 | 47.4 | 46
T4575Y5 | BASE LAV TOP 100X50X55 -2CAS NOCE | OS | Furniture Basin Units | CONCA | Mobili | Basin Unit | Atelier Collections |  | 8014140483076 | IS - DL | 1626.5 | ARR-IS-MB-CONCA | Mobili & Specchi |  | Sì, presente | Listino 2026 | Ceramica e Mobili | Mobili Conca | Mobile sottolavabo 2 cassetti, profondità 505 mm | Con 2 cassetti esterni ad estrazione totale. Da abbinare ai lavabi Top Solos, Extra, Calla e i.life B secondo le tabelle di compatibilità a partire da pag. 62. Dotato di tecnologia push to open e soft close combinate in un unico sistema. Cassetti in metallo sottile ed interni del mobile color antracite. Disponibile in 3 finiture laccate opache e 3 finiture legno impiallacciate. Si raccomanda l’utilizzo del sifone salvaspazio EE23033967, da acquistare separatamente. | Mobile sottolavabo 1000 mm |  |  | 3 | 1626.5 |  |  | 103,7X54X58,5 | 47.4 | 46
T4575Y6 | BASE LAV TOP 100X50X55 -2CAS LEGN | OS | Furniture Basin Units | CONCA | Mobili | Basin Unit | Atelier Collections |  | 8014140483083 | IS - DL | 1626.5 | ARR-IS-MB-CONCA | Mobili & Specchi |  | Sì, presente | Listino 2026 | Ceramica e Mobili | Mobili Conca | Mobile sottolavabo 2 cassetti, profondità 505 mm | Con 2 cassetti esterni ad estrazione totale. Da abbinare ai lavabi Top Solos, Extra, Calla e i.life B secondo le tabelle di compatibilità a partire da pag. 62. Dotato di tecnologia push to open e soft close combinate in un unico sistema. Cassetti in metallo sottile ed interni del mobile color antracite. Disponibile in 3 finiture laccate opache e 3 finiture legno impiallacciate. Si raccomanda l’utilizzo del sifone salvaspazio EE23033967, da acquistare separatamente. | Mobile sottolavabo 1000 mm |  |  | 3 | 1626.5 |  |  | 103,7X54X58,5 | 47.4 | 46
T4576Y1 | BASE LAV TOP 120X50X55 -2CAS BI OP | OS | Furniture Basin Units | CONCA | Mobili | Basin Unit | Atelier Collections |  | 8014140483090 | IS - DL | 1671 | ARR-IS-MB-CONCA | Mobili & Specchi |  | Sì, presente | Listino 2026 | Ceramica e Mobili | Mobili Conca | Mobile sottolavabo 2 cassetti, profondità 505 mm | Con 2 cassetti esterni ad estrazione totale. Da abbinare ai lavabi Top Solos, Extra, Calla e i.life B secondo le tabelle di compatibilità a partire da pag. 62. Dotato di tecnologia push to open e soft close combinate in un unico sistema. Cassetti in metallo sottile ed interni del mobile color antracite. Disponibile in 3 finiture laccate opache e 3 finiture legno impiallacciate. Si raccomanda l’utilizzo del sifone salvaspazio EE23033967, da acquistare separatamente. | Mobile sottolavabo 1200 mm |  |  | 2 | 1671 |  |  | 123,7X54X58,5 | 53.4 | 51.9
T4576Y2 | BASE LAV TOP 120X50X55 -2CAS ANT OP | OS | Furniture Basin Units | CONCA | Mobili | Basin Unit | Atelier Collections |  | 8014140483106 | IS - DL | 1671 | ARR-IS-MB-CONCA | Mobili & Specchi |  | Sì, presente | Listino 2026 | Ceramica e Mobili | Mobili Conca | Mobile sottolavabo 2 cassetti, profondità 505 mm | Con 2 cassetti esterni ad estrazione totale. Da abbinare ai lavabi Top Solos, Extra, Calla e i.life B secondo le tabelle di compatibilità a partire da pag. 62. Dotato di tecnologia push to open e soft close combinate in un unico sistema. Cassetti in metallo sottile ed interni del mobile color antracite. Disponibile in 3 finiture laccate opache e 3 finiture legno impiallacciate. Si raccomanda l’utilizzo del sifone salvaspazio EE23033967, da acquistare separatamente. | Mobile sottolavabo 1200 mm |  |  | 2 | 1671 |  |  | 123,7X54X58,5 | 53.4 | 51.9
T4576Y3 | BASE LAV TOP 120X50X55 -2CAS SUN OP | OS | Furniture Basin Units | CONCA | Mobili | Basin Unit | Atelier Collections |  | 8014140483113 | IS - DL | 1671 | ARR-IS-MB-CONCA | Mobili & Specchi |  | Sì, presente | Listino 2026 | Ceramica e Mobili | Mobili Conca | Mobile sottolavabo 2 cassetti, profondità 505 mm | Con 2 cassetti esterni ad estrazione totale. Da abbinare ai lavabi Top Solos, Extra, Calla e i.life B secondo le tabelle di compatibilità a partire da pag. 62. Dotato di tecnologia push to open e soft close combinate in un unico sistema. Cassetti in metallo sottile ed interni del mobile color antracite. Disponibile in 3 finiture laccate opache e 3 finiture legno impiallacciate. Si raccomanda l’utilizzo del sifone salvaspazio EE23033967, da acquistare separatamente. | Mobile sottolavabo 1200 mm |  |  | 2 | 1671 |  |  | 123,7X54X58,5 | 53.4 | 51.9
T4576Y4 | BASE LAV TOP 120X50X55 -2CAS ROV SC | OS | Furniture Basin Units | CONCA | Mobili | Basin Unit | Atelier Collections |  | 8014140483120 | IS - DL | 1839 | ARR-IS-MB-CONCA | Mobili & Specchi |  | Sì, presente | Listino 2026 | Ceramica e Mobili | Mobili Conca | Mobile sottolavabo 2 cassetti, profondità 505 mm | Con 2 cassetti esterni ad estrazione totale. Da abbinare ai lavabi Top Solos, Extra, Calla e i.life B secondo le tabelle di compatibilità a partire da pag. 62. Dotato di tecnologia push to open e soft close combinate in un unico sistema. Cassetti in metallo sottile ed interni del mobile color antracite. Disponibile in 3 finiture laccate opache e 3 finiture legno impiallacciate. Si raccomanda l’utilizzo del sifone salvaspazio EE23033967, da acquistare separatamente. | Mobile sottolavabo 1200 mm |  |  | 2 | 1839 |  |  | 123,7X54X58,5 | 53.4 | 51.9
T4576Y5 | BASE LAV TOP 120X50X55 -2CAS NOCE | OS | Furniture Basin Units | CONCA | Mobili | Basin Unit | Atelier Collections |  | 8014140483137 | IS - DL | 1839 | ARR-IS-MB-CONCA | Mobili & Specchi |  | Sì, presente | Listino 2026 | Ceramica e Mobili | Mobili Conca | Mobile sottolavabo 2 cassetti, profondità 505 mm | Con 2 cassetti esterni ad estrazione totale. Da abbinare ai lavabi Top Solos, Extra, Calla e i.life B secondo le tabelle di compatibilità a partire da pag. 62. Dotato di tecnologia push to open e soft close combinate in un unico sistema. Cassetti in metallo sottile ed interni del mobile color antracite. Disponibile in 3 finiture laccate opache e 3 finiture legno impiallacciate. Si raccomanda l’utilizzo del sifone salvaspazio EE23033967, da acquistare separatamente. | Mobile sottolavabo 1200 mm |  |  | 2 | 1839 |  |  | 123,7X54X58,5 | 53.4 | 51.9
T4576Y6 | BASE LAV TOP 120X50X55 -2CAS LEGN | OS | Furniture Basin Units | CONCA | Mobili | Basin Unit | Atelier Collections |  | 8014140483144 | IS - DL | 1839 | ARR-IS-MB-CONCA | Mobili & Specchi |  | Sì, presente | Listino 2026 | Ceramica e Mobili | Mobili Conca | Mobile sottolavabo 2 cassetti, profondità 505 mm | Con 2 cassetti esterni ad estrazione totale. Da abbinare ai lavabi Top Solos, Extra, Calla e i.life B secondo le tabelle di compatibilità a partire da pag. 62. Dotato di tecnologia push to open e soft close combinate in un unico sistema. Cassetti in metallo sottile ed interni del mobile color antracite. Disponibile in 3 finiture laccate opache e 3 finiture legno impiallacciate. Si raccomanda l’utilizzo del sifone salvaspazio EE23033967, da acquistare separatamente. | Mobile sottolavabo 1200 mm |  |  | 2 | 1839 |  |  | 123,7X54X58,5 | 53.4 | 51.9
T4577Y1 | BASE LAV TOP 60X50X37-1CAS BI OP | OS | Furniture Basin Units | CONCA | Mobili | Basin Unit | Atelier Collections |  | 8014140483151 | IS - DL | 875.5 | ARR-IS-MB-CONCA | Mobili & Specchi |  | Sì, presente | Listino 2026 | Ceramica e Mobili | Mobili Conca | Mobile sottolavabo 1 cassetto, profondità 505 mm | Con 1 cassetto esterno ad estrazione totale. Da abbinare ai lavabi Top Solos, Extra, Calla e i.life B secondo le tabelle di compatibilità a partire da pag. 62. Dotato di tecnologia push to open e soft close combinate in un unico sistema. Cassetto in metallo sottile ed interni del mobile color antracite. Disponibile in 3 ﬁniture laccate opache e 3 ﬁniture legno impiallacciate. Si raccomanda l’utilizzo del sifone salvaspazio EE23033967, da acquistare separatamente. | Mobile sottolavabo 600 mm |  |  | 8 | 875.5 |  |  | 63,7X54X40,5 | 26 | 25
T4577Y2 | BASE LAV TOP 60X50X37-1CAS ANT OP | OS | Furniture Basin Units | CONCA | Mobili | Basin Unit | Atelier Collections |  | 8014140483168 | IS - DL | 875.5 | ARR-IS-MB-CONCA | Mobili & Specchi |  | Sì, presente | Listino 2026 | Ceramica e Mobili | Mobili Conca | Mobile sottolavabo 1 cassetto, profondità 505 mm | Con 1 cassetto esterno ad estrazione totale. Da abbinare ai lavabi Top Solos, Extra, Calla e i.life B secondo le tabelle di compatibilità a partire da pag. 62. Dotato di tecnologia push to open e soft close combinate in un unico sistema. Cassetto in metallo sottile ed interni del mobile color antracite. Disponibile in 3 ﬁniture laccate opache e 3 ﬁniture legno impiallacciate. Si raccomanda l’utilizzo del sifone salvaspazio EE23033967, da acquistare separatamente. | Mobile sottolavabo 600 mm |  |  | 8 | 875.5 |  |  | 63,7X54X40,5 | 26 | 25
T4577Y3 | BASE LAV TOP 60X50X37-1CAS SUN OP | OS | Furniture Basin Units | CONCA | Mobili | Basin Unit | Atelier Collections |  | 8014140483175 | IS - DL | 875.5 | ARR-IS-MB-CONCA | Mobili & Specchi |  | Sì, presente | Listino 2026 | Ceramica e Mobili | Mobili Conca | Mobile sottolavabo 1 cassetto, profondità 505 mm | Con 1 cassetto esterno ad estrazione totale. Da abbinare ai lavabi Top Solos, Extra, Calla e i.life B secondo le tabelle di compatibilità a partire da pag. 62. Dotato di tecnologia push to open e soft close combinate in un unico sistema. Cassetto in metallo sottile ed interni del mobile color antracite. Disponibile in 3 ﬁniture laccate opache e 3 ﬁniture legno impiallacciate. Si raccomanda l’utilizzo del sifone salvaspazio EE23033967, da acquistare separatamente. | Mobile sottolavabo 600 mm |  |  | 8 | 875.5 |  |  | 63,7X54X40,5 | 26 | 25
T4577Y4 | BASE LAV TOP 60X50X37-1CAS ROV SC | OS | Furniture Basin Units | CONCA | Mobili | Basin Unit | Atelier Collections |  | 8014140483182 | IS - DL | 963.5 | ARR-IS-MB-CONCA | Mobili & Specchi |  | Sì, presente | Listino 2026 | Ceramica e Mobili | Mobili Conca | Mobile sottolavabo 1 cassetto, profondità 505 mm | Con 1 cassetto esterno ad estrazione totale. Da abbinare ai lavabi Top Solos, Extra, Calla e i.life B secondo le tabelle di compatibilità a partire da pag. 62. Dotato di tecnologia push to open e soft close combinate in un unico sistema. Cassetto in metallo sottile ed interni del mobile color antracite. Disponibile in 3 ﬁniture laccate opache e 3 ﬁniture legno impiallacciate. Si raccomanda l’utilizzo del sifone salvaspazio EE23033967, da acquistare separatamente. | Mobile sottolavabo 600 mm |  |  | 8 | 963.5 |  |  | 63,7X54X40,5 | 26 | 25
T4577Y5 | BASE LAV TOP 60X50X37-1CAS NOCE | OS | Furniture Basin Units | CONCA | Mobili | Basin Unit | Atelier Collections |  | 8014140483199 | IS - DL | 963.5 | ARR-IS-MB-CONCA | Mobili & Specchi |  | Sì, presente | Listino 2026 | Ceramica e Mobili | Mobili Conca | Mobile sottolavabo 1 cassetto, profondità 505 mm | Con 1 cassetto esterno ad estrazione totale. Da abbinare ai lavabi Top Solos, Extra, Calla e i.life B secondo le tabelle di compatibilità a partire da pag. 62. Dotato di tecnologia push to open e soft close combinate in un unico sistema. Cassetto in metallo sottile ed interni del mobile color antracite. Disponibile in 3 ﬁniture laccate opache e 3 ﬁniture legno impiallacciate. Si raccomanda l’utilizzo del sifone salvaspazio EE23033967, da acquistare separatamente. | Mobile sottolavabo 600 mm |  |  | 8 | 963.5 |  |  | 63,7X54X40,5 | 26 | 25
T4577Y6 | BASE LAV TOP 60X50X37-1CAS LEGN | OS | Furniture Basin Units | CONCA | Mobili | Basin Unit | Atelier Collections |  | 8014140483205 | IS - DL | 963.5 | ARR-IS-MB-CONCA | Mobili & Specchi |  | Sì, presente | Listino 2026 | Ceramica e Mobili | Mobili Conca | Mobile sottolavabo 1 cassetto, profondità 505 mm | Con 1 cassetto esterno ad estrazione totale. Da abbinare ai lavabi Top Solos, Extra, Calla e i.life B secondo le tabelle di compatibilità a partire da pag. 62. Dotato di tecnologia push to open e soft close combinate in un unico sistema. Cassetto in metallo sottile ed interni del mobile color antracite. Disponibile in 3 ﬁniture laccate opache e 3 ﬁniture legno impiallacciate. Si raccomanda l’utilizzo del sifone salvaspazio EE23033967, da acquistare separatamente. | Mobile sottolavabo 600 mm |  |  | 8 | 963.5 |  |  | 63,7X54X40,5 | 26 | 25
T4578Y1 | BASE LAV TOP 80X50X37-1CAS BI OP | OS | Furniture Basin Units | CONCA | Mobili | Basin Unit | Atelier Collections |  | 8014140483212 | IS - DL | 1000.5 | ARR-IS-MB-CONCA | Mobili & Specchi |  | Sì, presente | Listino 2026 | Ceramica e Mobili | Mobili Conca | Mobile sottolavabo 1 cassetto, profondità 505 mm | Con 1 cassetto esterno ad estrazione totale. Da abbinare ai lavabi Top Solos, Extra, Calla e i.life B secondo le tabelle di compatibilità a partire da pag. 62. Dotato di tecnologia push to open e soft close combinate in un unico sistema. Cassetto in metallo sottile ed interni del mobile color antracite. Disponibile in 3 ﬁniture laccate opache e 3 ﬁniture legno impiallacciate. Si raccomanda l’utilizzo del sifone salvaspazio EE23033967, da acquistare separatamente. | Mobile sottolavabo 800 mm |  |  | 8 | 1000.5 |  |  | 83,5X54X39,5 | 29 | 28
T4578Y2 | BASE LAV TOP 80X50X37-1CAS ANT OP | OS | Furniture Basin Units | CONCA | Mobili | Basin Unit | Atelier Collections |  | 8014140483229 | IS - DL | 1000.5 | ARR-IS-MB-CONCA | Mobili & Specchi |  | Sì, presente | Listino 2026 | Ceramica e Mobili | Mobili Conca | Mobile sottolavabo 1 cassetto, profondità 505 mm | Con 1 cassetto esterno ad estrazione totale. Da abbinare ai lavabi Top Solos, Extra, Calla e i.life B secondo le tabelle di compatibilità a partire da pag. 62. Dotato di tecnologia push to open e soft close combinate in un unico sistema. Cassetto in metallo sottile ed interni del mobile color antracite. Disponibile in 3 ﬁniture laccate opache e 3 ﬁniture legno impiallacciate. Si raccomanda l’utilizzo del sifone salvaspazio EE23033967, da acquistare separatamente. | Mobile sottolavabo 800 mm |  |  | 8 | 1000.5 |  |  | 83,5X54X39,5 | 29 | 28
T4578Y3 | BASE LAV TOP 80X50X37-1CAS SUN OP | OS | Furniture Basin Units | CONCA | Mobili | Basin Unit | Atelier Collections |  | 8014140483236 | IS - DL | 1000.5 | ARR-IS-MB-CONCA | Mobili & Specchi |  | Sì, presente | Listino 2026 | Ceramica e Mobili | Mobili Conca | Mobile sottolavabo 1 cassetto, profondità 505 mm | Con 1 cassetto esterno ad estrazione totale. Da abbinare ai lavabi Top Solos, Extra, Calla e i.life B secondo le tabelle di compatibilità a partire da pag. 62. Dotato di tecnologia push to open e soft close combinate in un unico sistema. Cassetto in metallo sottile ed interni del mobile color antracite. Disponibile in 3 ﬁniture laccate opache e 3 ﬁniture legno impiallacciate. Si raccomanda l’utilizzo del sifone salvaspazio EE23033967, da acquistare separatamente. | Mobile sottolavabo 800 mm |  |  | 8 | 1000.5 |  |  | 83,5X54X39,5 | 29 | 28
T4578Y4 | BASE LAV TOP 80X50X37-1CAS ROV SC | OS | Furniture Basin Units | CONCA | Mobili | Basin Unit | Atelier Collections |  | 8014140483243 | IS - DL | 1104 | ARR-IS-MB-CONCA | Mobili & Specchi |  | Sì, presente | Listino 2026 | Ceramica e Mobili | Mobili Conca | Mobile sottolavabo 1 cassetto, profondità 505 mm | Con 1 cassetto esterno ad estrazione totale. Da abbinare ai lavabi Top Solos, Extra, Calla e i.life B secondo le tabelle di compatibilità a partire da pag. 62. Dotato di tecnologia push to open e soft close combinate in un unico sistema. Cassetto in metallo sottile ed interni del mobile color antracite. Disponibile in 3 ﬁniture laccate opache e 3 ﬁniture legno impiallacciate. Si raccomanda l’utilizzo del sifone salvaspazio EE23033967, da acquistare separatamente. | Mobile sottolavabo 800 mm |  |  | 8 | 1104 |  |  | 83,5X54X39,5 | 29 | 28
T4578Y5 | BASE LAV TOP 80X50X37-1CAS NOCE | OS | Furniture Basin Units | CONCA | Mobili | Basin Unit | Atelier Collections |  | 8014140483250 | IS - DL | 1104 | ARR-IS-MB-CONCA | Mobili & Specchi |  | Sì, presente | Listino 2026 | Ceramica e Mobili | Mobili Conca | Mobile sottolavabo 1 cassetto, profondità 505 mm | Con 1 cassetto esterno ad estrazione totale. Da abbinare ai lavabi Top Solos, Extra, Calla e i.life B secondo le tabelle di compatibilità a partire da pag. 62. Dotato di tecnologia push to open e soft close combinate in un unico sistema. Cassetto in metallo sottile ed interni del mobile color antracite. Disponibile in 3 ﬁniture laccate opache e 3 ﬁniture legno impiallacciate. Si raccomanda l’utilizzo del sifone salvaspazio EE23033967, da acquistare separatamente. | Mobile sottolavabo 800 mm |  |  | 8 | 1104 |  |  | 83,5X54X39,5 | 29 | 28
T4578Y6 | BASE LAV TOP 80X50X37-1CAS LEGN | OS | Furniture Basin Units | CONCA | Mobili | Basin Unit | Atelier Collections |  | 8014140483267 | IS - DL | 1104 | ARR-IS-MB-CONCA | Mobili & Specchi |  | Sì, presente | Listino 2026 | Ceramica e Mobili | Mobili Conca | Mobile sottolavabo 1 cassetto, profondità 505 mm | Con 1 cassetto esterno ad estrazione totale. Da abbinare ai lavabi Top Solos, Extra, Calla e i.life B secondo le tabelle di compatibilità a partire da pag. 62. Dotato di tecnologia push to open e soft close combinate in un unico sistema. Cassetto in metallo sottile ed interni del mobile color antracite. Disponibile in 3 ﬁniture laccate opache e 3 ﬁniture legno impiallacciate. Si raccomanda l’utilizzo del sifone salvaspazio EE23033967, da acquistare separatamente. | Mobile sottolavabo 800 mm |  |  | 8 | 1104 |  |  | 83,5X54X39,5 | 29 | 28
T4579Y1 | BASE LAV TOP 100X50X37-1CAS BI OP | OS | Furniture Basin Units | CONCA | Mobili | Basin Unit | Atelier Collections |  | 8014140483274 | IS - DL | 1134.5 | ARR-IS-MB-CONCA | Mobili & Specchi |  | Sì, presente | Listino 2026 | Ceramica e Mobili | Mobili Conca | Mobile sottolavabo 1 cassetto, profondità 505 mm | Con 1 cassetto esterno ad estrazione totale. Da abbinare ai lavabi Top Solos, Extra, Calla e i.life B secondo le tabelle di compatibilità a partire da pag. 62. Dotato di tecnologia push to open e soft close combinate in un unico sistema. Cassetto in metallo sottile ed interni del mobile color antracite. Disponibile in 3 ﬁniture laccate opache e 3 ﬁniture legno impiallacciate. Si raccomanda l’utilizzo del sifone salvaspazio EE23033967, da acquistare separatamente. | Mobile sottolavabo 1000 mm |  |  | 6 | 1134.5 |  |  | 103,7X54X40,5 | 36 | 34.7
T4579Y2 | BASE LAV TOP 100X50X37-1CAS ANT OP | OS | Furniture Basin Units | CONCA | Mobili | Basin Unit | Atelier Collections |  | 8014140483281 | IS - DL | 1134.5 | ARR-IS-MB-CONCA | Mobili & Specchi |  | Sì, presente | Listino 2026 | Ceramica e Mobili | Mobili Conca | Mobile sottolavabo 1 cassetto, profondità 505 mm | Con 1 cassetto esterno ad estrazione totale. Da abbinare ai lavabi Top Solos, Extra, Calla e i.life B secondo le tabelle di compatibilità a partire da pag. 62. Dotato di tecnologia push to open e soft close combinate in un unico sistema. Cassetto in metallo sottile ed interni del mobile color antracite. Disponibile in 3 ﬁniture laccate opache e 3 ﬁniture legno impiallacciate. Si raccomanda l’utilizzo del sifone salvaspazio EE23033967, da acquistare separatamente. | Mobile sottolavabo 1000 mm |  |  | 6 | 1134.5 |  |  | 103,7X54X40,5 | 36 | 34.7
T4579Y3 | BASE LAV TOP 100X50X37-1CAS SUN OP | OS | Furniture Basin Units | CONCA | Mobili | Basin Unit | Atelier Collections |  | 8014140483298 | IS - DL | 1134.5 | ARR-IS-MB-CONCA | Mobili & Specchi |  | Sì, presente | Listino 2026 | Ceramica e Mobili | Mobili Conca | Mobile sottolavabo 1 cassetto, profondità 505 mm | Con 1 cassetto esterno ad estrazione totale. Da abbinare ai lavabi Top Solos, Extra, Calla e i.life B secondo le tabelle di compatibilità a partire da pag. 62. Dotato di tecnologia push to open e soft close combinate in un unico sistema. Cassetto in metallo sottile ed interni del mobile color antracite. Disponibile in 3 ﬁniture laccate opache e 3 ﬁniture legno impiallacciate. Si raccomanda l’utilizzo del sifone salvaspazio EE23033967, da acquistare separatamente. | Mobile sottolavabo 1000 mm |  |  | 6 | 1134.5 |  |  | 103,7X54X40,5 | 36 | 34.7
T4579Y4 | BASE LAV TOP 100X50X37-1CAS ROV SC | OS | Furniture Basin Units | CONCA | Mobili | Basin Unit | Atelier Collections |  | 8014140483304 | IS - DL | 1246.5 | ARR-IS-MB-CONCA | Mobili & Specchi |  | Sì, presente | Listino 2026 | Ceramica e Mobili | Mobili Conca | Mobile sottolavabo 1 cassetto, profondità 505 mm | Con 1 cassetto esterno ad estrazione totale. Da abbinare ai lavabi Top Solos, Extra, Calla e i.life B secondo le tabelle di compatibilità a partire da pag. 62. Dotato di tecnologia push to open e soft close combinate in un unico sistema. Cassetto in metallo sottile ed interni del mobile color antracite. Disponibile in 3 ﬁniture laccate opache e 3 ﬁniture legno impiallacciate. Si raccomanda l’utilizzo del sifone salvaspazio EE23033967, da acquistare separatamente. | Mobile sottolavabo 1000 mm |  |  | 6 | 1246.5 |  |  | 103,7X54X40,5 | 36 | 34.7
T4579Y5 | BASE LAV TOP 100X50X37-1CAS NOCE | OS | Furniture Basin Units | CONCA | Mobili | Basin Unit | Atelier Collections |  | 8014140483311 | IS - DL | 1246.5 | ARR-IS-MB-CONCA | Mobili & Specchi |  | Sì, presente | Listino 2026 | Ceramica e Mobili | Mobili Conca | Mobile sottolavabo 1 cassetto, profondità 505 mm | Con 1 cassetto esterno ad estrazione totale. Da abbinare ai lavabi Top Solos, Extra, Calla e i.life B secondo le tabelle di compatibilità a partire da pag. 62. Dotato di tecnologia push to open e soft close combinate in un unico sistema. Cassetto in metallo sottile ed interni del mobile color antracite. Disponibile in 3 ﬁniture laccate opache e 3 ﬁniture legno impiallacciate. Si raccomanda l’utilizzo del sifone salvaspazio EE23033967, da acquistare separatamente. | Mobile sottolavabo 1000 mm |  |  | 6 | 1246.5 |  |  | 103,7X54X40,5 | 36 | 34.7
T4579Y6 | BASE LAV TOP 100X50X37-1CAS LEGN | OS | Furniture Basin Units | CONCA | Mobili | Basin Unit | Atelier Collections |  | 8014140483328 | IS - DL | 1246.5 | ARR-IS-MB-CONCA | Mobili & Specchi |  | Sì, presente | Listino 2026 | Ceramica e Mobili | Mobili Conca | Mobile sottolavabo 1 cassetto, profondità 505 mm | Con 1 cassetto esterno ad estrazione totale. Da abbinare ai lavabi Top Solos, Extra, Calla e i.life B secondo le tabelle di compatibilità a partire da pag. 62. Dotato di tecnologia push to open e soft close combinate in un unico sistema. Cassetto in metallo sottile ed interni del mobile color antracite. Disponibile in 3 ﬁniture laccate opache e 3 ﬁniture legno impiallacciate. Si raccomanda l’utilizzo del sifone salvaspazio EE23033967, da acquistare separatamente. | Mobile sottolavabo 1000 mm |  |  | 6 | 1246.5 |  |  | 103,7X54X40,5 | 36 | 34.7
T4580Y1 | BASE LAV TOP 120X50X37-1CAS BI OP | OS | Furniture Basin Units | CONCA | Mobili | Basin Unit | Atelier Collections |  | 8014140483335 | IS - DL | 1282.5 | ARR-IS-MB-CONCA | Mobili & Specchi |  | Sì, presente | Listino 2026 | Ceramica e Mobili | Mobili Conca | Mobile sottolavabo 1 cassetto, profondità 505 mm | Con 1 cassetto esterno ad estrazione totale. Da abbinare ai lavabi Top Solos, Extra, Calla e i.life B secondo le tabelle di compatibilità a partire da pag. 62. Dotato di tecnologia push to open e soft close combinate in un unico sistema. Cassetto in metallo sottile ed interni del mobile color antracite. Disponibile in 3 ﬁniture laccate opache e 3 ﬁniture legno impiallacciate. Si raccomanda l’utilizzo del sifone salvaspazio EE23033967, da acquistare separatamente. | Mobile sottolavabo 1200 mm |  |  | 4 | 1282.5 |  |  | 123,7X54X40,5 | 38 | 36.5
T4580Y2 | BASE LAV TOP 120X50X37-1CAS ANT OP | OS | Furniture Basin Units | CONCA | Mobili | Basin Unit | Atelier Collections |  | 8014140483342 | IS - DL | 1282.5 | ARR-IS-MB-CONCA | Mobili & Specchi |  | Sì, presente | Listino 2026 | Ceramica e Mobili | Mobili Conca | Mobile sottolavabo 1 cassetto, profondità 505 mm | Con 1 cassetto esterno ad estrazione totale. Da abbinare ai lavabi Top Solos, Extra, Calla e i.life B secondo le tabelle di compatibilità a partire da pag. 62. Dotato di tecnologia push to open e soft close combinate in un unico sistema. Cassetto in metallo sottile ed interni del mobile color antracite. Disponibile in 3 ﬁniture laccate opache e 3 ﬁniture legno impiallacciate. Si raccomanda l’utilizzo del sifone salvaspazio EE23033967, da acquistare separatamente. | Mobile sottolavabo 1200 mm |  |  | 4 | 1282.5 |  |  | 123,7X54X40,5 | 38 | 36.5
T4580Y3 | BASE LAV TOP 120X50X37-1CAS SUN OP | OS | Furniture Basin Units | CONCA | Mobili | Basin Unit | Atelier Collections |  | 8014140483359 | IS - DL | 1282.5 | ARR-IS-MB-CONCA | Mobili & Specchi |  | Sì, presente | Listino 2026 | Ceramica e Mobili | Mobili Conca | Mobile sottolavabo 1 cassetto, profondità 505 mm | Con 1 cassetto esterno ad estrazione totale. Da abbinare ai lavabi Top Solos, Extra, Calla e i.life B secondo le tabelle di compatibilità a partire da pag. 62. Dotato di tecnologia push to open e soft close combinate in un unico sistema. Cassetto in metallo sottile ed interni del mobile color antracite. Disponibile in 3 ﬁniture laccate opache e 3 ﬁniture legno impiallacciate. Si raccomanda l’utilizzo del sifone salvaspazio EE23033967, da acquistare separatamente. | Mobile sottolavabo 1200 mm |  |  | 4 | 1282.5 |  |  | 123,7X54X40,5 | 38 | 36.5
T4580Y4 | BASE LAV TOP 120X50X37-1CAS ROV SC | OS | Furniture Basin Units | CONCA | Mobili | Basin Unit | Atelier Collections |  | 8014140483366 | IS - DL | 1409.5 | ARR-IS-MB-CONCA | Mobili & Specchi |  | Sì, presente | Listino 2026 | Ceramica e Mobili | Mobili Conca | Mobile sottolavabo 1 cassetto, profondità 505 mm | Con 1 cassetto esterno ad estrazione totale. Da abbinare ai lavabi Top Solos, Extra, Calla e i.life B secondo le tabelle di compatibilità a partire da pag. 62. Dotato di tecnologia push to open e soft close combinate in un unico sistema. Cassetto in metallo sottile ed interni del mobile color antracite. Disponibile in 3 ﬁniture laccate opache e 3 ﬁniture legno impiallacciate. Si raccomanda l’utilizzo del sifone salvaspazio EE23033967, da acquistare separatamente. | Mobile sottolavabo 1200 mm |  |  | 4 | 1409.5 |  |  | 123,7X54X40,5 | 38 | 36.5
T4580Y5 | BASE LAV TOP 120X50X37-1CAS NOCE | OS | Furniture Basin Units | CONCA | Mobili | Basin Unit | Atelier Collections |  | 8014140483373 | IS - DL | 1409.5 | ARR-IS-MB-CONCA | Mobili & Specchi |  | Sì, presente | Listino 2026 | Ceramica e Mobili | Mobili Conca | Mobile sottolavabo 1 cassetto, profondità 505 mm | Con 1 cassetto esterno ad estrazione totale. Da abbinare ai lavabi Top Solos, Extra, Calla e i.life B secondo le tabelle di compatibilità a partire da pag. 62. Dotato di tecnologia push to open e soft close combinate in un unico sistema. Cassetto in metallo sottile ed interni del mobile color antracite. Disponibile in 3 ﬁniture laccate opache e 3 ﬁniture legno impiallacciate. Si raccomanda l’utilizzo del sifone salvaspazio EE23033967, da acquistare separatamente. | Mobile sottolavabo 1200 mm |  |  | 4 | 1409.5 |  |  | 123,7X54X40,5 | 38 | 36.5
T4580Y6 | BASE LAV TOP 120X50X37-1CAS LEGN | OS | Furniture Basin Units | CONCA | Mobili | Basin Unit | Atelier Collections |  | 8014140483380 | IS - DL | 1409.5 | ARR-IS-MB-CONCA | Mobili & Specchi |  | Sì, presente | Listino 2026 | Ceramica e Mobili | Mobili Conca | Mobile sottolavabo 1 cassetto, profondità 505 mm | Con 1 cassetto esterno ad estrazione totale. Da abbinare ai lavabi Top Solos, Extra, Calla e i.life B secondo le tabelle di compatibilità a partire da pag. 62. Dotato di tecnologia push to open e soft close combinate in un unico sistema. Cassetto in metallo sottile ed interni del mobile color antracite. Disponibile in 3 ﬁniture laccate opache e 3 ﬁniture legno impiallacciate. Si raccomanda l’utilizzo del sifone salvaspazio EE23033967, da acquistare separatamente. | Mobile sottolavabo 1200 mm |  |  | 4 | 1409.5 |  |  | 123,7X54X40,5 | 38 | 36.5
T458101 | IS I.LIFE B VASO FILOPAR MULTI RL+ BCO | CP | Bowl | I.LIFE B | Serie Da Bagno | Non Allocato | Mass Market |  | 8014140503644 | IS - MM | 319 | CER-IS-SB-ILIFEB | Ceramica Sanitaria |  | Sì, presente | Listino 2026 | Ceramica e Mobili | i.life B | Vaso a terra RimLS+ universale filo parete | Fissaggi completamente nascosti. Grazie allo scarico traslato che copre distanze dal muro comprese tra i 50 e i 320 mm (attraverso le apposite curve tecniche da ordinare separatamente) può essere installato senza dover apportare delle modifi che agli impianti esistenti. Grazie alla combinazione con i raccordi eccentrici per entrata acqua, da acquistare separatamente, è possibile coprire altezze di ingresso acqua da 34,5 cm a 38,5 cm. Da completare con sedile avvolgente T4682/T4683, oppure con il sedile slim T5002/T5003. Dotato della tecnologica di scarico RimLS®+ che garantisce un’ottimale pulizia del bacino ad ogni risciacquo e una facile pulizia grazie all’assenza di recessi. Fissaggi inclusi. Da abbinare al bidet T4582. Disponibile anche nella versione con l‘innovativo smalto SmartGuard®+ che svolge una potente azione antimicrobica in grado di eliminare germi e batteri e che rendendo la superficie perfettamente liscia, riduce il ristagno d‘acqua e assicura una facile pulizia per una migliore igiene. Certificato per lo scarico a 4/2,6 litri. | Vaso a terra |  | A stock | 12 | 319 |  |  | 49,5X40,5X57,5 | 27.7 | 26.2
T4581HY | IS I.LIFE B VAS FLPR RL+ MULTI SMARTGD B | CP | Bowl | I.LIFE B | Serie Da Bagno | Non Allocato | Mass Market |  | 8014140514558 | IS - MM | 381 | CER-IS-SB-ILIFEB | Ceramica Sanitaria |  | Sì, presente | Listino 2026 | Ceramica e Mobili | i.life B | Vaso a terra RimLS+ universale filo parete | Fissaggi completamente nascosti. Grazie allo scarico traslato che copre distanze dal muro comprese tra i 50 e i 320 mm (attraverso le apposite curve tecniche da ordinare separatamente) può essere installato senza dover apportare delle modifi che agli impianti esistenti. Grazie alla combinazione con i raccordi eccentrici per entrata acqua, da acquistare separatamente, è possibile coprire altezze di ingresso acqua da 34,5 cm a 38,5 cm. Da completare con sedile avvolgente T4682/T4683, oppure con il sedile slim T5002/T5003. Dotato della tecnologica di scarico RimLS®+ che garantisce un’ottimale pulizia del bacino ad ogni risciacquo e una facile pulizia grazie all’assenza di recessi. Fissaggi inclusi. Da abbinare al bidet T4582. Disponibile anche nella versione con l‘innovativo smalto SmartGuard®+ che svolge una potente azione antimicrobica in grado di eliminare germi e batteri e che rendendo la superficie perfettamente liscia, riduce il ristagno d‘acqua e assicura una facile pulizia per una migliore igiene. Certificato per lo scarico a 4/2,6 litri. | Vaso a terra |  |  | 12 | 381 |  |  | 49,5X40,5X57,5 | 29.5 | 28
T458201 | IS I.LIFE B BIDET FILOPAR MULTI BCO | CP | Bidet | I.LIFE B | Serie Da Bagno | Bidet | Mass Market |  | 8014140503651 | IS - MM | 290.5 | CER-IS-SB-ILIFEB | Ceramica Sanitaria |  | Sì, presente | Listino 2026 | Ceramica e Mobili | i.life B | Bidet a terra universale filo parete | Fissaggi completamente nascosti. Erogazione dell‘acqua dal rubinetto. Vi si possono installare sia rubinetti monocomando che monoforo doppio comando. Dotato di un‘apertura posteriore più ampia (220 mm) è la soluzione ideale per la sostituzione di vecchie installazioni. Fissaggi inclusi. Da abbinare al vaso T4581. Disponibile anche nella versione con l‘innovativo smalto SmartGuard®+ che svolge una potente azione antimicrobica in grado di eliminare germi e batteri e che rendendo la superficie perfettamente liscia, riduce il ristagno d‘acqua e assicura una facile pulizia per una migliore igiene. | Bidet a terra |  | A stock | 12 | 290.5 |  |  | 49,5X40,5X57,5 | 26.2 | 24.7
T4582HY | IS I.LIFE B BIDET FLPR MULTI SMARTGD BXD | CP | Bidet | I.LIFE B | Serie Da Bagno | Bidet | Mass Market |  | 8014140515067 | IS - MM | 353 | CER-IS-SB-ILIFEB | Ceramica Sanitaria |  | Sì, presente | Listino 2026 | Ceramica e Mobili | i.life B | Bidet a terra universale filo parete | Fissaggi completamente nascosti. Erogazione dell‘acqua dal rubinetto. Vi si possono installare sia rubinetti monocomando che monoforo doppio comando. Dotato di un‘apertura posteriore più ampia (220 mm) è la soluzione ideale per la sostituzione di vecchie installazioni. Fissaggi inclusi. Da abbinare al vaso T4581. Disponibile anche nella versione con l‘innovativo smalto SmartGuard®+ che svolge una potente azione antimicrobica in grado di eliminare germi e batteri e che rendendo la superficie perfettamente liscia, riduce il ristagno d‘acqua e assicura una facile pulizia per una migliore igiene. | Bidet a terra |  |  | 12 | 353 |  |  | 49,5X40,5X57,5 | 27 | 25.5
T458301 | IS I.LIFE S LAVAB 60 BCO SCAT | CP | Bathroom Basin Ceramic | I.LIFE S | Finefireclay | Lavabo Singolo | Mass Market |  | 8014140491569 | IS - MM | 160 | CER-IS-SB-ILIFES | Ceramica Sanitaria |  | Sì, presente | Listino 2026 | Ceramica e Mobili | i.life S | Lavabo da 600 mm | Con profondità ridotta a soli 38 cm, dotato di foro centrale per la rubinetteria aperto e foro del troppopieno. Può essere abbinato alla colonna T473901, alla semicolonna T474001 o al sifone d’arredo R6625AA. | Lavabo 600 mm |  | A stock | 12 | 160 |  |  | n.a. | n.a. | n.a.
T458401 | IS I.LIFE S LAVAB 55 BCO SCAT | CP | Bathroom Basin Ceramic | I.LIFE S | Finefireclay | Lavabo Singolo | Mass Market |  | 8014140491583 | IS - MM | 154 | CER-IS-SB-ILIFES | Ceramica Sanitaria |  | Sì, presente | Listino 2026 | Ceramica e Mobili | i.life S | Lavabo da 550 mm | Con profondità ridotta a soli 38 cm, dotato di foro centrale per la rubinetteria aperto e foro del troppopieno. Può essere abbinato alla colonna T473901, alla semicolonna T474001 o al sifone d’arredo R6625AA. | Lavabo 550 mm |  |  | 16 | 154 |  |  | n.a. | n.a. | n.a.
T458501 | IS I.LIFE S LAVAB 50 BCO SCAT | CP | Bathroom Basin Ceramic | I.LIFE S | Serie Da Bagno | Lavabo Singolo | Mass Market |  | 8014140491606 | IS - MM | 149.5 | CER-IS-SB-ILIFES | Ceramica Sanitaria |  | Sì, presente | Listino 2026 | Ceramica e Mobili | i.life S | Lavabo da 500 mm | Con profondità ridotta a soli 38 cm, dotato di foro centrale per la rubinetteria aperto e foro del troppopieno. Può essere abbinato alla colonna T473901, alla semicolonna T474001 o al sifone d’arredo R6625AA. | Lavabo 500 mm |  |  | 16 | 149.5 |  |  | n.a. | n.a. | n.a.
T458601 | IS I.LIFE S LAVAM 45X25 BCO SCAT | CP | Washstand Basins Ceramic | I.LIFE S | Finefireclay | Lavamano | Mass Market |  | 8014140491620 | IS - MM | 121 | CER-IS-SB-ILIFES | Ceramica Sanitaria |  | Sì, presente | Listino 2026 | Ceramica e Mobili | i.life S | Lavamani da 450 mm | Con profondità ridotta a soli 25 cm, dotato di foro centrale per la rubinetteria aperto e foro del troppopieno. Può essere abbinato alla colonna E253901. | Lavamani 450 mm |  | A stock | 18 | 121 |  |  | n.a. | n.a. | n.a.
T458801 | IS I.LIFE S SEMINC 50 BCO SCAT | CP | Washstand Basins Ceramic | I.LIFE S | Finefireclay | Semi Incasso | Mass Market |  | 8014140491644 | IS - MM | 245.5 | CER-IS-SB-ILIFES | Ceramica Sanitaria |  | Sì, presente | Listino 2026 | Ceramica e Mobili | i.life S | Lavabo da 500 mm da semincasso | Con profondità ridotta a soli 36 cm con foro centrale per la rubinetteria. Fissaggi e dima inclusi nella confezione. | Lavabo 500 mm |  |  | 16 | 245.5 |  |  | n.a. | n.a. | n.a.
T458901 | IS I.LIFE S LAV TOP 80 BCO SCAT | CP | Washstand Basins Ceramic | I.LIFE S | Finefireclay | Lavabo Singolo | Mass Market |  | 8014140491668 | IS - MM | 479 | CER-IS-SB-ILIFES | Ceramica Sanitaria |  | Sì, presente | Listino 2026 | Ceramica e Mobili | i.life S | Lavabo Top da 810 mm | Con profondità ridotta a soli 38 cm, dotato di foro centrale aperto per la rubinetteria e foro del troppopieno. Il lavabo può essere abbinato al mobile i.life S T5394 o T5295, al mobile Finesse E3377 e E3380, al mobile Conca T5685 oppure installato con il sifone d’arredo R6625AA. Vedi tabelle di compatibilità a partire da pag. 62. | Lavabo Top 810 mm |  |  | 12 | 479 |  |  | n.a. | n.a. | n.a.
T459001 | IS I.LIFE S LAV TOP 60 BCO SCAT | CP | Washstand Basins Ceramic | I.LIFE S | Finefireclay | Lavabo Singolo | Mass Market |  | 8014140491682 | IS - MM | 368.5 | CER-IS-SB-ILIFES | Ceramica Sanitaria |  | Sì, presente | Listino 2026 | Ceramica e Mobili | i.life S | Lavabo Top da 610 mm | Con profondità ridotta a soli 38 cm, dotato di foro centrale aperto per la rubinetteria e foro del troppopieno. Il lavabo può essere abbinato al mobile i.life S T5292 o T5293, al mobile Finesse E3376 e E3379, al mobile Conca T5684 oppure installato con il sifone d’arredo R6625AA. Vedi tabelle di compatibilità a partire da pag. 62. | Lavabo Top 610 mm |  | A stock | 12 | 368.5 |  |  | n.a. | n.a. | n.a.
T459101 | IS I.LIFE S LAV TOP 50 BCO SCAT | CP | Washstand Basins Ceramic | I.LIFE S | Finefireclay | Lavabo Singolo | Mass Market |  | 8014140491705 | IS - MM | 273.5 | CER-IS-SB-ILIFES | Ceramica Sanitaria |  | Sì, presente | Listino 2026 | Ceramica e Mobili | i.life S | Lavabo Top da 510 mm | Con profondità ridotta a soli 38 cm, dotato di foro centrale aperto per la rubinetteria e foro del troppopieno. Il lavabo può essere abbinato al mobile i.life S T5290 o T5291, al mobile Finesse E3375 e E3378, al mobile Conca T5682 o T5683 oppure installato con il sifone d’arredo R6625AA. Vedi tabelle di compatibilità a partire da pag. 62. | Lavabo Top da 510 mm |  | A stock | 16 | 273.5 |  |  | n.a. | n.a. | n.a.
T459201 | IS I.LIFE S VASO SOSP RL+ BCO SCAT | CP | Bowl | I.LIFE S | Serie Da Bagno | Non Allocato | Mass Market |  | 8014140491729 | IS - MM | 300.5 | CER-IS-SB-ILIFES | Ceramica Sanitaria |  | Sì, presente | Listino 2026 | Ceramica e Mobili | i.life S | Vaso sospeso RimLS®+ | Profondità ridotta a soli 48 cm e fissaggi completamente nascosti con scarico a parete. Da completare con sedile avvolgente T473601/T473701, oppure con il sedile slim T532801/T532901. Per il fissaggio a parete è necessario utilizzare l’innovativo sistema di fissaggio nascosto EasyFix+. (cod. WW966066 set fi ssaggio completo), a corredo del prodotto e parzialmente pre-installato per garantire una maggiore velocità di installazione. Il sostegno metallico J117867 è da ordinare separatamente. Dotato della tecnologica di scarico RimLS®+ che garantisce un’ottimale pulizia del bacino ad ogni risciacquo e una facile pulizia grazie all’assenza di recessi. Certificato per lo scarico a 4/2,6 litri. | Vaso sospeso RimLS+ |  | A stock | 12 | 300.5 |  |  | n.a. | n.a. | n.a.
T459301 | IS I.LIFE S BIDET SOSP BCO SCAT | CP | Bidet | I.LIFE S | Serie Da Bagno | Bidet | Mass Market |  | 8014140491743 | IS - MM | 264 | CER-IS-SB-ILIFES | Ceramica Sanitaria |  | Sì, presente | Listino 2026 | Ceramica e Mobili | i.life S | Bidet sospeso | Profondità ridotta a soli 48 cm con fissaggi completamente nascosti. Monoforo vi si possono installare sia rubinetti monocomando che monoforo a doppio comando. Per il fissaggio a parete è necessario utilizzare l’apposito kit TT0299598 incluso nella confezione ed il sostegno metallico J117867 da ordinare separatamente. | Bidet sospeso |  | A stock | 12 | 264 |  |  | n.a. | n.a. | n.a.
T459401 | IS I.LIFE S VASO BTW RL+ BCO SCAT | CP | Bowl | I.LIFE S | Serie Da Bagno | - | Mass Market |  | 8014140491767 | IS - MM | 300.5 | CER-IS-SB-ILIFES | Ceramica Sanitaria |  | Sì, presente | Listino 2026 | Ceramica e Mobili | i.life S | Vaso a terra RimLS®+ filo parete | Profondità ridotta a soli 48 cm, scarico orizzontale. Da completare con sedile avvolgente T473601/T473701, oppure con il sedile slim T532801/T532901. Fissaggi a pavimento inclusi. Dotato della tecnologica di scarico RimLS®+ che garantisce un’ottimale pulizia del bacino ad ogni risciacquo e una facile pulizia grazie all’assenza di recessi. Certificato per lo scarico a 4/2,6 litri. | Vaso a terra filo parete RimLS®+ |  | A stock | 12 | 300.5 |  |  | n.a. | n.a. | n.a.
T459501 | IS I.LIFE S BIDET BTW BCO SCAT | CP | Bidet | I.LIFE S | Serie Da Bagno | Bidet | Mass Market |  | 8014140491774 | IS - MM | 264 | CER-IS-SB-ILIFES | Ceramica Sanitaria |  | Sì, presente | Listino 2026 | Ceramica e Mobili | i.life S | Bidet a terra filo parete | Profondità ridotta a soli 48 cm. Vi si possono installare sia rubinetti monocomando che monoforo a doppio comando. Fissaggi a pavimento inclusi. | Bidet a terra filo parete |  | A stock | 12 | 264 |  |  | n.a. | n.a. | n.a.
T459601 | IS I.LIFE S VAS CASS RL+ BCO SCAT | CP | Bowl | I.LIFE S | Serie Da Bagno | - | Mass Market |  | 8014140491781 | IS - MM | 365 | CER-IS-SB-ILIFES | Ceramica Sanitaria |  | Sì, presente | Listino 2026 | Ceramica e Mobili | i.life S | Vaso a terra RimLS®+ per cassetta | Da completare con sedile avvolgente T473601/T4737301, oppure con il sedile slim T532801/T532901 e la cassetta T473501. Fissaggi a pavimento inclusi. Dotato della tecnologica di scarico RimLS®+ che garantisce un’ottimale pulizia del bacino ad ogni risciacquo e una facile pulizia grazie all’assenza di recessi. Certificato per lo scarico a 4,5/3 litri. | Vaso a terra per cassetta |  | A stock | 6 | 365 |  |  | n.a. | n.a. | n.a.
T460201 | IS I.LIFE LAV TOP DOPPIO 120 BCO SCAT | CP | Washstand Basins Ceramic | I.LIFE B | Finefireclay | Vanity Basin Doppio | Mass Market |  | 8014140503668 | IS - MM | 727 | CER-IS-SB-ILIFEB | Ceramica Sanitaria |  | Sì, presente | Listino 2026 | Ceramica e Mobili | i.life B | Lavabo Top da 1210 mm | Dotato di foro centrale aperto per la rubinetteria e foro del troppopieno. Il lavabo può essere abbinato ai mobili i.life B T5277 e T5278, ai mobili Conca T5516 e T5517, ai mobili Finesse E3398 e E3399; oppure installato con il sifone d’arredo R6625AA. Vedi tabelle di compatibilità a partire da pag. 62. | Lavabo Top 1210 mm |  |  | 8 | 727 |  |  | 125,5X20,5X55,5 | 31.7 | 29.7
T460301 | IS I.LIFE B LAV TOP 100 BCO SCAT | CP | Washstand Basins Ceramic | I.LIFE B | Finefireclay | Lavabo Singolo | Mass Market |  | 8014140503675 | IS - MM | 581.5 | CER-IS-SB-ILIFEB | Ceramica Sanitaria |  | Sì, presente | Listino 2026 | Ceramica e Mobili | i.life B | Lavabo Top da 1010 mm | Lavabo Top da 1010 mm dotato di foro centrale aperto per la rubinetteria e foro del troppopieno. Il lavabo può essere abbinato ai mobili i.life B T5275 e T5276, ai mobili Conca T4579 e T4575, ai mobili Finesse E3393 e E3397 oppure installato con il sifone d’arredo R6625AA. Vedi tabelle di compatibilità a partire da pag. 62. | Lavabo Top 1010 mm |  |  | 8 | 581.5 |  |  | 105X20,5X55,5 | 28.1 | 26.1
T460401 | IS I.LIFE B LAV TOP 80 BCO SCAT | CP | Washstand Basins Ceramic | I.LIFE B | Finefireclay | Lavabo Singolo | Mass Market |  | 8014140485988 | IS - MM | 473 | CER-IS-SB-ILIFEB | Ceramica Sanitaria |  | Sì, presente | Listino 2026 | Ceramica e Mobili | i.life B | Lavabo Top da 810 mm | Dotato di foro centrale aperto per la rubinetteria e foro del troppopieno. Il lavabo può essere abbinato ai mobili i.life B T5271 e T5272, ai mobili Conca T4578 e T4574, Finesse E3392 e E3396, alla struttura in metallo E2533, oppure installato con il sifone d’arredo R6625AA. Vedi tabelle di compatibilità da pag. 62. | Lavabo Top da 810 mm |  | A stock | 12 | 473 |  |  | 54X83,5X19 | 22 | 20.5
T460458 | IS I.LIFE B LAV TOP 81 GRI LUC SCAT | CP | Washstand Basins Ceramic | I.LIFE B | Finefireclay | Lavabo Singolo | Mass Market |  | 8014140512004 | IS - MM | 520.5 | CER-IS-SB-ILIFEB | Ceramica Sanitaria |  | Sì, presente | Listino 2026 | Ceramica e Mobili | i.life B | Lavabo Top da 810 mm | Dotato di foro centrale aperto per la rubinetteria e foro del troppopieno. Il lavabo può essere abbinato ai mobili i.life B T5271 e T5272, ai mobili Conca T4578 e T4574, Finesse E3392 e E3396, alla struttura in metallo E2533, oppure installato con il sifone d’arredo R6625AA. Vedi tabelle di compatibilità da pag. 62. | Lavabo Top da 810 mm |  |  | 12 | 520.5 |  |  | 83,5X20X54 | 22 | 20.5
T460501 | IS I.LIFE B LAV TOP 60 BCO SCAT | CP | Washstand Basins Ceramic | I.LIFE B | Finefireclay | Lavabo Singolo | Mass Market |  | 8014140485995 | IS - MM | 364 | CER-IS-SB-ILIFEB | Ceramica Sanitaria |  | Sì, presente | Listino 2026 | Ceramica e Mobili | i.life B | Lavabo Top da 610 mm | Dotato di foro centrale aperto per la rubinetteria e foro del troppopieno. Il lavabo può essere abbinato ai mobili i.life B T5269 e T5270, ai mobili Conca T4577 e T4573, Finesse E3391 e E3395, alla struttura in metallo E2531 oppure installato con il sifone d’arredo R6625AA. Vedi tabelle di compatibilità da pag. 62. | Lavabo Top 610 mm |  | A stock | 12 | 364 |  |  | 54X63,5X20 | 17.5 | 16
T460558 | IS I.LIFE B LAV TOP 61 GRI LUC SCAT | CP | Washstand Basins Ceramic | I.LIFE B | Finefireclay | Lavabo Singolo | Mass Market |  | 8014140512011 | IS - MM | 400.5 | CER-IS-SB-ILIFEB | Ceramica Sanitaria |  | Sì, presente | Listino 2026 | Ceramica e Mobili | i.life B | Lavabo Top da 610 mm | Dotato di foro centrale aperto per la rubinetteria e foro del troppopieno. Il lavabo può essere abbinato ai mobili i.life B T5269 e T5270, ai mobili Conca T4577 e T4573, Finesse E3391 e E3395, alla struttura in metallo E2531 oppure installato con il sifone d’arredo R6625AA. Vedi tabelle di compatibilità da pag. 62. | Lavabo Top 610 mm |  |  | 12 | 400.5 |  |  | 63,5X20X54 | 17.5 | 16
T460601 | IS I.LIFE B LAVABO 65 BCO SCAT | CP | Bathroom Basin Ceramic | I.LIFE B | Finefireclay | Lavabo Singolo | Mass Market |  | 8014140503682 | IS - MM | 177 | CER-IS-SB-ILIFEB | Ceramica Sanitaria |  | Sì, presente | Listino 2026 | Ceramica e Mobili | i.life B | Lavabo da 650 mm | Con foro centrale per la rubinetteria aperto e foro del troppopieno. Può essere abbinato alla colonna T473901, alla semicolonna T534601 oppure al sifone d’arredo R6625AA. Disponibile anche nella versione con l‘innovativo smalto SmartGuard®+ che svolge una potente azione antimicrobica in grado di eliminare germi e batteri e che rendendo la superficie perfettamente liscia, riduce il ristagno d‘acqua e assicura una facile pulizia per una migliore igiene. | Lavabo 650 mm |  | A stock | 12 | 177 |  |  | 67,5X20X51 | 19.02 | 17.82
T4606HY | IS I.LIFE B LAVAB 65 SMARTGD BXD | CP | Bathroom Basin Ceramic | I.LIFE B | Finefireclay | Lavabo Singolo | Mass Market |  | 8014140514596 | IS - MM | 240.5 | CER-IS-SB-ILIFEB | Ceramica Sanitaria |  | Sì, presente | Listino 2026 | Ceramica e Mobili | i.life B | Lavabo da 650 mm | Con foro centrale per la rubinetteria aperto e foro del troppopieno. Può essere abbinato alla colonna T473901, alla semicolonna T534601 oppure al sifone d’arredo R6625AA. Disponibile anche nella versione con l‘innovativo smalto SmartGuard®+ che svolge una potente azione antimicrobica in grado di eliminare germi e batteri e che rendendo la superficie perfettamente liscia, riduce il ristagno d‘acqua e assicura una facile pulizia per una migliore igiene. | Lavabo 650 mm |  |  | 12 | 240.5 |  |  | 67,5X20X51 | 19.02 | 17.82
T460701 | IS I.LIFE B LAVABO 60 BCO SCAT | CP | Bathroom Basin Ceramic | I.LIFE B | Finefireclay | Lavabo Singolo | Mass Market |  | 8014140503699 | IS - MM | 166 | CER-IS-SB-ILIFEB | Ceramica Sanitaria |  | Sì, presente | Listino 2026 | Ceramica e Mobili | i.life B | Lavabo da 600 mm | Con foro centrale per la rubinetteria aperto e foro del troppopieno. Può essere abbinato alla colonna T473901, alla semicolonna T534601 oppure al sifone d’arredo R6625AA. Disponibile anche nella versione con l‘innovativo smalto SmartGuard®+ che svolge una potente azione antimicrobica in grado di eliminare germi e batteri e che rendendo la superficie perfettamente liscia, riduce il ristagno d‘acqua e assicura una facile pulizia per una migliore igiene. | Lavabo 600 mm |  | A stock | 12 | 166 |  |  | 63,5X20X52 | 16.76 | 15.76
T4607HY | IS I.LIFE B LAVAB 60 SMARTGD BXD | CP | Bathroom Basin Ceramic | I.LIFE B | Finefireclay | Lavabo Singolo | Mass Market |  | 8014140514602 | IS - MM | 230 | CER-IS-SB-ILIFEB | Ceramica Sanitaria |  | Sì, presente | Listino 2026 | Ceramica e Mobili | i.life B | Lavabo da 600 mm | Con foro centrale per la rubinetteria aperto e foro del troppopieno. Può essere abbinato alla colonna T473901, alla semicolonna T534601 oppure al sifone d’arredo R6625AA. Disponibile anche nella versione con l‘innovativo smalto SmartGuard®+ che svolge una potente azione antimicrobica in grado di eliminare germi e batteri e che rendendo la superficie perfettamente liscia, riduce il ristagno d‘acqua e assicura una facile pulizia per una migliore igiene. | Lavabo 600 mm |  |  | 12 | 230 |  |  | 63,5X20X52 | 16.76 | 15.76
T460801 | IS I.LIFE B LAVABO 55 BCO SCAT | CP | Bathroom Basin Ceramic | I.LIFE B | Finefireclay | Lavabo Singolo | Mass Market |  | 8014140503705 | IS - MM | 159 | CER-IS-SB-ILIFEB | Ceramica Sanitaria |  | Sì, presente | Listino 2026 | Ceramica e Mobili | i.life B | Lavabo da 550 mm | Con foro centrale per la rubinetteria aperto e foro del troppopieno. Può essere abbinato alla colonna T473901, alla semicolonna T534601 oppure al sifone d’arredo R6625AA. Disponibile anche nella versione con l‘innovativo smalto SmartGuard®+ che svolge una potente azione antimicrobica in grado di eliminare germi e batteri e che rendendo la superficie perfettamente liscia, riduce il ristagno d‘acqua e assicura una facile pulizia per una migliore igiene. | Lavabo 550 mm |  | A stock | 16 | 159 |  |  | 58,5X20X48 | 16.3 | 15.3
T4608HY | IS I.LIFE B LAVAB 55 SMARTGD BXD | CP | Bathroom Basin Ceramic | I.LIFE B | Finefireclay | Lavabo Singolo | Mass Market |  | 8014140514619 | IS - MM | 224 | CER-IS-SB-ILIFEB | Ceramica Sanitaria |  | Sì, presente | Listino 2026 | Ceramica e Mobili | i.life B | Lavabo da 550 mm | Con foro centrale per la rubinetteria aperto e foro del troppopieno. Può essere abbinato alla colonna T473901, alla semicolonna T534601 oppure al sifone d’arredo R6625AA. Disponibile anche nella versione con l‘innovativo smalto SmartGuard®+ che svolge una potente azione antimicrobica in grado di eliminare germi e batteri e che rendendo la superficie perfettamente liscia, riduce il ristagno d‘acqua e assicura una facile pulizia per una migliore igiene. | Lavabo 550 mm |  |  | 16 | 224 |  |  | 58,5X20X48 | 16.3 | 15.3
T460901 | IS I.LIFE B LAVABO 50 BCO SCAT | CP | Bathroom Basin Ceramic | I.LIFE B | Serie Da Bagno | Lavabo Singolo | Mass Market |  | 8014140503712 | IS - MM | 154 | CER-IS-SB-ILIFEB | Ceramica Sanitaria |  | Sì, presente | Listino 2026 | Ceramica e Mobili | i.life B | Lavabo da 500 mm | Con foro centrale per la rubinetteria aperto e foro del troppopieno. Può essere abbinato alla colonna T473901, alla semicolonna T534601 oppure al sifone d‘arredo R6625AA. Disponibile anche nella versione con l‘innovativo smalto SmartGuard®+ che svolge una potente azione antimicrobica in grado di eliminare germi e batteri e che rendendo la superficie perfettamente liscia, riduce il ristagno d‘acqua e assicura una facile pulizia per una migliore igiene. | Lavabo 500 mm |  |  | 16 | 154 |  |  | 53,5X20X48 | 16.1 | 15.1
T4609HY | IS I.LIFE B LAVAB 50 SMARTGD BXD | CP | Bathroom Basin Ceramic | I.LIFE B | Serie Da Bagno | Lavabo Singolo | Mass Market |  | 8014140514626 | IS - MM | 218 | CER-IS-SB-ILIFEB | Ceramica Sanitaria |  | Sì, presente | Listino 2026 | Ceramica e Mobili | i.life B | Lavabo da 500 mm | Con foro centrale per la rubinetteria aperto e foro del troppopieno. Può essere abbinato alla colonna T473901, alla semicolonna T534601 oppure al sifone d‘arredo R6625AA. Disponibile anche nella versione con l‘innovativo smalto SmartGuard®+ che svolge una potente azione antimicrobica in grado di eliminare germi e batteri e che rendendo la superficie perfettamente liscia, riduce il ristagno d‘acqua e assicura una facile pulizia per una migliore igiene. | Lavabo 500 mm |  |  | 16 | 218 |  |  | 53,5X20X48 | 16.1 | 15.1
T461001 | IS I.LIFE B LAVAM 45 BCO SCAT | CP | Bathroom Basin Ceramic | I.LIFE B | Serie Da Bagno | Lavamano | Mass Market |  | 8014140503729 | IS - MM | 143 | CER-IS-SB-ILIFEB | Ceramica Sanitaria |  | Sì, presente | Listino 2026 | Ceramica e Mobili | i.life B | Lavamani da 450 mm | Con foro centrale per la rubinetteria aperto e foro del troppopieno. Può essere abbinato alla colonna T473901, alla semicolonna T534601 oppure al sifone d’arredo R6625AA. Disponibile anche nella versione con l‘innovativo smalto SmartGuard®+ che svolge una potente azione antimicrobica in grado di eliminare germi e batteri e che rendendo la superficie perfettamente liscia, riduce il ristagno d‘acqua e assicura una facile pulizia per una migliore igiene. | Lavamani 450 mm |  | A stock | 30 | 143 |  |  | 47,5X19,5X19 | 12 | 12
T4610HY | IS I.LIFE B LVMN 45 SMARTGD BXD | CP | Bathroom Basin Ceramic | I.LIFE B | Serie Da Bagno | Lavamano | Mass Market |  | 8014140514633 | IS - MM | 207.5 | CER-IS-SB-ILIFEB | Ceramica Sanitaria |  | Sì, presente | Listino 2026 | Ceramica e Mobili | i.life B | Lavamani da 450 mm | Con foro centrale per la rubinetteria aperto e foro del troppopieno. Può essere abbinato alla colonna T473901, alla semicolonna T534601 oppure al sifone d’arredo R6625AA. Disponibile anche nella versione con l‘innovativo smalto SmartGuard®+ che svolge una potente azione antimicrobica in grado di eliminare germi e batteri e che rendendo la superficie perfettamente liscia, riduce il ristagno d‘acqua e assicura una facile pulizia per una migliore igiene. | Lavamani 450 mm |  |  | 30 | 207.5 |  |  | 47,5X40X19 | 13 | 12
T461101 | IS I.LIFE B LAV SEMINC 55 BCO SCAT | CP | Washstand Basins Ceramic | I.LIFE B | Finefireclay | Semi Incasso | Mass Market |  | 8014140503736 | IS - MM | 242 | CER-IS-SB-ILIFEB | Ceramica Sanitaria |  | Sì, presente | Listino 2026 | Ceramica e Mobili | i.life B | Lavabo da 550 mm da semincasso | Con foro centrale per la rubinetteria. Dima e fissaggi inclusi nella confezione. | Lavabo 550 mm da semincasso |  |  | 16 | 242 |  |  | 58,5X20X48 | 14.2 | 13.2
T461201 | IS I.LIFE B VASO CON CASSET RL+ BCO SCAT | CP | Bowl | I.LIFE B | Serie Da Bagno | Non Allocato | Mass Market |  | 8014140503743 | IS - MM | 360.5 | CER-IS-SB-ILIFEB | Ceramica Sanitaria |  | Sì, presente | Listino 2026 | Ceramica e Mobili | i.life B | Vaso per cassetta RimLS+ | Corredato di fissaggi a pavimento. Da abbinare alla cassetta T4723 e ai sedili T4682/T4683/T5002/T5003 da ordinare separatamente. Disponibile anche nella versione con l‘innovativo smalto Smartguard®+ che svolge una potente azione antimicrobica in grado di eliminare germi e batteri e che rendendo la superficie perfettamente liscia, riduce il ristagno d‘acqua e assicura una facile pulizia per una migliore igiene. Certificato per lo scarico 4,5/3 litri. | Vaso per cassetta |  | A stock | 6 | 360.5 |  |  | 68,5X38X45 | 27.2 | 25.7
T461258 | IS I.LIFE B VASO CASS RL+ GRI LUC SCAT | CP | Bowl | I.LIFE B | Serie Da Bagno | Non Allocato | Mass Market |  | 8014140511625 | IS - MM | 396.5 | CER-IS-SB-ILIFEB | Ceramica Sanitaria |  | Sì, presente | Listino 2026 | Ceramica e Mobili | i.life B | Vaso per cassetta RimLS+ | Corredato di fissaggi a pavimento. Da abbinare alla cassetta T4723 e ai sedili T4682/T4683/T5002/T5003 da ordinare separatamente. Disponibile anche nella versione con l‘innovativo smalto Smartguard®+ che svolge una potente azione antimicrobica in grado di eliminare germi e batteri e che rendendo la superficie perfettamente liscia, riduce il ristagno d‘acqua e assicura una facile pulizia per una migliore igiene. Certificato per lo scarico 4,5/3 litri. | Vaso per cassetta |  |  | 6 | 396.5 |  |  | 68,5X38X45 | 29 | 27.5
T4612HY | IS I.LIFE B VASO CASS RL+ SMARTGD BXD | CP | Bowl | I.LIFE B | Serie Da Bagno | Non Allocato | Mass Market |  | 8014140514640 | IS - MM | 421 | CER-IS-SB-ILIFEB | Ceramica Sanitaria |  | Sì, presente | Listino 2026 | Ceramica e Mobili | i.life B | Vaso per cassetta RimLS+ | Corredato di fissaggi a pavimento. Da abbinare alla cassetta T4723 e ai sedili T4682/T4683/T5002/T5003 da ordinare separatamente. Disponibile anche nella versione con l‘innovativo smalto Smartguard®+ che svolge una potente azione antimicrobica in grado di eliminare germi e batteri e che rendendo la superficie perfettamente liscia, riduce il ristagno d‘acqua e assicura una facile pulizia per una migliore igiene. Certificato per lo scarico 4,5/3 litri. | Vaso per cassetta |  |  | 6 | 421 |  |  | 68,5X38X45 | 29 | 27.5
T461401 | IS I.LIFE B VASO SOSPESO RL+ FIS NASC BC | CP | Bowl | I.LIFE B | Serie Da Bagno | - | Mass Market |  | 8014140486008 | IS - MM | 300.5 | CER-IS-SB-ILIFEB | Ceramica Sanitaria |  | Sì, presente | Listino 2026 | Ceramica e Mobili | i.life B | Vaso sospeso RimLS+ | Con fissaggi completamente nascosti con scarico a parete. Da completare con sedile avvolgente a chiusura normale T468201 o rallentata T468301, oppure con il sedile slim a chiusura normale T500201 o rallentata T500301. Per il fissaggio a parete è necessario utilizzare l’innovativo sistema di fissaggio nascosto EasyFix+. (cod. WW966066 set fi ssaggio completo), a corredo del prodotto e parzialmente pre-installato per garantire una maggiore velocità di installazione. Il sostegno metallico J117867 è da ordinare separatamente. Dotato della tecnologica di scarico RimLS®+ che garantisce un’ottimale pulizia del bacino ad ogni risciacquo e una facile pulizia grazie all’assenza di recessi. Disponibile anche nella versione con l‘innovativo smalto SmartGuard®+ che svolge una potente azione antimicrobica in grado di eliminare germi e batteri e che rendendo la superficie perfettamente liscia, riduce il ristagno d‘acqua e assicura una facile pulizia per una migliore igiene. Certificato per lo scarico a 4/2,6 litri. | Vaso sospeso |  | A stock | 12 | 300.5 |  |  | 39,5X37,5X56 | 23.7 | 22.5
T461458 | IS I.LIFE B VASO SOSP RL+ GRI LUC SCAT | CP | Bowl | I.LIFE B | Serie Da Bagno | Non Allocato | Mass Market |  | 8014140511632 | IS - MM | 330 | CER-IS-SB-ILIFEB | Ceramica Sanitaria |  | Sì, presente | Listino 2026 | Ceramica e Mobili | i.life B | Vaso sospeso RimLS+ | Con fissaggi completamente nascosti con scarico a parete. Da completare con sedile avvolgente a chiusura normale T468201 o rallentata T468301, oppure con il sedile slim a chiusura normale T500201 o rallentata T500301. Per il fissaggio a parete è necessario utilizzare l’innovativo sistema di fissaggio nascosto EasyFix+. (cod. WW966066 set fi ssaggio completo), a corredo del prodotto e parzialmente pre-installato per garantire una maggiore velocità di installazione. Il sostegno metallico J117867 è da ordinare separatamente. Dotato della tecnologica di scarico RimLS®+ che garantisce un’ottimale pulizia del bacino ad ogni risciacquo e una facile pulizia grazie all’assenza di recessi. Disponibile anche nella versione con l‘innovativo smalto SmartGuard®+ che svolge una potente azione antimicrobica in grado di eliminare germi e batteri e che rendendo la superficie perfettamente liscia, riduce il ristagno d‘acqua e assicura una facile pulizia per una migliore igiene. Certificato per lo scarico a 4/2,6 litri. | Vaso sospeso |  |  | 12 | 330 |  |  | 39,5X37,5X56 | 23.7 | 22.5
T4614HY | IS I.LIFE B VASO SOSP RL+ SMARTGD BXD | CP | Bowl | I.LIFE B | Serie Da Bagno | Non Allocato | Mass Market |  | 8014140514657 | IS - MM | 358 | CER-IS-SB-ILIFEB | Ceramica Sanitaria |  | Sì, presente | Listino 2026 | Ceramica e Mobili | i.life B | Vaso sospeso RimLS+ | Con fissaggi completamente nascosti con scarico a parete. Da completare con sedile avvolgente a chiusura normale T468201 o rallentata T468301, oppure con il sedile slim a chiusura normale T500201 o rallentata T500301. Per il fissaggio a parete è necessario utilizzare l’innovativo sistema di fissaggio nascosto EasyFix+. (cod. WW966066 set fi ssaggio completo), a corredo del prodotto e parzialmente pre-installato per garantire una maggiore velocità di installazione. Il sostegno metallico J117867 è da ordinare separatamente. Dotato della tecnologica di scarico RimLS®+ che garantisce un’ottimale pulizia del bacino ad ogni risciacquo e una facile pulizia grazie all’assenza di recessi. Disponibile anche nella versione con l‘innovativo smalto SmartGuard®+ che svolge una potente azione antimicrobica in grado di eliminare germi e batteri e che rendendo la superficie perfettamente liscia, riduce il ristagno d‘acqua e assicura una facile pulizia per una migliore igiene. Certificato per lo scarico a 4/2,6 litri. | Vaso sospeso |  |  | 12 | 358 |  |  | 39,5X37,5X56 | 23.7 | 22.5
T461501 | IS I.LIFE B BIDET SOSPESO FIS NASC BCO | CP | Bidet | I.LIFE B | Serie Da Bagno | Bidet | Mass Market |  | 8014140486015 | IS - MM | 264 | CER-IS-SB-ILIFEB | Ceramica Sanitaria |  | Sì, presente | Listino 2026 | Ceramica e Mobili | i.life B | Bidet sospeso | Monoforo con fissaggi completamente nascosti. Vi si possono installare sia rubinetti monocomando che monoforo a doppio comando. Per il fissaggio a parete è necessario utilizzare l’apposito kit TT0299598 incluso nella confezione ed il sostegno metallico J117867 da ordinare separatamente. Disponibile anche nella versione con l‘innovativo smalto SmartGuard®+ che svolge una potente azione antimicrobica in grado di eliminare germi e batteri e che rendendo la superficie perfettamente liscia, riduce il ristagno d‘acqua e assicura una facile pulizia per una migliore igiene. | Bidet sospeso |  | A stock | 12 | 264 |  |  | 39,5X37,5X56 | 21.6 | 20.4
T461558 | IS I.LIFE B BIDET SOSP GRI LUC SCAT | CP | Bidet | I.LIFE B | Serie Da Bagno | Bidet | Mass Market |  | 8014140511649 | IS - MM | 290.5 | CER-IS-SB-ILIFEB | Ceramica Sanitaria |  | Sì, presente | Listino 2026 | Ceramica e Mobili | i.life B | Bidet sospeso | Monoforo con fissaggi completamente nascosti. Vi si possono installare sia rubinetti monocomando che monoforo a doppio comando. Per il fissaggio a parete è necessario utilizzare l’apposito kit TT0299598 incluso nella confezione ed il sostegno metallico J117867 da ordinare separatamente. Disponibile anche nella versione con l‘innovativo smalto SmartGuard®+ che svolge una potente azione antimicrobica in grado di eliminare germi e batteri e che rendendo la superficie perfettamente liscia, riduce il ristagno d‘acqua e assicura una facile pulizia per una migliore igiene. | Bidet sospeso |  |  | 12 | 290.5 |  |  | 39,5X37,5X56 | 21.6 | 20.4
T4615HY | IS I.LIFE B BIDET SOSP SMARTGD BXD | CP | Bidet | I.LIFE B | Serie Da Bagno | Bidet | Mass Market |  | 8014140514664 | IS - MM | 322.5 | CER-IS-SB-ILIFEB | Ceramica Sanitaria |  | Sì, presente | Listino 2026 | Ceramica e Mobili | i.life B | Bidet sospeso | Monoforo con fissaggi completamente nascosti. Vi si possono installare sia rubinetti monocomando che monoforo a doppio comando. Per il fissaggio a parete è necessario utilizzare l’apposito kit TT0299598 incluso nella confezione ed il sostegno metallico J117867 da ordinare separatamente. Disponibile anche nella versione con l‘innovativo smalto SmartGuard®+ che svolge una potente azione antimicrobica in grado di eliminare germi e batteri e che rendendo la superficie perfettamente liscia, riduce il ristagno d‘acqua e assicura una facile pulizia per una migliore igiene. | Bidet sospeso |  |  | 12 | 322.5 |  |  | 39,5X37,5X56 | 21.6 | 20.4
T461601 | IS I.LIFE B VASO FILOPAR RL + BCO SCAT | CP | Bowl | I.LIFE B | Serie Da Bagno | Non Allocato | Mass Market |  | 8014140503750 | IS - MM | 300.5 | CER-IS-SB-ILIFEB | Ceramica Sanitaria |  | Sì, presente | Listino 2026 | Ceramica e Mobili | i.life B | Vaso a terra RimLS+ filo parete | Da completare con sedile avvolgente a chiusura normale T4682 o rallentata T4683, oppure al sedile slim a chiusura normale T5002 o rallentata T5003. Fissaggi a pavimento inclusi. Dotato della tecnologica di scarico RimLS®+ che garantisce un’ottimale pulizia del bacino ad ogni risciacquo e una facile pulizia grazie all’assenza di recessi. Da abbinare al bidet T4617. Disponibile anche nella versione con l‘innovativo smalto SmartGuard®+ che svolge una potente azione antimicrobica in grado di eliminare germi e batteri e che rendendo la superficie perfettamente liscia, riduce il ristagno d‘acqua e assicura una facile pulizia per una migliore igiene. Certificato per lo scarico a 4/2,6 litri. | Vaso a terra |  | A stock | 12 | 300.5 |  |  | 43,5X40X56,5 | 25.9 | 24.6
T461658 | IS I.LIFE B VASO BTW RL + GRI LUC SCAT | CP | Bowl | I.LIFE B | Serie Da Bagno | Non Allocato | Mass Market |  | 8014140511656 | IS - MM | 330 | CER-IS-SB-ILIFEB | Ceramica Sanitaria |  | Sì, presente | Listino 2026 | Ceramica e Mobili | i.life B | Vaso a terra RimLS+ filo parete | Da completare con sedile avvolgente a chiusura normale T4682 o rallentata T4683, oppure al sedile slim a chiusura normale T5002 o rallentata T5003. Fissaggi a pavimento inclusi. Dotato della tecnologica di scarico RimLS®+ che garantisce un’ottimale pulizia del bacino ad ogni risciacquo e una facile pulizia grazie all’assenza di recessi. Da abbinare al bidet T4617. Disponibile anche nella versione con l‘innovativo smalto SmartGuard®+ che svolge una potente azione antimicrobica in grado di eliminare germi e batteri e che rendendo la superficie perfettamente liscia, riduce il ristagno d‘acqua e assicura una facile pulizia per una migliore igiene. Certificato per lo scarico a 4/2,6 litri. | Vaso a terra |  |  | 12 | 330 |  |  | 43,5X40X56,5 | 28 | 26.5
T4616HY | IS I.LIFE B VAS FLPR RL + SMARTGD BXD | CP | Bowl | I.LIFE B | Serie Da Bagno | Non Allocato | Mass Market |  | 8014140514671 | IS - MM | 358 | CER-IS-SB-ILIFEB | Ceramica Sanitaria |  | Sì, presente | Listino 2026 | Ceramica e Mobili | i.life B | Vaso a terra RimLS+ filo parete | Da completare con sedile avvolgente a chiusura normale T4682 o rallentata T4683, oppure al sedile slim a chiusura normale T5002 o rallentata T5003. Fissaggi a pavimento inclusi. Dotato della tecnologica di scarico RimLS®+ che garantisce un’ottimale pulizia del bacino ad ogni risciacquo e una facile pulizia grazie all’assenza di recessi. Da abbinare al bidet T4617. Disponibile anche nella versione con l‘innovativo smalto SmartGuard®+ che svolge una potente azione antimicrobica in grado di eliminare germi e batteri e che rendendo la superficie perfettamente liscia, riduce il ristagno d‘acqua e assicura una facile pulizia per una migliore igiene. Certificato per lo scarico a 4/2,6 litri. | Vaso a terra |  |  | 12 | 358 |  |  | 43,5X40X56,5 | 28 | 26.5
T461701 | IS I.LIFE B BIDET FILOPARETE BCO SCAT | CP | Bidet | I.LIFE B | Serie Da Bagno | Bidet | Mass Market |  | 8014140503767 | IS - MM | 264 | CER-IS-SB-ILIFEB | Ceramica Sanitaria |  | Sì, presente | Listino 2026 | Ceramica e Mobili | i.life B | Bidet a terra filo parete | Erogazione dell’acqua dal rubinetto. Vi si possono installare sia rubinetti monocomando che monoforo a doppio comando. Fissaggi a pavimento inclusi. Da abbinare al vaso T4616. Disponibile anche nella versione con l‘innovativo smalto SmartGuard®+ che svolge una potente azione antimicrobica in grado di eliminare germi e batteri e che rendendo la superficie perfettamente liscia, riduce il ristagno d‘acqua e assicura una facile pulizia per una migliore igiene. | Bidet a terra |  | A stock | 12 | 264 |  |  | 43,5X40X56,5 | 21.3 | 20
T461758 | IS I.LIFE B BIDET BTW GRI LUC SCAT | CP | Bidet | I.LIFE B | Serie Da Bagno | Bidet | Mass Market |  | 8014140511762 | IS - MM | 290.5 | CER-IS-SB-ILIFEB | Ceramica Sanitaria |  | Sì, presente | Listino 2026 | Ceramica e Mobili | i.life B | Bidet a terra filo parete | Erogazione dell’acqua dal rubinetto. Vi si possono installare sia rubinetti monocomando che monoforo a doppio comando. Fissaggi a pavimento inclusi. Da abbinare al vaso T4616. Disponibile anche nella versione con l‘innovativo smalto SmartGuard®+ che svolge una potente azione antimicrobica in grado di eliminare germi e batteri e che rendendo la superficie perfettamente liscia, riduce il ristagno d‘acqua e assicura una facile pulizia per una migliore igiene. | Bidet a terra |  |  | 12 | 290.5 |  |  | 43,5X40X56,5 | 24.5 | 23
T4617HY | IS I.LIFE B BIDET FLPR SMARTGD BXD | CP | Bidet | I.LIFE B | Serie Da Bagno | Bidet | Mass Market |  | 8014140514688 | IS - MM | 322.5 | CER-IS-SB-ILIFEB | Ceramica Sanitaria |  | Sì, presente | Listino 2026 | Ceramica e Mobili | i.life B | Bidet a terra filo parete | Erogazione dell’acqua dal rubinetto. Vi si possono installare sia rubinetti monocomando che monoforo a doppio comando. Fissaggi a pavimento inclusi. Da abbinare al vaso T4616. Disponibile anche nella versione con l‘innovativo smalto SmartGuard®+ che svolge una potente azione antimicrobica in grado di eliminare germi e batteri e che rendendo la superficie perfettamente liscia, riduce il ristagno d‘acqua e assicura una facile pulizia per una migliore igiene. | Bidet a terra |  |  | 12 | 322.5 |  |  | 43,5X40X56,5 | 24.5 | 24
T461901 | IS I.LIFE A LAVAB TOP 60 BCO SCAT | CP | Washstand Basins Ceramic | I.LIFE A | Finefireclay | Lavabo Singolo | Mass Market |  | 8014140491354 | IS - MM | 272.5 | CER-IS-SB-ILIFEA | Ceramica Sanitaria |  | Sì, presente | Listino 2026 | Ceramica e Mobili | i.life A | Lavabo Top da 640 mm | Dotato di foro centrale aperto per la rubinetteria e foro del troppopieno. Il lavabo può essere abbinato ai mobili i.life A, Finesse, Connect AIR, Conca e alla struttura metallica Conca E2532 oppure installato con il sifone d’arredo R6625AA. Vedi tabelle di compatibilità a partire da pag. 62. | Lavabo Top 640 mm |  | A stock | 12 | 272.5 |  |  | 49X66,5X17,5 | 16.2 | 15.2
T462001 | IS I.LIFE A LAVAB TOP 84 BCO SCAT | CP | Washstand Basins Ceramic | I.LIFE A | Finefireclay | Lavabo Singolo | Mass Market |  | 8014140491361 | IS - MM | 354.5 | CER-IS-SB-ILIFEA | Ceramica Sanitaria |  | Sì, presente | Listino 2026 | Ceramica e Mobili | i.life A | Lavabo Top da 840 mm | Dotato di foro centrale aperto per la rubinetteria e foro del troppopieno. Il lavabo può essere abbinato ai mobili i.life A, Finesse, Connect AIR, Conca e alla struttura metallica Conca E2654 oppure installato con il sifone d’arredo R6625AA. Vedi tabelle di compatibilità a partire da pag. 62. | Lavabo Top 840 mm |  | A stock | 12 | 354.5 |  |  | 48,5X87,5X19,5 | 25.1 | 23.1
T462101 | IS I.LIFE A LAVAB TOP 104 BCO SCAT | CP | Washstand Basins Ceramic | I.LIFE A | Finefireclay | Lavabo Singolo | Mass Market |  | 8014140491378 | IS - MM | 436.5 | CER-IS-SB-ILIFEA | Ceramica Sanitaria |  | Sì, presente | Listino 2026 | Ceramica e Mobili | i.life A | Lavabo Top da 1040 mm | Dotato di foro centrale aperto per la rubinetteria e foro del troppopieno. Il lavabo può essere abbinato ai mobili i.life A, Finesse, Connect AIR e Conca oppure installato con il sifone d’arredo R6625AA. Vedi tabelle di compatibilità a partire da pag. 62. | Lavabo Top 1040 mm |  |  | 10 | 436.5 |  |  | 48,5X107,5X19,5 | 30.4 | 28.4
T462201 | IS I.LIFE A LAVAB TOP 124 BCO SCAT | CP | Washstand Basins Ceramic | I.LIFE A | Finefireclay | Lavabo Singolo | Mass Market |  | 8014140491385 | IS - MM | 544.5 | CER-IS-SB-ILIFEA | Ceramica Sanitaria |  | Sì, presente | Listino 2026 | Ceramica e Mobili | i.life A | Lavabo Top da 1240 mm | Dotato di foro centrale aperto per la rubinetteria e foro del troppopieno. Il lavabo può essere abbinato ai mobili i.life A, Finesse, Conca oppure installato con il sifone d’arredo R6625AA. Vedi tabelle di compatibilità a partire da pag. 62 | Lavabo Top 1240 mm |  |  | 6 | 544.5 | 2026-06-30 | Da Giugno 2026 disponibile fino ad esaurimento scorte | 49,5X128,5X18,5 | 34.2 | 32.2
T4626EN | LINDA X VASCA CENTROSTANZ 174X85 BIANCO | AW | Non-Whirlpool Tub | LINDA-X | Superfici Solide | Vasca Rettangolare | Atelier Collections |  | 8014140483533 | IS - DL | 6074.5 | VAS-IS-FS-CONCA | Vasche |  | Sì, presente | Listino 2026 | Vasche | Vasche centro stanza | Linda-X | Vasca in Ideal Solid® per installazione centro stanza dotata di colonna di scarico e telaio, copripiletta in finitura Ø52 mm incluso. Capacità idrica 275 l.Conforme alla norma EN 14516. | 174x85x49,5 cm |  |  | [no pallet] | 6074.5 |  |  | 173,8X49,4X84,9 | 204 | 184
T463101 | IS I.LIFE A VAS BTW MULTI RL+ BCO N/SCAT | CP | Bowl | I.LIFE A | Serie Da Bagno | - | Mass Market |  | 8014140491392 | IS - MM | 232 | CER-IS-SB-ILIFEA | Ceramica Sanitaria |  | Sì, presente | Listino 2026 | Ceramica e Mobili | i.life A | Vaso a terra RimLS®+ filo parete universale | Grazie allo scarico traslato che copre distanze dal muro comprese tra i 60 e i 190 mm (attraverso le apposite curve tecniche da ordinare separatamente) può essere installato senza dover apportare delle modifi che agli impianti esistenti. Da completare con sedile chiusura normale T453001/T481201 oppure rallentata T453101/T481301. Fissaggi a pavimento inclusi. Dotato della tecnologica di scarico RimLS®+ che garantisce un’ottimale pulizia del bacino ad ogni risciacquo e una facile pulizia grazie all’assenza di recessi. Da abbinare al bidet T464101. Certificato per lo scarico a 4/2,6 litri. | Vaso filo parete RimLS®+ universale |  | A stock | 12 | 232 |  |  | 54X35,5X40 | 24.35 | 24.2
T464101 | IS I.LIFE A BIDET BTW MULTI BCO N/SCAT | CP | Bidet | I.LIFE A | Serie Da Bagno | Bidet | Mass Market |  | 8014140491408 | IS - MM | 211.5 | CER-IS-SB-ILIFEA | Ceramica Sanitaria |  | Sì, presente | Listino 2026 | Ceramica e Mobili | i.life A | Bidet a terra filo parete universale | Monoforo con erogazione dell’acqua dal rubinetto. Vi si possono installare sia rubinetti monocomando che monoforo a doppio comando. Fissaggi a pavimento inclusi. Da abbinare al vaso T463101. | Bidet filo parete universale |  | A stock | 12 | 211.5 |  |  | n.a. | n.a. | n.a.
T464401 | MAIA VASO A TERRA SCARICO PARETE BCO | CP | Bowl | MAIA | Serie Da Bagno | Bow - Open Rim | Mass Market |  | 8014140486596 | IS - MM | 298.5 | CER-SN-SB-MAIA | Ceramica Sanitaria |  | Sì, presente | Listino 2026 | Comunità e Disabilità + Lavatoi | Serie per disabili - Maia | Vaso a terra con scarico a parete | Si trasforma in scarico a pavimento tramite l’apposita curva tecnica T002767 oppure T002667, da acquistare separatamente. Da abbinare al sedile T464501 da acquistare separatamente. Fissaggi a pavimento non inclusi. Certificato per lo scarico a 6/3 lt. | Vaso a terra |  |  | 6 | 298.5 | 2025-12-31 | Disponibile fino ad esaurimento scorte | 47X35,5X47 | 15.5 | 15.5
T464501 | MAIA SEDILE CON ANELLO COMPLETO BCO | CP | Toilet Seats & Covers | MAIA | Altri | Sedile | Mass Market |  | 8014140486602 | IS - MM | 82 | SED-CD-SD-SEDILI_DOLOMITE | Sedili |  | Sì, presente | Listino 2026 | Ceramica e Mobili | Sedili dedicati a serie in produzione | Sedile Maia per vaso a terra | Sedile completo in metacrilato per vaso a terra Maia T464401, chiusura normale. | Sedile in metacrilato |  |  | 5 | 82 |  |  | n.a. | n.a. | n.a.
T466301 | ULTRAFLAT NEW COPRI PILETTA BIANCO | AW | Accessoiries A&W | ULTRAFLAT NEW | Altri | Accessori | Mass Market |  | 8014140485636 | IS - MM | 55.5 | IS-PD-ULTRA FLAT_NEW | Showering - Piatti Doccia |  | Sì, presente | Listino 2026 | Piatti doccia | Piatti doccia acrilici Ultra Flat New | Coperchio di ricambio per piletta | Compatibile con T4493 e T5327. | Copripiletta in finitura |  |  | [no pallet] | 55.5 |  |  | 19,5X28X10,8 | 0.65 | 0.48
T4663AA | ULTRAFLAT NEW COPRI PILETTA CROMO | AW | Accessoiries A&W | ULTRAFLAT NEW | Altri | Accessori | Mass Market |  | 8014140485643 | IS - MM | 55.5 | IS-PD-ULTRA FLAT_NEW | Showering - Piatti Doccia |  | Sì, presente | Listino 2026 | Piatti doccia | Piatti doccia acrilici Ultra Flat New | Coperchio di ricambio per piletta | Compatibile con T4493 e T5327. | Copripiletta in finitura |  |  | [no pallet] | 55.5 |  |  | 19,5X28X10,8 | 0.65 | 0.48
T4663V1 | ULTRAFLAT NEW COPRI PILETTA BIANCO SETA | AW | Accessoiries A&W | ULTRAFLAT NEW | Altri | Accessori | Mass Market |  | 8014140485650 | IS - MM | 55.5 | IS-PD-ULTRA FLAT_NEW | Showering - Piatti Doccia |  | Sì, presente | Listino 2026 | Piatti doccia | Piatti doccia acrilici Ultra Flat New | Coperchio di ricambio per piletta | Compatibile con T4493 e T5327. | Copripiletta in finitura |  |  | [no pallet] | 55.5 |  |  | 19,5X28X10,8 | 0.65 | 0.48
T4663V3 | ULTRAFLAT NEW COPRI PILETTA NERO SETA | AW | Accessoiries A&W | ULTRAFLAT NEW | Altri | Accessori | Mass Market |  | 8014140486367 | IS - MM | 55.5 | IS-PD-ULTRA FLAT_NEW | Showering - Piatti Doccia |  | Sì, presente | Listino 2026 | Piatti doccia | Piatti doccia acrilici Ultra Flat New | Coperchio di ricambio per piletta | Compatibile con T4493 e T5327. | Copripiletta in finitura |  |  | [no pallet] | 55.5 |  |  | 19,5X28X10,8 | 0.65 | 0.48
T4664EN | COPRIPILETTA VASCA CONCA RICAMBIO | AW | Accessoiries A&W | CONCA | Altri | Accessori | Atelier Collections |  | 8014140485667 | IS - DL | 72 | VAS-IS-AD-ACCESSORI+RICAMBI | Vasche |  | Sì, presente | Listino 2026 | Vasche | Vasche centro stanza | Conca | Copripiletta in finitura - RICAMBIO | Copripiletta in finitura - RICAMBIO |  |  | [no pallet] | 72 |  |  | 20X14X13 | 0.2 | 0.1
T466901 | IS I.LIFE A LAVAM 35 DX BCO N/SCAT | CP | Bathroom Basin Ceramic | I.LIFE A | Serie Da Bagno | Lavamano | Mass Market |  | 8014140486022 | IS - MM | 91.5 | CER-IS-SB-ILIFEA | Ceramica Sanitaria |  | Sì, presente | Listino 2026 | Ceramica e Mobili | i.life A | Lavamani da 350 mm | Con foro destro o sinistro per la rubinetteria aperto e foro del troppopieno. Può essere abbinato alla colonna T452001. | Lavamani 350 mm, con foro rubinetteria a destra |  |  | 32 | 91.5 |  |  | n.a. | n.a. | n.a.
T467201 | IS I.LIFE A VASO ST.PAR S.V. NON UNI BIA | CP | Bowl | I.LIFE A | Serie Da Bagno | - | Mass Market |  | 8014140486053 | IS - MM | 164 | CER-IS-SB-ILIFEA | Ceramica Sanitaria |  | Sì, presente | Listino 2026 | Ceramica e Mobili | i.life A | Vaso a terra scarico a pavimento non UNI | Certificato per lo scarico a 4,5/3 litri. Completare con sedile a chiusura normale T467801, oppure rallentata T467901. Fissaggi a pavimento inclusi. | Vaso a terra scarico a pavimento non UNI |  | A stock | 14 | 164 |  |  | 48,5X36X40 | 20.72 | 20.72
T467301 | IS I.LIFE A VASO ST.PAR S.O. BIA N/SCT | CP | Bowl | I.LIFE A | Serie Da Bagno | - | Mass Market |  | 8014140486060 | IS - MM | 164 | CER-IS-SB-ILIFEA | Ceramica Sanitaria |  | Sì, presente | Listino 2026 | Ceramica e Mobili | i.life A | Vaso a terra scarico a parete | Certificato per lo scarico a 4,5/3 litri. Da completare con sedile a chiusura normale T467801, oppure rallentata T467901. Fissaggi a pavimento inclusi. | Vaso a terra scarico a parete |  | A stock | 14 | 164 |  |  | 51,5X36X40 | 21.5 | 21.5
T467401 | IS I.LIFE A BIDET ST.PAR BIAN N/SCAT | CP | Bidet | I.LIFE A | Serie Da Bagno | Bidet | Mass Market |  | 8014140486077 | IS - MM | 159.5 | CER-IS-SB-ILIFEA | Ceramica Sanitaria |  | Sì, presente | Listino 2026 | Ceramica e Mobili | i.life A | Bidet a terra staccato da parete | Monoforo con erogazione dell’acqua dal rubinetto. Vi si possono installare sia rubinetti monocomando che monoforo a doppio comando. Fissaggi a pavimento inclusi. | Bidet a terra |  | A stock | 14 | 159.5 |  |  | 48,5X36X40 | 16.45 | 16.45
T467801 | IS I.LIFE A SEDILE NORM X VASI S/PAR BCO | CP | Toilet Seats & Covers | I.LIFE A | Altri | Sedile | Mass Market |  | 8014140486114 | IS - MM | 98.5 | SED-IS-SD-ILIFEA | Sedili |  | Sì, presente | Listino 2026 | Ceramica e Mobili | i.life A | Sedile | Sedile per vasi a terra staccati da parete T467201 e T467301. | Sedile a chiusura normale (cerniere in metallo) |  | A stock | 5 | 98.5 |  |  | 38X5,5X47 | 1.99 | 1.89
T467901 | IS I.LIFE A SEDIL RALLEN X VASI S/PAR BC | CP | Toilet Seats & Covers | I.LIFE A | Altri | Bow - Seat + Cover Soft Close | Mass Market |  | 8014140486121 | IS - MM | 125.5 | SED-IS-SD-ILIFEA | Sedili |  | Sì, presente | Listino 2026 | Ceramica e Mobili | i.life A | Sedile | Sedile per vasi a terra staccati da parete T467201 e T467301. | Sedile a chiusura rallentata (cerniere in plastica) |  | A stock | 5 | 125.5 |  |  | 38X5,5X47 | 1.99 | 1.89
T468001 | IS I.LIFE A VASO SOSP 180-230 RL+ N/SCT | CP | Bowl | I.LIFE A | Serie Da Bagno | - | Mass Market |  | 8014140486138 | IS - MM | 215 | CER-IS-SB-ILIFEA | Ceramica Sanitaria |  | Sì, presente | Listino 2026 | Ceramica e Mobili | i.life A | Vaso sospeso RimLS®+ fissaggi a muro variabili 180-230 mm | Da completare con sedile a chiusura normale T453001/T481201 oppure rallentata T453101/T481301. I fori per il fissaggio a muro hanno un interasse variabile da 180 mm a 230 mm e permettono di installare il vaso su precedenti installazioni di vasi Ala. Per il fissaggio a parete è necessario utilizzare il sostegno metallico J117867 da ordinare separatamente, i coprifissaggi sono inclusi nella confezione. Dotato della tecnologica di scarico RimLS®+ che garantisce un’ottimale pulizia del bacino ad ogni risciacquo e una facile pulizia grazie all’assenza di recessi. Certificato per lo scarico a 4/2,6 litri. | Vaso sospeso RimLS®+ fissaggi 180-230 mm |  | A stock | 16 | 215 |  |  | 54X35,5X34 | 21.4 | 21.4
T468101 | IS I.LIFE A BIDET SOSP 180-230 BI N/SCAT | CP | Bidet | I.LIFE A | Serie Da Bagno | Bidet | Mass Market |  | 8014140486145 | IS - MM | 189.5 | CER-IS-SB-ILIFEA | Ceramica Sanitaria |  | Sì, presente | Listino 2026 | Ceramica e Mobili | i.life A | Bidet sospeso fissaggi a muro variabili 180-230 mm | Erogazione dell’acqua dal rubinetto. Vi si possono installare sia rubinetti monocomando che monoforo a doppio comando. I fori per il fissaggio a muro hanno un interasse variabile da 180 mm a 230 mm e permettono di installare il bidet su precedenti installazioni di bidet Ala. Per il fissaggio a parete è necessario utilizzare l’apposito sostegno metallico J117867 da ordinare separatamente. Cappuccio coprifissaggi a corredo. | Bidet sospeso fissaggi 180-230 mm |  | A stock | 16 | 189.5 |  |  | 54X35,5X30 | 18 | 18
T468201 | IS I.LIFE B SEDILE AVV CHIUS NORM NF | CP | Toilet Seats & Covers | I.LIFE B | Altri | Sedile | Mass Market |  | 8014140486152 | IS - MM | 106.5 | SED-IS-SD-ILIFEB | Sedili |  | Sì, presente | Listino 2026 | Ceramica e Mobili | i.life B | Sedile avvolgente | Sedile avvolgente con cerniere in metallo. Dotato del sistema di sgancio rapido. | Sedile avvolgente a chiusura normale |  | A stock | 6 | 106.5 |  |  | 38X5X47 | 2.8 | 2.36
T468301 | IS I.LIFE B SEDILE AVV CHIUS RALLEN NF | CP | Toilet Seats & Covers | I.LIFE B | Altri | Bow - Seat + Cover Soft Close | Mass Market |  | 8014140486169 | IS - MM | 135.5 | SED-IS-SD-ILIFEB | Sedili |  | Sì, presente | Listino 2026 | Ceramica e Mobili | i.life B | Sedile avvolgente | Sedile avvolgente con cerniere in metallo. Dotato del sistema di sgancio rapido. | Sedile avvolgente a chiusura rallentata |  | A stock | 6 | 135.5 |  |  | 38X5X47 | 2.82 | 2.46
T468358 | IS I.LIFE B SEAT & CVR WO SCL GREY | CP | Toilet Seats & Covers | I.LIFE B | Altri | Bow - Seat + Cover Soft Close | Mass Market |  | 8014140511779 | IS - MM | 150 | SED-IS-SD-ILIFEB | Sedili |  | Sì, presente | Listino 2026 | Capitoli vari | i.life B | Sedile avvolgente | Sedile avvolgente con cerniere in metallo. Dotato del sistema di sgancio rapido. | Sedile avvolgente a chiusura rallentata |  |  | 6 | 150 |  |  | 38X5X47 | 2.82 | 2.46
T4683HY | IS I.LIFE B SED AVV SCL ANTIBAC | CP | Toilet Seats & Covers | I.LIFE B | Altri | Bow - Seat + Cover Soft Close | Mass Market |  | 8014140513384 | IS - MM | 149.5 | CER-IS-SB-ILIFEB | Ceramica Sanitaria |  | Sì, presente | Listino 2026 | Ceramica e Mobili | i.life B | Sedile avvolgente | Sedile avvolgente con cerniere in metallo. Dotato del sistema di sgancio rapido. | Sedile avvolgente a chiusura rallentata |  |  | 6 | 149.5 |  |  | 38X5X47 | 2.82 | 2.46
T468401 | EUROVIT PIAT DOCC 120X70 | AW | Shower Tray Ceramic | EUROVIT | Finefireclay | Piatto Doccia Rettangolare | Mass Market |  | 8014140486176 | IS - MM | 455.5 | CER-IS-PD-EUROVIT | Showering - Piatti Doccia |  | Sì, presente | Listino 2026 | Piatti doccia | Piatti doccia ceramici Eurovit | Piatto doccia in ceramica rettangolare h7 | Foro di scarico Ø90 mm nell‘angolo. Piletta sifonata da ordinare separatamente. | 120x70x7 cm |  | A stock | 12 | 455.5 |  |  | n.a. | n.a. | n.a.
T468501 | EUROVIT PIAT DOCC 70X70 | AW | Shower Tray Ceramic | EUROVIT | Finefireclay | Piatto Doccia Quadrato | Mass Market |  | 8014140486183 | IS - MM | 154.5 | CER-IS-PD-EUROVIT | Showering - Piatti Doccia |  | Sì, presente | Listino 2026 | Piatti doccia | Piatti doccia ceramici Eurovit | Piatto doccia in ceramica quadrato h7 | Foro di scarico Ø90 mm nell‘angolo. Piletta sifonata da ordinare separatamente. | 70x70x7 cm |  | A stock | 14 | 154.5 |  |  | n.a. | n.a. | n.a.
T468601 | EUROVIT PIAT DOCC 75X75 | AW | Shower Tray Ceramic | EUROVIT | Finefireclay | Piatto Doccia Quadrato | Mass Market |  | 8014140486190 | IS - MM | 163.5 | CER-IS-PD-EUROVIT | Showering - Piatti Doccia |  | Sì, presente | Listino 2026 | Piatti doccia | Piatti doccia ceramici Eurovit | Piatto doccia in ceramica quadrato h7 | Foro di scarico Ø90 mm nell‘angolo. Piletta sifonata da ordinare separatamente. | 75x75x7 cm |  | A stock | 14 | 163.5 |  |  | n.a. | n.a. | n.a.
T468701 | EUROVIT PIATTODOCCIA80X80 | AW | Shower Tray Ceramic | EUROVIT | Finefireclay | Piatto Doccia Quadrato | Mass Market |  | 8014140486206 | IS - MM | 208 | CER-IS-PD-EUROVIT | Showering - Piatti Doccia |  | Sì, presente | Listino 2026 | Piatti doccia | Piatti doccia ceramici Eurovit | Piatto doccia in ceramica quadrato h7 | Foro di scarico Ø90 mm nell‘angolo. Piletta sifonata da ordinare separatamente. | 80x80x7 cm |  | A stock | 14 | 208 |  |  | n.a. | n.a. | n.a.
T468801 | EUROVIT PIATTO DOCCIA 90X90 | AW | Shower Tray Ceramic | EUROVIT | Finefireclay | Piatto Doccia Quadrato | Mass Market |  | 8014140486213 | IS - MM | 297.5 | CER-IS-PD-EUROVIT | Showering - Piatti Doccia |  | Sì, presente | Listino 2026 | Piatti doccia | Piatti doccia ceramici Eurovit | Piatto doccia in ceramica quadrato h7 | Foro di scarico Ø90 mm nell‘angolo. Piletta sifonata da ordinare separatamente. | 90x90x7 cm |  | A stock | 14 | 297.5 |  |  | n.a. | n.a. | n.a.
T468901 | EUROVIT PIATTO DOCCIA 80X80 ANG | AW | Shower Tray Ceramic | EUROVIT | Finefireclay | Piatto Doccia Ad Angolo Curvo | Mass Market |  | 8014140486220 | IS - MM | 311.5 | CER-IS-PD-EUROVIT | Showering - Piatti Doccia |  | Sì, presente | Listino 2026 | Piatti doccia | Piatti doccia ceramici Eurovit | Piatto doccia in ceramica quadrato con angolo curvo h7 | Foro di scarico Ø90 mm nell‘angolo. Piletta sifonata da ordinare separatamente. | 80x80 cm |  | A stock | 14 | 311.5 |  |  | n.a. | n.a. | n.a.
T469001 | EUROVIT PIATTO DOCCIA 90X90 ANG | AW | Shower Tray Ceramic | EUROVIT | Finefireclay | Piatto Doccia Ad Angolo Curvo | Mass Market |  | 8014140486237 | IS - MM | 365.5 | CER-IS-PD-EUROVIT | Showering - Piatti Doccia |  | Sì, presente | Listino 2026 | Piatti doccia | Piatti doccia ceramici Eurovit | Piatto doccia in ceramica quadrato con angolo curvo h7 | Foro di scarico Ø90 mm nell‘angolo. Piletta sifonata da ordinare separatamente. | 90x90 cm |  | A stock | 14 | 365.5 |  |  | n.a. | n.a. | n.a.
T469101 | EUROVIT PIATTO DOCCIA 90X70 | AW | Shower Tray Ceramic | EUROVIT | Finefireclay | Piatto Doccia Rettangolare | Mass Market |  | 8014140486244 | IS - MM | 258.5 | CER-IS-PD-EUROVIT | Showering - Piatti Doccia |  | Sì, presente | Listino 2026 | Piatti doccia | Piatti doccia ceramici Eurovit | Piatto doccia in ceramica rettangolare h7 | Foro di scarico Ø90 mm nell‘angolo. Piletta sifonata da ordinare separatamente. | 90x70x7 cm |  | A stock | 14 | 258.5 |  |  | n.a. | n.a. | n.a.
T469201 | EUROVIT PIATTO DOCCIA 100X70 | AW | Shower Tray Ceramic | EUROVIT | Finefireclay | Piatto Doccia Rettangolare | Mass Market |  | 8014140486251 | IS - MM | 350.5 | CER-IS-PD-EUROVIT | Showering - Piatti Doccia |  | Sì, presente | Listino 2026 | Piatti doccia | Piatti doccia ceramici Eurovit | Piatto doccia in ceramica rettangolare h7 | Foro di scarico Ø90 mm nell‘angolo. Piletta sifonata da ordinare separatamente. | 100x70x7 cm |  | A stock | 14 | 350.5 |  |  | n.a. | n.a. | n.a.
T469301 | EUROVIT PIATTO DOCCIA 100X80 | AW | Shower Tray Ceramic | EUROVIT | Finefireclay | Piatto Doccia Rettangolare | Mass Market |  | 8014140486268 | IS - MM | 383.5 | CER-IS-PD-EUROVIT | Showering - Piatti Doccia |  | Sì, presente | Listino 2026 | Piatti doccia | Piatti doccia ceramici Eurovit | Piatto doccia in ceramica rettangolare h7 | Foro di scarico Ø90 mm nell‘angolo. Piletta sifonata da ordinare separatamente. | 100x80x7 cm |  | A stock | 14 | 383.5 |  |  | n.a. | n.a. | n.a.
T469401 | EUROVIT PIATTO DOCCIA 120X80 | AW | Shower Tray Ceramic | EUROVIT | Finefireclay | Piatto Doccia Rettangolare | Mass Market |  | 8014140486275 | IS - MM | 465 | CER-IS-PD-EUROVIT | Showering - Piatti Doccia |  | Sì, presente | Listino 2026 | Piatti doccia | Piatti doccia ceramici Eurovit | Piatto doccia in ceramica rettangolare h7 | Foro di scarico Ø90 mm nell‘angolo. Piletta sifonata da ordinare separatamente. | 120x80x7 cm |  | A stock | 12 | 465 |  |  | n.a. | n.a. | n.a.
T472301 | IS I.LIFE A CASSET ENTR BASSO 4,5/3 BCO | CP | Tanks | I.LIFE A | Serie Da Bagno | Cassetta Con Batteria Dopp. Comando | Mass Market |  | 8014140486992 | IS - MM | 168.5 | CER-IS-SB-ILIFEA | Ceramica Sanitaria |  | Sì, presente | Listino 2026 | Ceramica e Mobili | i.life B | Cassetta con batteria double flush, ingresso dal basso (4,5/3 litri) | Cassetta con batteria double flush, ingresso dal basso (4,5/3 litri) | Cassetta con batteria double flush, ingresso dal basso (4,5/3 litri) |  | A stock | 6 | 168.5 |  |  | n.a. | n.a. | n.a.
T472358 | IS I.LIFE B CASS, BI 4,5/3 GRI LUC SCAT | CP | Tanks | I.LIFE B | Serie Da Bagno | Cassetta Con Batteria Dopp. Comando | Mass Market |  | 8014140511786 | IS - MM | 185.5 | CER-IS-SB-ILIFEB | Ceramica Sanitaria |  | Sì, presente | Listino 2026 | Ceramica e Mobili | i.life B | Vaso per cassetta RimLS+ | Corredato di fissaggi a pavimento. Da abbinare alla cassetta T4723 e ai sedili T4682/T4683/T5002/T5003 da ordinare separatamente. Disponibile anche nella versione con l‘innovativo smalto Smartguard®+ che svolge una potente azione antimicrobica in grado di eliminare germi e batteri e che rendendo la superficie perfettamente liscia, riduce il ristagno d‘acqua e assicura una facile pulizia per una migliore igiene. Certificato per lo scarico 4,5/3 litri. | Cassetta con batteria double flush, ingresso dal basso (4,5/3 litri) |  |  | 6 | 185.5 |  |  | 41,5X19,5X47 | 12.9 | 11.4
T4723HY | IS I.LIFE A CASS BI 4.5/3 SMARTGD BXD | CP | Tanks | I.LIFE A | Serie Da Bagno | Cassetta Con Batteria Dopp. Comando | Mass Market |  | 8014140514718 | IS - MM | 229.5 | CER-IS-SB-ILIFEB | Ceramica Sanitaria |  | Sì, presente | Listino 2026 | Ceramica e Mobili | i.life B | Vaso per cassetta RimLS+ | Corredato di fissaggi a pavimento. Da abbinare alla cassetta T4723 e ai sedili T4682/T4683/T5002/T5003 da ordinare separatamente. Disponibile anche nella versione con l‘innovativo smalto Smartguard®+ che svolge una potente azione antimicrobica in grado di eliminare germi e batteri e che rendendo la superficie perfettamente liscia, riduce il ristagno d‘acqua e assicura una facile pulizia per una migliore igiene. Certificato per lo scarico 4,5/3 litri. | Cassetta con batteria double flush, ingresso dal basso (4,5/3 litri) |  |  | 6 | 229.5 |  |  | 41,5X19,5X47 | 12.9 | 11.4
T472801 | LAVABO ATLANTIS 67X60 1FORO BCO | CP | Bathroom Basin Ceramic | ATLANTIS | Finefireclay | Lavabo Singolo | Mass Market |  | 8014140486619 | IS - MM | 360.5 | CER-CD-SB-ATLANTIS | Ceramica Sanitaria |  | Sì, presente | Listino 2026 | Comunità e Disabilità + Lavatoi | Serie per disabili - Atlantis | Lavabo 670 mm | Monoforo senza foro del troppopieno. Da fissare tramite le apposite mensole. | Lavabo monoforo 670 mm |  |  | 12 | 360.5 |  |  | 60X67X20 | 19.334 | 18.59
T472901 | LAGO LAVATOIO 061X050 BCO | CP | Laundry Sink | LAGO | Altri Ceramici | Lavello Rettangolare | Mass Market |  | 8014140486626 | IS - MM | 371.5 | CER-CD-LV-LAGO | Ceramica - Cucina |  | Sì, presente | Listino 2026 | Comunità e Disabilità + Lavatoi | Lavatoi | Lago - Lavatoio da incasso 610x500 mm | Da abbinare al mobile sottolavatoio J0029PW e al set con sifone J196067. | Lavatoio da incasso 610x500 mm |  | A stock | 8 | 371.5 |  |  | 60X61X36 | 33.346 | 32.063
T473001 | LAVATOIO LAGO 60X60 BCO | CP | Laundry Sink | LAGO | Altri Ceramici | Lavello Rettangolare | Mass Market |  | 8014140486633 | IS - MM | 393.5 | CER-CD-LV-LAGO | Ceramica - Cucina |  | Sì, presente | Listino 2026 | Comunità e Disabilità + Lavatoi | Lavatoi | Lago - Lavatoio da incasso 600x610 mm | Da abbinare al mobile sottolavatoio J0028PW e al set con sifone J196067. | Lavatoio da incasso 600x610 mm |  | A stock | 8 | 393.5 |  |  | 50X61X36 | 30.004 | 28.85
T473201 | LAVATOIO LAGO 75X060 BCO | CP | Laundry Sink | LAGO | Altri Ceramici | Lavello Rettangolare | Mass Market |  | 8014140486640 | IS - MM | 491 | CER-CD-LV-LAGO | Ceramica - Cucina |  | Sì, presente | Listino 2026 | Comunità e Disabilità + Lavatoi | Lavatoi | Lago - Lavatoio da incasso 750x610 mm | Da abbinare al mobile sottolavatoio J0027PW e al set con sifone J196067. | Lavatoio da incasso 750x610 mm |  | A stock | 6 | 491 |  |  | 60X75X38 | 36.192 | 34.8
T473501 | IS I.LIFE S CIST BI 4.5/3 CC WHT BXD | CP | Tanks | I.LIFE S | Serie Da Bagno | Cassetta Con Batteria Dopp. Comando | Mass Market |  | 8014140491439 | IS - MM | 201.5 | CER-IS-SB-ILIFES | Ceramica Sanitaria |  | Sì, presente | Listino 2026 | Ceramica e Mobili | i.life S | Vaso a terra RimLS®+ per cassetta | Da completare con sedile avvolgente T473601/T4737301, oppure con il sedile slim T532801/T532901 e la cassetta T473501. Fissaggi a pavimento inclusi. Dotato della tecnologica di scarico RimLS®+ che garantisce un’ottimale pulizia del bacino ad ogni risciacquo e una facile pulizia grazie all’assenza di recessi. Certificato per lo scarico a 4,5/3 litri. | Cassetta con batteria double flush (4,5/3 litri) |  | A stock | 6 | 201.5 |  |  | n.a. | n.a. | n.a.
T473601 | IS I.LIFE S SEDIL AVVOLG CHIUS NORM BCO | CP | Toilet Seats & Covers | I.LIFE S | Altri | Sedile | Mass Market |  | 8014140491446 | IS - MM | 106.5 | SED-IS-SD-ILIFES | Sedili |  | Sì, presente | Listino 2026 | Ceramica e Mobili | i.life S | Sedile avvolgente | Sedile avvolgente con cerniere in metallo. Dotato del sistema di sgancio rapido. | Sedile avvolgente a chiusura normale |  | A stock | 6 | 106.5 |  |  | n.a. | n.a. | n.a.
T473701 | IS I.LIFE S SEDIL AVVOLG CHIUS RAL BCO | CP | Toilet Seats & Covers | I.LIFE S | Altri | Bow - Seat + Cover Soft Close | Mass Market |  | 8014140491453 | IS - MM | 135.5 | SED-IS-SD-ILIFES | Sedili |  | Sì, presente | Listino 2026 | Ceramica e Mobili | i.life S | Sedile avvolgente | Sedile avvolgente con cerniere in metallo. Dotato del sistema di sgancio rapido. | Sedile avvolgente a chiusura rallentata |  | A stock | 6 | 135.5 |  |  | n.a. | n.a. | n.a.
T473901 | IS I.LIFE B&S COLONNA SCAT | CP | Pedestal/Semi Pedestal | I.LIFE B | Finefireclay | Colonna | Mass Market |  | 8014140491859 | IS - MM | 92.5 | CER-IS-SB-ILIFES | Ceramica Sanitaria |  | Sì, presente | Listino 2026 | Ceramica e Mobili | Multi suite | Colonna | Colonna | Colonna |  | A stock | 30 | 92.5 |  |  | n.a. | n.a. | n.a.
T474001 | IS I.LIFE S SEMPED WHT BXD | CP | Pedestal/Semi Pedestal | I.LIFE S | Finefireclay | Semi Colonna | Mass Market |  | 8014140491866 | IS - MM | 92.5 | CER-IS-SB-ILIFES | Ceramica Sanitaria |  | Sì, presente | Listino 2026 | Ceramica e Mobili | i.life S | Semicolonna | Semicolonna | Semicolonna |  |  | 30 | 92.5 |  |  | n.a. | n.a. | n.a.
T475301 | LINDA LAVB 50CM 1FR C/TROP OVAL BIA LUC | CP | Washstand Basins Ceramic | LINDA-X | Diamatec | Lavabo Singolo | Atelier Collections |  | 8014140488064 | IS - DL | 496 | CER-IS-SB-LINDAX | Ceramica Sanitaria |  | Sì, presente | Listino 2026 | Ceramica e Mobili | Linda-X | Lavabo 500 mm con foro del troppopieno, 1 foro della rubinetteria | Per installazione sospesa o da appoggio su piano (in abbinamento a mobili con profondità ridotta) nella versione smaltata o per appoggio su piano nella versione rettificata. Il lavabo è realizzato in Diamatec®, rivoluzionario materiale ceramico estremamente robusto che permette di unire bordi lineari super sottili ad una durabilità estrema. Dima a corredo. | Lavabo 500 mm, smaltato |  |  | 16 | 496 |  |  | 52X17,5X50 | 13.5 | 12
T4753V1 | LINDA LAVB 50CM 1FR C/TROP OVAL BIA SET | CP | Washstand Basins Ceramic | LINDA-X | Diamatec | Lavabo Singolo | Atelier Collections |  | 8014140488071 | IS - DL | 645 | CER-IS-SB-LINDAX | Ceramica Sanitaria |  | Sì, presente | Listino 2026 | Ceramica e Mobili | Linda-X | Lavabo 500 mm con foro del troppopieno, 1 foro della rubinetteria | Per installazione sospesa o da appoggio su piano (in abbinamento a mobili con profondità ridotta) nella versione smaltata o per appoggio su piano nella versione rettificata. Il lavabo è realizzato in Diamatec®, rivoluzionario materiale ceramico estremamente robusto che permette di unire bordi lineari super sottili ad una durabilità estrema. Dima a corredo. | Lavabo 500 mm, smaltato |  |  | 16 | 645 |  |  | 52X17,5X50 | 13.5 | 12
T475401 | LINDA LAVB 50CM NFR C/TROP OVAL BIA LUC | CP | Washstand Basins Ceramic | LINDA-X | Diamatec | Lavabo Singolo | Atelier Collections |  | 8014140488088 | IS - DL | 496 | CER-IS-SB-LINDAX | Ceramica Sanitaria |  | Sì, presente | Listino 2026 | Ceramica e Mobili | Linda-X | Lavabo 500 mm con foro del troppopieno, senza foro della rubinetteria | Per installazione sospesa o da appoggio su piano (in abbinamento a mobili con profondità ridotta) nella versione smaltata o per appoggio su piano nella versione rettificata. Il lavabo è realizzato in Diamatec®, rivoluzionario materiale ceramico estremamente robusto che permette di unire bordi lineari super sottili ad una durabilità estrema. Dima a corredo. | Lavabo 500 mm, smaltato |  |  | 16 | 496 |  |  | 52X17,5X50 | 13.5 | 12
T475501 | LINDA LAVB 60CM 1FR C/TROP OVAL BIA LUC | CP | Washstand Basins Ceramic | LINDA-X | Diamatec | Lavabo Singolo | Atelier Collections |  | 8014140488095 | IS - DL | 580 | CER-IS-SB-LINDAX | Ceramica Sanitaria |  | Sì, presente | Listino 2026 | Ceramica e Mobili | Linda-X | Lavabo 600 mm con foro del troppopieno, 1 foro della rubinetteria | Per installazione sospesa o da appoggio su piano (in abbinamento a mobili con profondità ridotta) nella versione smaltata o per appoggio su piano nella versione rettificata. Il lavabo è realizzato in Diamatec®, rivoluzionario materiale ceramico estremamente robusto che permette di unire bordi lineari super sottili ad una durabilità estrema. Dima a corredo. | Lavabo 600 mm, smaltato |  |  | 12 | 580 |  |  | 62X17,5X52 | 16.5 | 15
T4755V1 | LINDA LAVB 60CM 1FR C/TROP OVAL BIA SET | CP | Washstand Basins Ceramic | LINDA-X | Diamatec | Lavabo Singolo | Atelier Collections |  | 8014140488101 | IS - DL | 753.5 | CER-IS-SB-LINDAX | Ceramica Sanitaria |  | Sì, presente | Listino 2026 | Ceramica e Mobili | Linda-X | Lavabo 600 mm con foro del troppopieno, 1 foro della rubinetteria | Per installazione sospesa o da appoggio su piano (in abbinamento a mobili con profondità ridotta) nella versione smaltata o per appoggio su piano nella versione rettificata. Il lavabo è realizzato in Diamatec®, rivoluzionario materiale ceramico estremamente robusto che permette di unire bordi lineari super sottili ad una durabilità estrema. Dima a corredo. | Lavabo 600 mm, smaltato |  |  | 12 | 753.5 |  |  | 62X17,5X52 | 16.5 | 15
T475601 | LINDA LAVB 60CM NFR C/TROP OVAL BIA LUC | CP | Washstand Basins Ceramic | LINDA-X | Diamatec | Lavabo Singolo | Atelier Collections |  | 8014140488118 | IS - DL | 580 | CER-IS-SB-LINDAX | Ceramica Sanitaria |  | Sì, presente | Listino 2026 | Ceramica e Mobili | Linda-X | Lavabo 600 mm con foro del troppopieno, senza foro della rubinetteria | Per installazione sospesa o da appoggio su piano (in abbinamento a mobili con profondità ridotta) nella versione smaltata o per appoggio su piano nella versione rettificata. Il lavabo è realizzato in Diamatec®, rivoluzionario materiale ceramico estremamente robusto che permette di unire bordi lineari super sottili ad una durabilità estrema. Dima a corredo. | Lavabo 600 mm, smaltato |  |  | 12 | 580 |  |  | 62X17,5X52 | 16.5 | 15
T475701 | I.LIFE VASCA RETT 150X70 BIANCO | AW | Non-Whirlpool Tub | I.LIFE | Acrilico | Piatto Doccia Rettangolare | Mass Market |  | 8014140488330 | IS - MM | 317 | IS-VAS-ILIFE | Vasche |  | Sì, presente | Listino 2026 | Vasche | Vasche rettangolari | i.life | Vasca rettangolare disponibile nella versione per installazione ad incasso. Gli elementi per realizzare l‘installazione pannellata sono acquistabili separatamente secondo le necessità. La rubinetteria può essere installata nell‘area indicata sul bordo più ampio della vasca. | 150x70x58,5 cm |  |  | 15 | 317 |  |  | 150X70X45 | 17.4 | 16.5
T475801 | I.LIFE VASCA RETT 160X70 BIANCO | AW | Non-Whirlpool Tub | I.LIFE | Acrilico | Piatto Doccia Rettangolare | Mass Market |  | 8014140488347 | IS - MM | 317 | IS-VAS-ILIFE | Vasche |  | Sì, presente | Listino 2026 | Vasche | Vasche rettangolari | i.life | Vasca rettangolare disponibile nella versione per installazione ad incasso. Gli elementi per realizzare l‘installazione pannellata sono acquistabili separatamente secondo le necessità. La rubinetteria può essere installata nell‘area indicata sul bordo più ampio della vasca. | 160x70x58,5 cm |  |  | 15 | 317 |  |  | 160X70X45 | 17.85 | 17
T475901 | I.LIFE VASCA RETT 170X70 BIANCO | AW | Non-Whirlpool Tub | I.LIFE | Acrilico | Piatto Doccia Rettangolare | Mass Market |  | 8014140488354 | IS - MM | 317 | IS-VAS-ILIFE | Vasche |  | Sì, presente | Listino 2026 | Vasche | Vasche rettangolari | i.life | Vasca rettangolare disponibile nella versione per installazione ad incasso. Gli elementi per realizzare l‘installazione pannellata sono acquistabili separatamente secondo le necessità. La rubinetteria può essere installata nell‘area indicata sul bordo più ampio della vasca. | 170x70x58,5 cm |  |  | 15 | 317 |  |  | 170X70X45 | 20 | 19
T476201 | I.LIFE VASCA RETT 180X80 BIANCO | AW | Non-Whirlpool Tub | I.LIFE | Acrilico | Piatto Doccia Rettangolare | Mass Market |  | 8014140488385 | IS - MM | 365.5 | IS-VAS-ILIFE | Vasche |  | Sì, presente | Listino 2026 | Vasche | Vasche rettangolari | i.life | Vasca rettangolare disponibile nella versione per installazione ad incasso. Gli elementi per realizzare l‘installazione pannellata sono acquistabili separatamente secondo le necessità. La rubinetteria può essere installata nell‘area indicata sul bordo più ampio della vasca. | 180x80x58,5 cm |  |  | 15 | 365.5 |  |  | 180X80X45 | 24.3 | 23.5
T476301 | I.LIFE VASCA DUO 170X75 BIANCO | AW | Non-Whirlpool Tub | I.LIFE | Acrilico | Piatto Doccia Rettangolare | Mass Market |  | 8014140488392 | IS - MM | 413.5 | IS-VAS-ILIFE | Vasche |  | Sì, presente | Listino 2026 | Vasche | Vasche rettangolari | i.life Duo | Vasca rettangolare Duo (entrambe le pareti sui lati corti consentono l‘appoggio della schiena). Disponibile nella versione per installazione ad incasso. Gli elementi per realizzare l‘installazione pannellata sono acquistabili separatamente secondo le necessità. La rubinetteria può essere installata nell‘area indicata sul bordo più ampio della vasca. Capacità idrica: - 190x90 cm 400 l - 180x80 cm 325 l - 170x75 cm 280 l. | 170x75x58,5 cm |  | A stock | 15 | 413.5 |  |  | n.a. | n.a. | n.a.
T476401 | I.LIFE VASCA DUO 180X80 BIANCO | AW | Non-Whirlpool Tub | I.LIFE | Acrilico | Piatto Doccia Rettangolare | Mass Market |  | 8014140488408 | IS - MM | 440.5 | IS-VAS-ILIFE | Vasche |  | Sì, presente | Listino 2026 | Vasche | Vasche rettangolari | i.life Duo | Vasca rettangolare Duo (entrambe le pareti sui lati corti consentono l‘appoggio della schiena). Disponibile nella versione per installazione ad incasso. Gli elementi per realizzare l‘installazione pannellata sono acquistabili separatamente secondo le necessità. La rubinetteria può essere installata nell‘area indicata sul bordo più ampio della vasca. Capacità idrica: - 190x90 cm 400 l - 180x80 cm 325 l - 170x75 cm 280 l. | 180x80x58,5 cm |  | A stock | 15 | 440.5 |  |  | n.a. | n.a. | n.a.
T476501 | I.LIFE VASCA DUO 190X90 BIANCO | AW | Non-Whirlpool Tub | I.LIFE | Acrilico | Piatto Doccia Rettangolare | Mass Market |  | 8014140488415 | IS - MM | 468 | IS-VAS-ILIFE | Vasche |  | Sì, presente | Listino 2026 | Vasche | Vasche rettangolari | i.life Duo | Vasca rettangolare Duo (entrambe le pareti sui lati corti consentono l‘appoggio della schiena). Disponibile nella versione per installazione ad incasso. Gli elementi per realizzare l‘installazione pannellata sono acquistabili separatamente secondo le necessità. La rubinetteria può essere installata nell‘area indicata sul bordo più ampio della vasca. Capacità idrica: - 190x90 cm 400 l - 180x80 cm 325 l - 170x75 cm 280 l. | 190x90x58,5 cm |  |  | 15 | 468 |  |  | n.a. | n.a. | n.a.
T476601 | I.LIFE VASCA ANGOLARE 140X140 BIANCO | AW | Non-Whirlpool Tub | I.LIFE | Acrilico | Piatto Doccia Rettangolare | Mass Market |  | 8014140488422 | IS - MM | 558 | IS-VAS-ILIFE | Vasche |  | Sì, presente | Listino 2026 | Vasche | Vasche angolari | i.life | Vasca angolare disponibile nella versione per installazione ad incasso. Gli elementi per realizzare l‘installazione pannellata sono acquistabili separatamente secondo le necessità. La rubinetteria può essere installata sul bordo vasca. Capacità idrica 275 l. | 140x140x58,5 cm |  |  | 15 | 558 |  |  | n.a. | n.a. | n.a.
T476701 | I.LIFE VASCA ESAGONALE 190X90 BIANCO | AW | Non-Whirlpool Tub | I.LIFE | Acrilico | Piatto Doccia Rettangolare | Mass Market |  | 8014140488439 | IS - MM | 550.5 | IS-VAS-ILIFE | Vasche |  | Sì, presente | Listino 2026 | Vasche | Vasca esagonale | i.life da incasso | Vasca esagonale disponibile nella versione solo guscio per incasso. La rubinetteria può essere installata nell‘area indicata sul bordo più ampio della vasca. Capacità idrica 260 l. | 190x90x58,5 cm |  |  | 15 | 550.5 |  |  | n.a. | n.a. | n.a.
T476801 | I.LIFE VASCA ASIM 160X90 SX BIANCO | AW | Non-Whirlpool Tub | I.LIFE | Acrilico | Piatto Doccia Rettangolare | Mass Market |  | 8014140488446 | IS - MM | 483 | IS-VAS-ILIFE | Vasche |  | Sì, presente | Listino 2026 | Vasche | Vasche asimmetriche | i.life | Vasca asimmetrica disponibile nella versione per installazione ad incasso. Gli elementi per realizzare l‘installazione pannellata sono acquistabili separatamente secondo le necessità. La rubinetteria può essere installata nell‘area indicata sul bordo più ampio della vasca. Capacità idrica 285 l. | 160x90x58,5 cm versione sinistra |  |  | 15 | 483 |  |  | n.a. | n.a. | n.a.
T476901 | I.LIFE VASCA ASIM 160X90 DX BIANCO | AW | Non-Whirlpool Tub | I.LIFE | Acrilico | Piatto Doccia Rettangolare | Mass Market |  | 8014140488453 | IS - MM | 483 | IS-VAS-ILIFE | Vasche |  | Sì, presente | Listino 2026 | Vasche | Vasche asimmetriche | i.life | Vasca asimmetrica disponibile nella versione per installazione ad incasso. Gli elementi per realizzare l‘installazione pannellata sono acquistabili separatamente secondo le necessità. La rubinetteria può essere installata nell‘area indicata sul bordo più ampio della vasca. Capacità idrica 285 l. | 160x90x58,5 cm versione destra |  |  | 15 | 483 |  |  | n.a. | n.a. | n.a.
T478301 | PANNELLO FRONTALE VASCA 150 CM | AW | Bath Panel | I.LIFE | Acrilico | Pannello Per Vasca | Mass Market |  | 8014140488590 | IS - MM | 242 | IS-VAS-ILIFE | Vasche |  | Sì, presente | Listino 2026 | Vasche | Vasche rettangolari | i.life | Pannello frontale 150 cm | Pannello frontale 150 cm |  |  | 20 | 242 |  |  | 150X55X30 | 8.5 | 8.13
T478401 | PANNELLO FRONTALE VASCA 160 CM | AW | Bath Panel | I.LIFE | Acrilico | Pannello Per Vasca | Mass Market |  | 8014140488606 | IS - MM | 247 | IS-VAS-ILIFE | Vasche |  | Sì, presente | Listino 2026 | Vasche | Vasche rettangolari | i.life | Pannello frontale 160 cm | Pannello frontale 160 cm |  |  | 20 | 247 |  |  | 160X55X30 | 10 | 9.25
T478501 | PANNELLO FRONTALE VASCA 170 CM | AW | Bath Panel | I.LIFE | Acrilico | Pannello Per Vasca | Mass Market |  | 8014140488613 | IS - MM | 257.5 | IS-VAS-ILIFE | Vasche |  | Sì, presente | Listino 2026 | Vasche | Vasche rettangolari | Multi suite | Pannello frontale 170 cm | Pannello frontale 170 cm |  |  | 20 | 257.5 |  |  | 170X55X30 | 10.7 | 10.13
T478601 | PANNELLO FRONTALE VASCA 180 CM | AW | Bath Panel | I.LIFE | Acrilico | Pannello Per Vasca | Mass Market |  | 8014140488620 | IS - MM | 274 | IS-VAS-ILIFE | Vasche |  | Sì, presente | Listino 2026 | Vasche | Vasche rettangolari | Multi suite | Pannello frontale 180 cm | Pannello frontale 180 cm |  |  | 20 | 274 |  |  | 180X55X30 | 12 | 11.5
T478701 | PANNELLO FRONTALE VASCA 190 CM | AW | Bath Panel | I.LIFE | Acrilico | Pannello Per Vasca | Mass Market |  | 8014140488637 | IS - MM | 290 | IS-VAS-ILIFE | Vasche |  | Sì, presente | Listino 2026 | Vasche | Vasche rettangolari | Multi suite | Pannello frontale 190 cm | Pannello frontale 190 cm |  |  | 20 | 290 |  |  | 190X55X30 | 13.2 | 12.7
T478801 | PANNELLO VASCA LATERALE 70 CM | AW | Bath Panel | I.LIFE | Acrilico | Pannello Per Vasca | Mass Market |  | 8014140488644 | IS - MM | 140 | IS-VAS-ILIFE | Vasche |  | Sì, presente | Listino 2026 | Vasche | Vasche rettangolari | Multi suite | Pannello laterale 70 cm | Pannello laterale 70 cm |  |  | 40 | 140 |  |  | 70X55X30 | 2.7 | 2.5
T478901 | PANNELLO VASCA LATERALE 75 CM | AW | Bath Panel | I.LIFE | Acrilico | Pannello Per Vasca | Mass Market |  | 8014140488651 | IS - MM | 151 | IS-VAS-ILIFE | Vasche |  | Sì, presente | Listino 2026 | Vasche | Vasche rettangolari | Multi suite | Pannello laterale 75 cm | Pannello laterale 75 cm |  |  | 40 | 151 |  |  | 75X55X30 | 3 | 2.8
T479001 | PANNELLO VASCA LATERALE 80 CM | AW | Bath Panel | I.LIFE | Acrilico | Pannello Per Vasca | Mass Market |  | 8014140488668 | IS - MM | 161 | IS-VAS-ILIFE | Vasche |  | Sì, presente | Listino 2026 | Vasche | Vasche rettangolari | Multi suite | Pannello laterale 80 cm | Pannello laterale 80 cm |  |  | 40 | 161 |  |  | 80X55X30 | 3.3 | 3
T479101 | PANNELLO VASCA LATERALE 90 CM | AW | Bath Panel | I.LIFE | Acrilico | Pannello Per Vasca | Mass Market |  | 8014140488675 | IS - MM | 172 | IS-VAS-ILIFE | Vasche |  | Sì, presente | Listino 2026 | Vasche | Vasche rettangolari | Multi suite | Pannello laterale 90 cm | Pannello laterale 90 cm |  |  | 40 | 172 |  |  | 90X55X30 | 3.6 | 3.3
T479401 | ILIFE PANNELLO VASCA ASIMMETRICA 160 | AW | Bath Panel | I.LIFE | Acrilico | Pannello Per Vasca | Mass Market |  | 8014140488705 | IS - MM | 311.5 | IS-VAS-ILIFE | Vasche |  | Sì, presente | Listino 2026 | Vasche | Vasche asimmetriche | i.life | Pannello frontale | Pannello frontale |  |  | 15 | 311.5 |  |  | 216X55X30 | 15 | 13
T479601 | ILIFE PANNELLO VASCA ANGOLARE 140 | AW | Bath Panel | I.LIFE | Acrilico | Pannello Per Vasca | Mass Market |  | 8014140488729 | IS - MM | 376 | IS-VAS-ILIFE | Vasche |  | Sì, presente | Listino 2026 | Vasche | Vasche angolari | i.life | Pannello frontale | Pannello frontale |  |  | 20 | 376 |  |  | 198,5X55X30 | 14 | 12
T481201 | IS I.LIFE A SEDILE SLIM NORMALE BCO | CP | Toilet Seats & Covers | I.LIFE A | Altri | Sedile | Mass Market |  | 8014140491149 | IS - MM | 98.5 | SED-IS-SD-ILIFEA | Sedili |  | Sì, presente | Listino 2026 | Ceramica e Mobili | i.life A | Sedile slim | Sedile slim per vasi sospesi, filo parete e con cassetta. Cerniere in metallo. Il sedile a chiusura normale ha un sistema di sgancio con brugola, mentre quello rallentato ha un sistema di sgancio rapido. Non abbinabile ai vasi staccati da parete. | Sedile slim a chiusura normale |  | A stock | 6 | 98.5 |  |  | n.a. | n.a. | n.a.
T481301 | IS I.LIFE A SEDILE SLIM RALLENTATO BCO | CP | Toilet Seats & Covers | I.LIFE A | Altri | Bow - Seat + Cover Soft Close | Mass Market |  | 8014140491156 | IS - MM | 125.5 | SED-IS-SD-ILIFEA | Sedili |  | Sì, presente | Listino 2026 | Ceramica e Mobili | i.life A | Sedile slim | Sedile slim a chiusura rallentata | Sedile slim a chiusura rallentata |  | A stock | 6 | 125.5 |  |  | n.a. | n.a. | n.a.
T482901 | KIT FISSAGGIO PANNELLO FRONTALE | AW | Accessoiries A&W | I.LIFE | Acrilico | Non Allocato | Mass Market |  | 8014140489962 | IS - MM | 65 | IS-VAS-ILIFE | Vasche |  | Sì, presente | Listino 2026 | Vasche | Multi suite | Multi suite | Kit fissaggio pannello frontale | Kit fissaggio pannello frontale |  |  | 20 | 65 |  |  | 48X15X6 | 2 | 1.9
T483001 | KIT FISSAGGIO PANNELLO LATERALE | AW | Accessoiries A&W | I.LIFE | Acrilico | Non Allocato | Mass Market |  | 8014140489979 | IS - MM | 43.5 | IS-VAS-ILIFE | Vasche |  | Sì, presente | Listino 2026 | Vasche | Multi suite | Multi suite | Kit fissaggio pannello laterale | Kit fissaggio pannello laterale |  |  | 20 | 43.5 |  |  | 48X15X6 | 1 | 0.9
T4831EN | COPRIPILETTA LINDA-X/LDV (RICAMBIO) | AW | Accessoiries A&W | MULTI SUITES - FINISHED PRODUCT | Acrilico | Non Allocato | Atelier Collections |  | 8014140489986 | IS - DL | 72 | VAS-IS-VI-LINDA | Ricambi |  | Sì, presente | Listino 2026 | Vasche | Vasche centro stanza | Multi suite | Copripiletta in finitura - RICAMBIO | Copripiletta in finitura - RICAMBIO |  |  | [no pallet] | 72 |  |  | 34X19X11 | 0.7 | 0.5
T4835EO | I.LIFE PV/70 ANTA PIVOTTANTE IC BRILL | AW | Shower Enclosure | I.LIFE | Altri | Parete Doccia | Mass Market |  | 8014140488934 | IS - MM | 926 | VAS-IS-BD-ILIFE | Showering - Box Doccia |  | Sì, presente | Listino 2026 | Cabine doccia | Cabine doccia i.life | Mod. PV - Porta doccia con anta pivottante | • Altezza: 200 cm • Vetro temperato di sicurezza (EN14428) • Spessore lastre vetro: 8 mm • Trattamento Ideal Clean di serie • Finitura profi li: brill lucido • Apertura: esterna pivottante a battente • Carter di copertura viti di fi ssaggio a parete • Maniglia esterna e pomello interno in acciaio inox • Chiusura magnetica • Estensibilità: 40 mm • Abbinabile a laterale fi sso i.life/L • Installazione: reversibile | PV/70 - Estensibilità 67,5 : 71,5 cm |  |  | 16 | 926 | 2025-12-31 | Disponibile fino ad esaurimento scorte | 207X74X7 | 33 | 31
T4836EO | I.LIFE PV/75 ANTA PIVOTTANTE IC BRILL | AW | Shower Enclosure | I.LIFE | Altri | Parete Doccia | Mass Market |  | 8014140488941 | IS - MM | 942.5 | VAS-IS-BD-ILIFE | Showering - Box Doccia |  | Sì, presente | Listino 2026 | Cabine doccia | Cabine doccia i.life | Mod. PV - Porta doccia con anta pivottante | • Altezza: 200 cm • Vetro temperato di sicurezza (EN14428) • Spessore lastre vetro: 8 mm • Trattamento Ideal Clean di serie • Finitura profi li: brill lucido • Apertura: esterna pivottante a battente • Carter di copertura viti di fi ssaggio a parete • Maniglia esterna e pomello interno in acciaio inox • Chiusura magnetica • Estensibilità: 40 mm • Abbinabile a laterale fi sso i.life/L • Installazione: reversibile | PV/75 - Estensibilità 72,5 : 76,5 cm |  |  | 15 | 942.5 | 2025-12-31 | Disponibile fino ad esaurimento scorte | 207X79X7 | 35 | 33
T4837EO | I.LIFE PV/80 ANTA PIVOTTANTE IC BRILL | AW | Shower Enclosure | I.LIFE | Altri | Parete Doccia | Mass Market |  | 8014140488958 | IS - MM | 942.5 | VAS-IS-BD-ILIFE | Showering - Box Doccia |  | Sì, presente | Listino 2026 | Cabine doccia | Cabine doccia i.life | Mod. PV - Porta doccia con anta pivottante | • Altezza: 200 cm • Vetro temperato di sicurezza (EN14428) • Spessore lastre vetro: 8 mm • Trattamento Ideal Clean di serie • Finitura profi li: brill lucido • Apertura: esterna pivottante a battente • Carter di copertura viti di fi ssaggio a parete • Maniglia esterna e pomello interno in acciaio inox • Chiusura magnetica • Estensibilità: 40 mm • Abbinabile a laterale fi sso i.life/L • Installazione: reversibile | PV/80 - Estensibilità 77,5 : 81,5 cm |  |  | 11 | 942.5 | 2025-12-31 | Disponibile fino ad esaurimento scorte | 207X84X7 | 36 | 34
T4838EO | I.LIFE PV/85 ANTA PIVOTTANTE IC BRILL | AW | Shower Enclosure | I.LIFE | Altri | Parete Doccia | Mass Market |  | 8014140488965 | IS - MM | 960.5 | VAS-IS-BD-ILIFE | Showering - Box Doccia |  | Sì, presente | Listino 2026 | Cabine doccia | Cabine doccia i.life | Mod. PV - Porta doccia con anta pivottante | • Altezza: 200 cm • Vetro temperato di sicurezza (EN14428) • Spessore lastre vetro: 8 mm • Trattamento Ideal Clean di serie • Finitura profi li: brill lucido • Apertura: esterna pivottante a battente • Carter di copertura viti di fi ssaggio a parete • Maniglia esterna e pomello interno in acciaio inox • Chiusura magnetica • Estensibilità: 40 mm • Abbinabile a laterale fi sso i.life/L • Installazione: reversibile | PV/85 - Estensibilità 82,5 : 86,5 cm |  |  | 11 | 960.5 | 2025-12-31 | Disponibile fino ad esaurimento scorte | 207X89X7 | 38 | 36
T4839EO | I.LIFE PV/90 ANTA PIVOTTANTE IC BRILL | AW | Shower Enclosure | I.LIFE | Altri | Parete Doccia | Mass Market |  | 8014140488972 | IS - MM | 960.5 | VAS-IS-BD-ILIFE | Showering - Box Doccia |  | Sì, presente | Listino 2026 | Cabine doccia | Cabine doccia i.life | Mod. PV - Porta doccia con anta pivottante | • Altezza: 200 cm • Vetro temperato di sicurezza (EN14428) • Spessore lastre vetro: 8 mm • Trattamento Ideal Clean di serie • Finitura profi li: brill lucido • Apertura: esterna pivottante a battente • Carter di copertura viti di fi ssaggio a parete • Maniglia esterna e pomello interno in acciaio inox • Chiusura magnetica • Estensibilità: 40 mm • Abbinabile a laterale fi sso i.life/L • Installazione: reversibile | PV/90 - Estensibilità 87,5 : 91,5 cm |  |  | 11 | 960.5 | 2025-12-31 | Disponibile fino ad esaurimento scorte | 207X94X7 | 40 | 38
T4840EO | I.LIFE PV/95 ANTA PIVOTTANTE IC BRILL | AW | Shower Enclosure | I.LIFE | Altri | Parete Doccia | Mass Market |  | 8014140488989 | IS - MM | 1031 | VAS-IS-BD-ILIFE | Showering - Box Doccia |  | Sì, presente | Listino 2026 | Cabine doccia | Cabine doccia i.life | Mod. PV - Porta doccia con anta pivottante | • Altezza: 200 cm • Vetro temperato di sicurezza (EN14428) • Spessore lastre vetro: 8 mm • Trattamento Ideal Clean di serie • Finitura profi li: brill lucido • Apertura: esterna pivottante a battente • Carter di copertura viti di fi ssaggio a parete • Maniglia esterna e pomello interno in acciaio inox • Chiusura magnetica • Estensibilità: 40 mm • Abbinabile a laterale fi sso i.life/L • Installazione: reversibile | PV/95 - Estensibilità 92,5 : 96,5 cm |  |  | 11 | 1031 | 2025-12-31 | Disponibile fino ad esaurimento scorte | 207X99X7 | 42 | 40
T4841EO | I.LIFE PV/100 ANTA PIVOTTANTE IC BRILL | AW | Shower Enclosure | I.LIFE | Altri | Porte | Mass Market |  | 8014140488996 | IS - MM | 1083 | VAS-IS-BD-ILIFE | Showering - Box Doccia |  | Sì, presente | Listino 2026 | Cabine doccia | Cabine doccia i.life | Mod. PV - Porta doccia con anta pivottante | • Altezza: 200 cm • Vetro temperato di sicurezza (EN14428) • Spessore lastre vetro: 8 mm • Trattamento Ideal Clean di serie • Finitura profi li: brill lucido • Apertura: esterna pivottante a battente • Carter di copertura viti di fi ssaggio a parete • Maniglia esterna e pomello interno in acciaio inox • Chiusura magnetica • Estensibilità: 40 mm • Abbinabile a laterale fi sso i.life/L • Installazione: reversibile | PV/100 - Estensibilità 97,5 : 101,5 cm |  |  | 11 | 1083 | 2025-12-31 | Disponibile fino ad esaurimento scorte | 207X104X7 | 44 | 42
T4850EO | I.LIFE PS/80 PORTA SOFFIETTO BRILL | AW | Shower Enclosure | I.LIFE | Altri | Porte | Mass Market |  | 8014140489085 | IS - MM | 1253.5 | VAS-IS-BD-ILIFE | Showering - Box Doccia |  | Sì, presente | Listino 2026 | Cabine doccia | Cabine doccia i.life | Mod. PS - Porta doccia con apertura a soffietto | • Altezza: 200 cm • Vetro temperato di sicurezza (EN14428) • Spessore lastre vetro: 8 mm • Trattamento Ideal Clean di serie • Finitura profi li: brill lucido • Apertura: a soffi etto con movimento interno ed esterno • Carter di copertura viti di fi ssaggio a parete • Maniglia esterna e pomello interno in acciaio inox • Scorrimento su cuscinetti a sfera • Estensibilità: 40 mm • Abbinabile a laterale fi sso i.life/L • Installazione: reversibile | PS/80 - Estensibilità 77,5 : 81,5 cm |  |  | 9 | 1253.5 | 2025-12-31 | Disponibile fino ad esaurimento scorte | 207X84X8 | 31 | 29
T4851EO | I.LIFE PS/90 PORTA SOFFIETTO BRILL | AW | Shower Enclosure | I.LIFE | Altri | Porte | Mass Market |  | 8014140489092 | IS - MM | 1292.5 | VAS-IS-BD-ILIFE | Showering - Box Doccia |  | Sì, presente | Listino 2026 | Cabine doccia | Cabine doccia i.life | Mod. PS - Porta doccia con apertura a soffietto | • Altezza: 200 cm • Vetro temperato di sicurezza (EN14428) • Spessore lastre vetro: 8 mm • Trattamento Ideal Clean di serie • Finitura profi li: brill lucido • Apertura: a soffi etto con movimento interno ed esterno • Carter di copertura viti di fi ssaggio a parete • Maniglia esterna e pomello interno in acciaio inox • Scorrimento su cuscinetti a sfera • Estensibilità: 40 mm • Abbinabile a laterale fi sso i.life/L • Installazione: reversibile | PS/90 - Estensibilità 87,5 : 91,5 cm |  |  | 9 | 1292.5 | 2025-12-31 | Disponibile fino ad esaurimento scorte | 207X94X8 | 34 | 31
T4852EO | I.LIFE PS/95 PORTA SOFFIETTO BRILL | AW | Shower Enclosure | I.LIFE | Altri | Porte | Mass Market |  | 8014140489108 | IS - MM | 1331 | VAS-IS-BD-ILIFE | Showering - Box Doccia |  | Sì, presente | Listino 2026 | Cabine doccia | Cabine doccia i.life | Mod. PS - Porta doccia con apertura a soffietto | • Altezza: 200 cm • Vetro temperato di sicurezza (EN14428) • Spessore lastre vetro: 8 mm • Trattamento Ideal Clean di serie • Finitura profi li: brill lucido • Apertura: a soffi etto con movimento interno ed esterno • Carter di copertura viti di fi ssaggio a parete • Maniglia esterna e pomello interno in acciaio inox • Scorrimento su cuscinetti a sfera • Estensibilità: 40 mm • Abbinabile a laterale fi sso i.life/L • Installazione: reversibile | PS/95 - Estensibilità 92,5 : 96,5 cm |  |  | 9 | 1331 | 2025-12-31 | Disponibile fino ad esaurimento scorte | 207X99X8 | 35 | 33
T4853EO | I.LIFE PS/100 PORTA SOFFIETTO BRILL | AW | Shower Enclosure | I.LIFE | Altri | Porte | Mass Market |  | 8014140489115 | IS - MM | 1331 | VAS-IS-BD-ILIFE | Showering - Box Doccia |  | Sì, presente | Listino 2026 | Cabine doccia | Cabine doccia i.life | Mod. PS - Porta doccia con apertura a soffietto | • Altezza: 200 cm • Vetro temperato di sicurezza (EN14428) • Spessore lastre vetro: 8 mm • Trattamento Ideal Clean di serie • Finitura profi li: brill lucido • Apertura: a soffi etto con movimento interno ed esterno • Carter di copertura viti di fi ssaggio a parete • Maniglia esterna e pomello interno in acciaio inox • Scorrimento su cuscinetti a sfera • Estensibilità: 40 mm • Abbinabile a laterale fi sso i.life/L • Installazione: reversibile | PS/100 - Estensibilità 97,5 : 101,5 cm |  |  | 9 | 1331 | 2025-12-31 | Disponibile fino ad esaurimento scorte | 207X104X8 | 37 | 35
T4854EO | I.LIFE A/70 LATO IC BRILL | AW | Shower Enclosure | I.LIFE | Altri | Porte | Mass Market |  | 8014140489122 | IS - MM | 755.5 | VAS-IS-BD-ILIFE | Showering - Box Doccia |  | Sì, presente | Listino 2026 | Cabine doccia | Cabine doccia i.life | Mod. A - Cabina doccia ad angolo con apertura scorrevole | • Altezza: 200 cm • Vetro temperato di sicurezza (EN14428) • Spessore lastre vetro: 8 mm • Trattamento Ideal Clean di serie • Finitura profi li: brill lucido • Apertura: ad angolo con due ante scorrevoli • Carter di copertura viti di fi ssaggio a parete • Maniglia esterna e pomello interno in acciaio inox • Chiusura magnetica • Carrelli con cuscinetti a sfera registrabili, per la regolazione in altezza delle ante scorrevoli • Estensibilità: 20 mm + 20 mm grazie al profi lo compensativo incluso • Abbinabile a laterale fi sso i.life/L solo come terzo lato • Sistema “Click&Clean” di aggancio e sgancio rapido • Per comporre la cabina ordinare sempre 2 lati • Installazione: reversibile | A/70 lato - 67,5 : 71,5 cm |  |  | 10 | 755.5 | 2025-12-31 | Disponibile fino ad esaurimento scorte | 207X71,5X10 | 33 | 31
T4855EO | I.LIFE A/80 LATO IC BRILL | AW | Shower Enclosure | I.LIFE | Altri | Porte | Mass Market |  | 8014140489139 | IS - MM | 799.5 | VAS-IS-BD-ILIFE | Showering - Box Doccia |  | Sì, presente | Listino 2026 | Cabine doccia | Cabine doccia i.life | Mod. A - Cabina doccia ad angolo con apertura scorrevole | • Altezza: 200 cm • Vetro temperato di sicurezza (EN14428) • Spessore lastre vetro: 8 mm • Trattamento Ideal Clean di serie • Finitura profi li: brill lucido • Apertura: ad angolo con due ante scorrevoli • Carter di copertura viti di fi ssaggio a parete • Maniglia esterna e pomello interno in acciaio inox • Chiusura magnetica • Carrelli con cuscinetti a sfera registrabili, per la regolazione in altezza delle ante scorrevoli • Estensibilità: 20 mm + 20 mm grazie al profi lo compensativo incluso • Abbinabile a laterale fi sso i.life/L solo come terzo lato • Sistema “Click&Clean” di aggancio e sgancio rapido • Per comporre la cabina ordinare sempre 2 lati • Installazione: reversibile | A/80 lato - 77,5 : 81,5 cm |  |  | 7 | 799.5 | 2025-12-31 | Disponibile fino ad esaurimento scorte | 207X81,5X10 | 37 | 35
T4856EO | I.LIFE A/90 LATO IC BRILL | AW | Shower Enclosure | I.LIFE | Altri | Porte | Mass Market |  | 8014140489146 | IS - MM | 821.5 | VAS-IS-BD-ILIFE | Showering - Box Doccia |  | Sì, presente | Listino 2026 | Cabine doccia | Cabine doccia i.life | Mod. A - Cabina doccia ad angolo con apertura scorrevole | • Altezza: 200 cm • Vetro temperato di sicurezza (EN14428) • Spessore lastre vetro: 8 mm • Trattamento Ideal Clean di serie • Finitura profi li: brill lucido • Apertura: ad angolo con due ante scorrevoli • Carter di copertura viti di fi ssaggio a parete • Maniglia esterna e pomello interno in acciaio inox • Chiusura magnetica • Carrelli con cuscinetti a sfera registrabili, per la regolazione in altezza delle ante scorrevoli • Estensibilità: 20 mm + 20 mm grazie al profi lo compensativo incluso • Abbinabile a laterale fi sso i.life/L solo come terzo lato • Sistema “Click&Clean” di aggancio e sgancio rapido • Per comporre la cabina ordinare sempre 2 lati • Installazione: reversibile | A/90 lato - 87,5 : 91,5 cm |  |  | 7 | 821.5 | 2025-12-31 | Disponibile fino ad esaurimento scorte | 207X91,5X10 | 41 | 39
T4857EO | I.LIFE A/100 LATO IC BRILL | AW | Shower Enclosure | I.LIFE | Altri | Porte | Mass Market |  | 8014140489153 | IS - MM | 882.5 | VAS-IS-BD-ILIFE | Showering - Box Doccia |  | Sì, presente | Listino 2026 | Cabine doccia | Cabine doccia i.life | Mod. A - Cabina doccia ad angolo con apertura scorrevole | • Altezza: 200 cm • Vetro temperato di sicurezza (EN14428) • Spessore lastre vetro: 8 mm • Trattamento Ideal Clean di serie • Finitura profi li: brill lucido • Apertura: ad angolo con due ante scorrevoli • Carter di copertura viti di fi ssaggio a parete • Maniglia esterna e pomello interno in acciaio inox • Chiusura magnetica • Carrelli con cuscinetti a sfera registrabili, per la regolazione in altezza delle ante scorrevoli • Estensibilità: 20 mm + 20 mm grazie al profi lo compensativo incluso • Abbinabile a laterale fi sso i.life/L solo come terzo lato • Sistema “Click&Clean” di aggancio e sgancio rapido • Per comporre la cabina ordinare sempre 2 lati • Installazione: reversibile | A/100 lato - 97,5 : 101,5 cm |  |  | 7 | 882.5 | 2025-12-31 | Disponibile fino ad esaurimento scorte | 207X101,5X10 | 45 | 43
T4858EO | I.LIFE A/110 LATO IC BRILL | AW | Shower Enclosure | I.LIFE | Altri | Porte | Mass Market |  | 8014140489160 | IS - MM | 922 | VAS-IS-BD-ILIFE | Showering - Box Doccia |  | Sì, presente | Listino 2026 | Cabine doccia | Cabine doccia i.life | Mod. A - Cabina doccia ad angolo con apertura scorrevole | • Altezza: 200 cm • Vetro temperato di sicurezza (EN14428) • Spessore lastre vetro: 8 mm • Trattamento Ideal Clean di serie • Finitura profi li: brill lucido • Apertura: ad angolo con due ante scorrevoli • Carter di copertura viti di fi ssaggio a parete • Maniglia esterna e pomello interno in acciaio inox • Chiusura magnetica • Carrelli con cuscinetti a sfera registrabili, per la regolazione in altezza delle ante scorrevoli • Estensibilità: 20 mm + 20 mm grazie al profi lo compensativo incluso • Abbinabile a laterale fi sso i.life/L solo come terzo lato • Sistema “Click&Clean” di aggancio e sgancio rapido • Per comporre la cabina ordinare sempre 2 lati • Installazione: reversibile | A/110 lato - 107,5 : 111,5 cm |  |  | 7 | 922 | 2025-12-31 | Disponibile fino ad esaurimento scorte | 207X111,5X10 | 49 | 47
T4859EO | I.LIFE A/120 LATO IC BRILL | AW | Shower Enclosure | I.LIFE | Altri | Porte | Mass Market |  | 8014140489177 | IS - MM | 965 | VAS-IS-BD-ILIFE | Showering - Box Doccia |  | Sì, presente | Listino 2026 | Cabine doccia | Cabine doccia i.life | Mod. A - Cabina doccia ad angolo con apertura scorrevole | • Altezza: 200 cm • Vetro temperato di sicurezza (EN14428) • Spessore lastre vetro: 8 mm • Trattamento Ideal Clean di serie • Finitura profi li: brill lucido • Apertura: ad angolo con due ante scorrevoli • Carter di copertura viti di fi ssaggio a parete • Maniglia esterna e pomello interno in acciaio inox • Chiusura magnetica • Carrelli con cuscinetti a sfera registrabili, per la regolazione in altezza delle ante scorrevoli • Estensibilità: 20 mm + 20 mm grazie al profi lo compensativo incluso • Abbinabile a laterale fi sso i.life/L solo come terzo lato • Sistema “Click&Clean” di aggancio e sgancio rapido • Per comporre la cabina ordinare sempre 2 lati • Installazione: reversibile | A/120 lato - 117,5 : 121,5 cm |  |  | 7 | 965 | 2025-12-31 | Disponibile fino ad esaurimento scorte | 207X121,5X10 | 53 | 51
T4860EO | I.LIFE A/140 LATO IC BRILL | AW | Shower Enclosure | I.LIFE | Altri | Parete Doccia | Mass Market |  | 8014140489184 | IS - MM | 1031 | VAS-IS-BD-ILIFE | Showering - Box Doccia |  | Sì, presente | Listino 2026 | Cabine doccia | Cabine doccia i.life | Mod. A - Cabina doccia ad angolo con apertura scorrevole | • Altezza: 200 cm • Vetro temperato di sicurezza (EN14428) • Spessore lastre vetro: 8 mm • Trattamento Ideal Clean di serie • Finitura profi li: brill lucido • Apertura: ad angolo con due ante scorrevoli • Carter di copertura viti di fi ssaggio a parete • Maniglia esterna e pomello interno in acciaio inox • Chiusura magnetica • Carrelli con cuscinetti a sfera registrabili, per la regolazione in altezza delle ante scorrevoli • Estensibilità: 20 mm + 20 mm grazie al profi lo compensativo incluso • Abbinabile a laterale fi sso i.life/L solo come terzo lato • Sistema “Click&Clean” di aggancio e sgancio rapido • Per comporre la cabina ordinare sempre 2 lati • Installazione: reversibile | A/140 lato - 137,5 : 141,5 cm |  |  | 7 | 1031 | 2025-12-31 | Disponibile fino ad esaurimento scorte | 207X141,5X10 | 61 | 59
T4861EO | I.LIFE L/70 LATERALE FISSO IC BRILL | AW | Shower Enclosure | I.LIFE | Altri | Parete Doccia | Mass Market |  | 8014140489191 | IS - MM | 634 | VAS-IS-BD-ILIFE | Showering - Box Doccia |  | Sì, presente | Listino 2026 | Cabine doccia | Cabine doccia i.life | Mod. L - Laterale fisso | • Altezza: 200 cm • Vetro temperato di sicurezza (EN14428) • Spessore lastre vetro: 8 mm • Trattamento Ideal Clean di serie • Finitura profi li: brill lucido • Estensibilità: 40 mm • Da abbinare ai modelli i.life/A, i.life/R come terzo lato, ai modelli i.life/PV, i.life/PS, i.life/PSC, i.life/PSC2 come secondo e terzo lato • Non installabile singolarmente • Installazione: reversibile | L/70 - Estensibilità 67,5 : 71,5 cm |  |  | 16 | 634 | 2025-12-31 | Disponibile fino ad esaurimento scorte | 207X74X7 | 32 | 30
T4862EO | I.LIFE L/75 LATERALE FISSO IC BRILL | AW | Shower Enclosure | I.LIFE | Altri | Parete Doccia | Mass Market |  | 8014140489207 | IS - MM | 655.5 | VAS-IS-BD-ILIFE | Showering - Box Doccia |  | Sì, presente | Listino 2026 | Cabine doccia | Cabine doccia i.life | Mod. L - Laterale fisso | • Altezza: 200 cm • Vetro temperato di sicurezza (EN14428) • Spessore lastre vetro: 8 mm • Trattamento Ideal Clean di serie • Finitura profi li: brill lucido • Estensibilità: 40 mm • Da abbinare ai modelli i.life/A, i.life/R come terzo lato, ai modelli i.life/PV, i.life/PS, i.life/PSC, i.life/PSC2 come secondo e terzo lato • Non installabile singolarmente • Installazione: reversibile | L/75 - Estensibilità 72,5 : 76,5 cm |  |  | 15 | 655.5 | 2025-12-31 | Disponibile fino ad esaurimento scorte | 207X79X7 | 34 | 32
T4863EO | I.LIFE L/80 LATERALE FISSO IC BRILL | AW | Shower Enclosure | I.LIFE | Altri | Parete Doccia | Mass Market |  | 8014140489214 | IS - MM | 655.5 | VAS-IS-BD-ILIFE | Showering - Box Doccia |  | Sì, presente | Listino 2026 | Cabine doccia | Cabine doccia i.life | Mod. L - Laterale fisso | • Altezza: 200 cm • Vetro temperato di sicurezza (EN14428) • Spessore lastre vetro: 8 mm • Trattamento Ideal Clean di serie • Finitura profi li: brill lucido • Estensibilità: 40 mm • Da abbinare ai modelli i.life/A, i.life/R come terzo lato, ai modelli i.life/PV, i.life/PS, i.life/PSC, i.life/PSC2 come secondo e terzo lato • Non installabile singolarmente • Installazione: reversibile | L/80 - Estensibilità 77,5 : 81,5 cm |  |  | 11 | 655.5 | 2025-12-31 | Disponibile fino ad esaurimento scorte | 207X84X7 | 36 | 34
T4864EO | I.LIFE L/85 LATERALE FISSO IC BRILL | AW | Shower Enclosure | I.LIFE | Altri | Parete Doccia | Mass Market |  | 8014140489221 | IS - MM | 699 | VAS-IS-BD-ILIFE | Showering - Box Doccia |  | Sì, presente | Listino 2026 | Cabine doccia | Cabine doccia i.life | Mod. L - Laterale fisso | • Altezza: 200 cm • Vetro temperato di sicurezza (EN14428) • Spessore lastre vetro: 8 mm • Trattamento Ideal Clean di serie • Finitura profi li: brill lucido • Estensibilità: 40 mm • Da abbinare ai modelli i.life/A, i.life/R come terzo lato, ai modelli i.life/PV, i.life/PS, i.life/PSC, i.life/PSC2 come secondo e terzo lato • Non installabile singolarmente • Installazione: reversibile | L/85 - Estensibilità 82,5 : 86,5 cm |  |  | 11 | 699 | 2025-12-31 | Disponibile fino ad esaurimento scorte | 207X89X7 | 38 | 36
T4865EO | I.LIFE L/90 LATERALE FISSO IC BRILL | AW | Shower Enclosure | I.LIFE | Altri | Parete Doccia | Mass Market |  | 8014140489238 | IS - MM | 699 | VAS-IS-BD-ILIFE | Showering - Box Doccia |  | Sì, presente | Listino 2026 | Cabine doccia | Cabine doccia i.life | Mod. L - Laterale fisso | • Altezza: 200 cm • Vetro temperato di sicurezza (EN14428) • Spessore lastre vetro: 8 mm • Trattamento Ideal Clean di serie • Finitura profi li: brill lucido • Estensibilità: 40 mm • Da abbinare ai modelli i.life/A, i.life/R come terzo lato, ai modelli i.life/PV, i.life/PS, i.life/PSC, i.life/PSC2 come secondo e terzo lato • Non installabile singolarmente • Installazione: reversibile | L/90 - Estensibilità 87,5 : 91,5 cm |  |  | 11 | 699 | 2025-12-31 | Disponibile fino ad esaurimento scorte | 207X94X7 | 40 | 38
T4866EO | I.LIFE L/100 LATERALE FISSO IC BRILL | AW | Shower Enclosure | I.LIFE | Altri | Parete Doccia | Mass Market |  | 8014140489245 | IS - MM | 747.5 | VAS-IS-BD-ILIFE | Showering - Box Doccia |  | Sì, presente | Listino 2026 | Cabine doccia | Cabine doccia i.life | Mod. L - Laterale fisso | • Altezza: 200 cm • Vetro temperato di sicurezza (EN14428) • Spessore lastre vetro: 8 mm • Trattamento Ideal Clean di serie • Finitura profi li: brill lucido • Estensibilità: 40 mm • Da abbinare ai modelli i.life/A, i.life/R come terzo lato, ai modelli i.life/PV, i.life/PS, i.life/PSC, i.life/PSC2 come secondo e terzo lato • Non installabile singolarmente • Installazione: reversibile | L/100 - Estensibilità 97,5 : 101,5 cm |  |  | 11 | 747.5 | 2025-12-31 | Disponibile fino ad esaurimento scorte | 207X104X7 | 44 | 42
T4867EO | I.LIFE L/105 LATERALE FISSO IC BRILL | AW | Shower Enclosure | I.LIFE | Altri | Parete Doccia | Mass Market |  | 8014140489252 | IS - MM | 747.5 | VAS-IS-BD-ILIFE | Showering - Box Doccia |  | Sì, presente | Listino 2026 | Cabine doccia | Cabine doccia i.life | Mod. L - Laterale fisso | • Altezza: 200 cm • Vetro temperato di sicurezza (EN14428) • Spessore lastre vetro: 8 mm • Trattamento Ideal Clean di serie • Finitura profi li: brill lucido • Estensibilità: 40 mm • Da abbinare ai modelli i.life/A, i.life/R come terzo lato, ai modelli i.life/PV, i.life/PS, i.life/PSC, i.life/PSC2 come secondo e terzo lato • Non installabile singolarmente • Installazione: reversibile | L/105 - Estensibilità 102,5 : 106,5 cm |  |  | 11 | 747.5 | 2025-12-31 | Disponibile fino ad esaurimento scorte | 207X109X7 | 46 | 44
T4875EO | I.LIFE W/100 WALK-IN DOPPIO ACCESS BRILL | AW | Shower Enclosure | I.LIFE | Altri | Parete Doccia | Mass Market |  | 8014140489337 | IS - MM | 765 | VAS-IS-BD-ILIFE | Showering - Box Doccia |  | Sì, presente | Listino 2026 | Cabine doccia | Cabine doccia i.life | Mod. W - Cabina doccia walk-in centro parete con doppio accesso | Spazio d’entrata minimo consigliato 50 cm. • Altezza: 200 cm • Vetro temperato di sicurezza (EN14428) • Spessore lastre vetro: 8 mm • Trattamento Ideal Clean di serie • Finitura profili: brill lucido • Barre di sostegno fornite nella lunghezza di 100/150 cm, possono essere tagliate per adeguarle alla lunghezza richiesta (da ordinare separatamente) • Estrema facilità di pulizia • Installabile su piatto o pavimento • Installazione: reversibile | W/100 - Spazio d’entrata variabile in base al piatto doccia installato |  |  | 12 | 765 |  |  | 207X107X6 | 46 | 44
T4876EO | I.LIFE W/120 WALK-IN DOPPIO ACCESS BRILL | AW | Shower Enclosure | I.LIFE | Altri | Parete Doccia | Mass Market |  | 8014140489344 | IS - MM | 803.5 | VAS-IS-BD-ILIFE | Showering - Box Doccia |  | Sì, presente | Listino 2026 | Cabine doccia | Cabine doccia i.life | Mod. W - Cabina doccia walk-in centro parete con doppio accesso | Spazio d’entrata minimo consigliato 50 cm. • Altezza: 200 cm • Vetro temperato di sicurezza (EN14428) • Spessore lastre vetro: 8 mm • Trattamento Ideal Clean di serie • Finitura profili: brill lucido • Barre di sostegno fornite nella lunghezza di 100/150 cm, possono essere tagliate per adeguarle alla lunghezza richiesta (da ordinare separatamente) • Estrema facilità di pulizia • Installabile su piatto o pavimento • Installazione: reversibile | W/120 - Spazio d’entrata variabile in base al piatto doccia installato |  |  | 12 | 803.5 |  |  | 207X127X6 | 54 | 52
T4877EO | I.LIFE W/140 WALK-IN DOPPIO ACCESS BRILL | AW | Shower Enclosure | I.LIFE | Altri | Parete Doccia | Mass Market |  | 8014140489351 | IS - MM | 886.5 | VAS-IS-BD-ILIFE | Showering - Box Doccia |  | Sì, presente | Listino 2026 | Cabine doccia | Cabine doccia i.life | Mod. W - Cabina doccia walk-in centro parete con doppio accesso | Spazio d’entrata minimo consigliato 50 cm. • Altezza: 200 cm • Vetro temperato di sicurezza (EN14428) • Spessore lastre vetro: 8 mm • Trattamento Ideal Clean di serie • Finitura profili: brill lucido • Barre di sostegno fornite nella lunghezza di 100/150 cm, possono essere tagliate per adeguarle alla lunghezza richiesta (da ordinare separatamente) • Estrema facilità di pulizia • Installabile su piatto o pavimento • Installazione: reversibile | W/140 - Spazio d’entrata variabile in base al piatto doccia installato |  |  | 14 | 886.5 |  |  | 207X147X6 | 62 | 60
T4878EO | I.LIFE W/160 WALK-IN DOPPIO ACCESS BRILL | AW | Shower Enclosure | I.LIFE | Altri | Parete Doccia | Mass Market |  | 8014140489368 | IS - MM | 900 | VAS-IS-BD-ILIFE | Showering - Box Doccia |  | Sì, presente | Listino 2026 | Cabine doccia | Cabine doccia i.life | Mod. W - Cabina doccia walk-in centro parete con doppio accesso | Spazio d’entrata minimo consigliato 50 cm. • Altezza: 200 cm • Vetro temperato di sicurezza (EN14428) • Spessore lastre vetro: 8 mm • Trattamento Ideal Clean di serie • Finitura profili: brill lucido • Barre di sostegno fornite nella lunghezza di 100/150 cm, possono essere tagliate per adeguarle alla lunghezza richiesta (da ordinare separatamente) • Estrema facilità di pulizia • Installabile su piatto o pavimento • Installazione: reversibile | W/160 - Spazio d’entrata variabile in base al piatto doccia installato |  |  | 14 | 900 |  |  | 207X167X6 | 68 | 66
T4884EO | I.LIFE V1/81 PARETE VASCA DX BRILL | AW | Bath Screen | I.LIFE | Altri | Parete Doccia Per Vasca | Mass Market |  | 8014140489429 | IS - MM | 596 | VAS-IS-BD-ILIFE | Showering - Box Doccia |  | Sì, presente | Listino 2026 | Cabine doccia | Cabine doccia i.life | Mod. V1 - Parete doccia per vasca | •Altezza: 150 cm • Spessore lastre vetro: 8 mm • Finitura profi li: brill lucido • Estensibilità: 25 mm • Rotazione anta: 180° verso l‘interno ed esterno della vasca • Compatibile con tutte le vasche rettangolari Ideal Standard • Barra portasciugamani 450x20 mm | V1/81 - Estensibilità 81,5 : 84 cm. Destra normale |  |  | 16 | 596 |  |  | 157X88,5X7 | 29 | 27
T4885EO | I.LIFE V1/81 PARETE VASCA SX BRILL | AW | Bath Screen | I.LIFE | Altri | Parete Doccia Per Vasca | Mass Market |  | 8014140489436 | IS - MM | 596 | VAS-IS-BD-ILIFE | Showering - Box Doccia |  | Sì, presente | Listino 2026 | Cabine doccia | Cabine doccia i.life | Mod. V1 - Parete doccia per vasca | •Altezza: 150 cm • Spessore lastre vetro: 8 mm • Finitura profi li: brill lucido • Estensibilità: 25 mm • Rotazione anta: 180° verso l‘interno ed esterno della vasca • Compatibile con tutte le vasche rettangolari Ideal Standard • Barra portasciugamani 450x20 mm | V1/81 - Estensibilità 81,5 : 84 cm. Sinistra normale |  |  | 16 | 596 |  |  | 157X88,5X7 | 29 | 27
T4886EO | I.LIFE V1/100 PARETE VASCA DX CON ANTA | AW | Bath Screen | I.LIFE | Altri | Parete Doccia Per Vasca | Mass Market |  | 8014140489443 | IS - MM | 1079 | VAS-IS-BD-ILIFE | Showering - Box Doccia |  | Sì, presente | Listino 2026 | Cabine doccia | Cabine doccia i.life | Mod. V1 - Parete doccia per vasca | •Altezza: 150 cm • Spessore lastre vetro: 8 mm • Finitura profi li: brill lucido • Estensibilità: 25 mm • Rotazione anta: 180° verso l‘interno ed esterno della vasca • Compatibile con tutte le vasche rettangolari Ideal Standard • Barra portasciugamani 450x20 mm | V1/100 - Estensibilità 100 : 102,5 cm. Destra con porzione ad anta |  | A stock | 17 | 1079 |  |  | 157X66,5X7,5 | 37 | 35
T4887EO | I.LIFE V1/100 PARETE VASCA SX CON ANTA | AW | Bath Screen | I.LIFE | Altri | Parete Doccia Per Vasca | Mass Market |  | 8014140489450 | IS - MM | 1079 | VAS-IS-BD-ILIFE | Showering - Box Doccia |  | Sì, presente | Listino 2026 | Cabine doccia | Cabine doccia i.life | Mod. V1 - Parete doccia per vasca | •Altezza: 150 cm • Spessore lastre vetro: 8 mm • Finitura profi li: brill lucido • Estensibilità: 25 mm • Rotazione anta: 180° verso l‘interno ed esterno della vasca • Compatibile con tutte le vasche rettangolari Ideal Standard • Barra portasciugamani 450x20 mm | V1/100 - Estensibilità 100 : 102,5 cm. Sinistra con porzione ad anta |  |  | 17 | 1079 |  |  | 157X66,5X7,5 | 37 | 35
T4888EO | I.LIFE V1/90 PARETE VASCA DX+PORTASCIUG | AW | Bath Screen | I.LIFE | Altri | Parete Doccia Per Vasca | Mass Market |  | 8014140489467 | IS - MM | 693 | VAS-IS-BD-ILIFE | Showering - Box Doccia |  | Sì, presente | Listino 2026 | Cabine doccia | Cabine doccia i.life | Mod. V1 - Parete doccia per vasca | •Altezza: 150 cm • Spessore lastre vetro: 8 mm • Finitura profi li: brill lucido • Estensibilità: 25 mm • Rotazione anta: 180° verso l‘interno ed esterno della vasca • Compatibile con tutte le vasche rettangolari Ideal Standard • Barra portasciugamani 450x20 mm | V1/90 - Estensibilità 90 : 92,5 cm. Destra con barra portasciugamani |  |  | 13 | 693 |  |  | 157X97X7 | 32 | 30
T4889EO | I.LIFE V1/90 PARETE VASCA SX+PORTASCIUG | AW | Bath Screen | I.LIFE | Altri | Parete Doccia Per Vasca | Mass Market |  | 8014140489474 | IS - MM | 693 | VAS-IS-BD-ILIFE | Showering - Box Doccia |  | Sì, presente | Listino 2026 | Cabine doccia | Cabine doccia i.life | Mod. V1 - Parete doccia per vasca | •Altezza: 150 cm • Spessore lastre vetro: 8 mm • Finitura profi li: brill lucido • Estensibilità: 25 mm • Rotazione anta: 180° verso l‘interno ed esterno della vasca • Compatibile con tutte le vasche rettangolari Ideal Standard • Barra portasciugamani 450x20 mm | V1/90 - Estensibilità 90 : 92,5 cm. Sinistra con barra portasciugamani |  |  | 13 | 693 |  |  | 157X97X7 | 32 | 30
T4890EO | I.LIFE BARRA SOSTEGNO MURO ANGOL 100CM | AW | Shower Enclosure | I.LIFE | Altri | Parete Doccia Per Vasca | Mass Market |  | 8014140489481 | IS - MM | 154 | VAS-IS-BD-ILIFE | Showering - Box Doccia |  | Sì, presente | Listino 2026 | Cabine doccia | Cabine doccia i.life | Multi suite | Barra di sostegno a muro angolare i.life (100 cm) | Barra di sostegno a muro angolare i.life (100 cm) |  |  | [no pallet] | 154 |  |  | n.a. | n.a. | n.a.
T4891EO | I.LIFE BARRA SOSTEGNO MURO DRITTA 100CM | AW | Shower Enclosure | I.LIFE | Altri | Parete Doccia Per Vasca | Mass Market |  | 8014140489498 | IS - MM | 132.5 | VAS-IS-BD-ILIFE | Showering - Box Doccia |  | Sì, presente | Listino 2026 | Cabine doccia | Cabine doccia i.life | Multi suite | Barra di sostegno a muro dritta i.life (100 cm) | Barra di sostegno a muro dritta i.life (100 cm) |  | A stock | [no pallet] | 132.5 |  |  | n.a. | n.a. | n.a.
T4892EO | I.LIFE BARRA SOSTEGNO MURO DRITTA 150CM | AW | Shower Enclosure | I.LIFE | Altri | Parete Doccia Per Vasca | Mass Market |  | 8014140489504 | IS - MM | 175.5 | VAS-IS-BD-ILIFE | Showering - Box Doccia |  | Sì, presente | Listino 2026 | Cabine doccia | Cabine doccia i.life | Multi suite | Barra di sostegno a muro dritta i.life (150 cm) | Barra di sostegno a muro dritta i.life (150 cm) |  | A stock | [no pallet] | 175.5 |  |  | n.a. | n.a. | n.a.
T4893EO | I.LIFE PROFILO AGGIUNTIVO 15MM | AW | Spare Parts A&W | I.LIFE | Altri | Non Allocato | Ricambi |  | 8014140489511 | IS - MR | 53.5 | BWA-RICAMBI | Ricambi |  | Sì, presente | Listino 2026 | Cabine doccia | Cabine doccia i.life | Multi suite | Profilo aggiuntivo di allungamento i.life 15 mm | Profilo aggiuntivo di allungamento i.life 15 mm |  |  | [no pallet] | 53.5 |  |  | 0,001X0,001X0,001 | 0.001 | 0.001
T4894EO | I.LIFE PROFILO AGGIUNTIVO 20MM | AW | Spare Parts A&W | I.LIFE | Altri | Non Allocato | Ricambi |  | 8014140489528 | IS - MR | 55 | BWA-RICAMBI | Ricambi |  | Sì, presente | Listino 2026 | Cabine doccia | Cabine doccia i.life | Multi suite | Profilo aggiuntivo di allungamento i.life 20 mm | Profilo aggiuntivo di allungamento i.life 20 mm |  |  | [no pallet] | 55 |  |  | 0,001X0,001X0,001 | 0.001 | 0.001
T4895EO | I.LIFE PROFILO AGGIUNTIVO 25MM | AW | Spare Parts A&W | I.LIFE | Altri | Non Allocato | Ricambi |  | 8014140489535 | IS - MR | 63 | BWA-RICAMBI | Ricambi |  | Sì, presente | Listino 2026 | Cabine doccia | Cabine doccia i.life | Multi suite | Profilo aggiuntivo di allungamento i.life 25 mm | Profilo aggiuntivo di allungamento i.life 25 mm |  |  | [no pallet] | 63 |  |  | 0,001X0,001X0,001 | 0.001 | 0.001
T4931AA | PROSYS 80 CASS MUR A TERRA+ OLEAS M1 CR | OS | WC Installation Systems | PROSYS | Altri | Production BOM | Mass Market |  | 8014140491910 | IS - MM | 289.5 | PRW-IS-BUNDLE | Cassette & Placche |  | No, non presente | [8 empty] | [no pallet] | 289.5 |  |  | 60X19,5X71 | 3.805 | 3.705
T4931AC | PROSYS 80 CASS MUR A TERRA+ OLEAS M1 BC | OS | WC Installation Systems | PROSYS | Altri | Production BOM | Mass Market |  | 8014140491927 | IS - MM | 273.5 | PRW-IS-BUNDLE | Cassette & Placche |  | No, non presente | [7 empty] | A stock | [no pallet] | 273.5 |  |  | 60X19,5X71 | 3.805 | 3.705
T4933EO | I.LIFE R/80 ANGOLO CURVO IC BRILL | AW | Shower Enclosure | I.LIFE | Altri | Sales BOM | Mass Market |  | 8014140490661 | IS - MM | 1920.5 | VAS-IS-BD-ILIFE | Showering - Box Doccia |  | Sì, presente | Listino 2026 | Cabine doccia | Cabine doccia i.life | Mod. R - Cabina doccia ad angolo curvo con doppia porta scorrevole | • Altezza: 200 cm • Vetro temperato di sicurezza (EN14428) • Spessore lastre vetro: 8 mm • Trattamento Ideal Clean di serie • Finitura profi li: brill lucido • Apertura: centrale con due ante curve scorrevoli, raggio 550 mm • Carter di copertura viti di fi ssaggio a parete • Maniglia esterna e pomello interno in acciaio inox • Chiusura magnetica • Carrelli con cuscinetti a sfera registrabili, per la regolazione in altezza delle ante scorrevoli • Estensibilità: 20 mm • Abbinabile a laterale fi sso i.life/L come terzo lato • Sistema “Click&Clean” di aggancio e sgancio rapido dell’anta con 4 carrellini • Installazione: reversibile | R/80 - Estensibilità 77,5 : 79,5 cm |  | A stock | [no pallet] | 1920.5 | 2025-12-31 | Disponibile fino ad esaurimento scorte | n.a. | n.a. | n.a.
T4935EO | I.LIFE R/90 ANGOLO CURVO IC BRILL | AW | Shower Enclosure | I.LIFE | Altri | Sales BOM | Mass Market |  | 8014140490685 | IS - MM | 1920.5 | VAS-IS-BD-ILIFE | Showering - Box Doccia |  | Sì, presente | Listino 2026 | Cabine doccia | Cabine doccia i.life | Mod. R - Cabina doccia ad angolo curvo con doppia porta scorrevole | • Altezza: 200 cm • Vetro temperato di sicurezza (EN14428) • Spessore lastre vetro: 8 mm • Trattamento Ideal Clean di serie • Finitura profi li: brill lucido • Apertura: centrale con due ante curve scorrevoli, raggio 550 mm • Carter di copertura viti di fi ssaggio a parete • Maniglia esterna e pomello interno in acciaio inox • Chiusura magnetica • Carrelli con cuscinetti a sfera registrabili, per la regolazione in altezza delle ante scorrevoli • Estensibilità: 20 mm • Abbinabile a laterale fi sso i.life/L come terzo lato • Sistema “Click&Clean” di aggancio e sgancio rapido dell’anta con 4 carrellini • Installazione: reversibile | R/90 - Estensibilità 87,5 : 89,5 cm |  | A stock | [no pallet] | 1920.5 | 2025-12-31 | Disponibile fino ad esaurimento scorte | n.a. | n.a. | n.a.
T4937EO | I.LIFE R/100 ANGOLO CURVO IC BRILL | AW | Shower Enclosure | I.LIFE | Altri | Sales BOM | Mass Market |  | 8014140490708 | IS - MM | 1959.5 | VAS-IS-BD-ILIFE | Showering - Box Doccia |  | Sì, presente | Listino 2026 | Cabine doccia | Cabine doccia i.life | Mod. R - Cabina doccia ad angolo curvo con doppia porta scorrevole | • Altezza: 200 cm • Vetro temperato di sicurezza (EN14428) • Spessore lastre vetro: 8 mm • Trattamento Ideal Clean di serie • Finitura profi li: brill lucido • Apertura: centrale con due ante curve scorrevoli, raggio 550 mm • Carter di copertura viti di fi ssaggio a parete • Maniglia esterna e pomello interno in acciaio inox • Chiusura magnetica • Carrelli con cuscinetti a sfera registrabili, per la regolazione in altezza delle ante scorrevoli • Estensibilità: 20 mm • Abbinabile a laterale fi sso i.life/L come terzo lato • Sistema “Click&Clean” di aggancio e sgancio rapido dell’anta con 4 carrellini • Installazione: reversibile | R/100 - Estensibilità 97,5 : 99,5 cm |  |  | [no pallet] | 1959.5 | 2025-12-31 | Disponibile fino ad esaurimento scorte | n.a. | n.a. | n.a.
T4939EO | I.LIFE PV/120 ANTA PIVOTTANTE IC BRILL | AW | Shower Enclosure | I.LIFE | Altri | Sales BOM | Mass Market |  | 8014140490722 | IS - MM | 1139.5 | VAS-IS-BD-ILIFE | Showering - Box Doccia |  | Sì, presente | Listino 2026 | Cabine doccia | Cabine doccia i.life | Mod. PV - Porta doccia con anta pivottante | • Altezza: 200 cm • Vetro temperato di sicurezza (EN14428) • Spessore lastre vetro: 8 mm • Trattamento Ideal Clean di serie • Finitura profi li: brill lucido • Apertura: esterna pivottante a battente • Carter di copertura viti di fi ssaggio a parete • Maniglia esterna e pomello interno in acciaio inox • Chiusura magnetica • Estensibilità: 40 mm • Abbinabile a laterale fi sso i.life/L • Installazione: reversibile | PV/120 - Estensibilità 117,5 : 121,5 cm |  |  | [no pallet] | 1139.5 | 2025-12-31 | Disponibile fino ad esaurimento scorte | n.a. | n.a. | n.a.
T4941EO | I.LIFE PSC/100 PORTA SCORR LAT IC BRILL | AW | Shower Enclosure | I.LIFE | Altri | Sales BOM | Mass Market |  | 8014140490746 | IS - MM | 1149 | VAS-IS-BD-ILIFE | Showering - Box Doccia |  | Sì, presente | Listino 2026 | Cabine doccia | Cabine doccia i.life | Mod. PSC - Porta doccia con apertura scorrevole laterale | • Altezza: 200 cm • Vetro temperato di sicurezza (EN14428) • Spessore lastre vetro: 8 mm • Trattamento Ideal Clean di serie • Finitura profi li: brill lucido • Apertura: laterale • Carter di copertura viti di fi ssaggio a parete • Maniglia esterna e pomello interno in acciaio inox • Chiusura ammortizzata • Carrelli con cuscinetti a sfera registrabili, per la regolazione in altezza delle ante scorrevoli • Estensibilità: 40 mm • Abbinabile a laterale fi sso i.life/L • Sistema “Click&Clean” di aggancio e sgancio rapido dell’anta con 4 carrellini • Installazione: reversibile | PSC/100 - Estensibilità 97,5 : 101,5 cm |  | A stock | [no pallet] | 1149 | 2025-12-31 | Disponibile fino ad esaurimento scorte | n.a. | n.a. | n.a.
T4943EO | I.LIFE PSC/110 PORTA SCORR LAT IC BRILL | AW | Shower Enclosure | I.LIFE | Altri | Sales BOM | Mass Market |  | 8014140490760 | IS - MM | 1170.5 | VAS-IS-BD-ILIFE | Showering - Box Doccia |  | Sì, presente | Listino 2026 | Cabine doccia | Cabine doccia i.life | Mod. PSC - Porta doccia con apertura scorrevole laterale | • Altezza: 200 cm • Vetro temperato di sicurezza (EN14428) • Spessore lastre vetro: 8 mm • Trattamento Ideal Clean di serie • Finitura profi li: brill lucido • Apertura: laterale • Carter di copertura viti di fi ssaggio a parete • Maniglia esterna e pomello interno in acciaio inox • Chiusura ammortizzata • Carrelli con cuscinetti a sfera registrabili, per la regolazione in altezza delle ante scorrevoli • Estensibilità: 40 mm • Abbinabile a laterale fi sso i.life/L • Sistema “Click&Clean” di aggancio e sgancio rapido dell’anta con 4 carrellini • Installazione: reversibile | PSC/110 - Estensibilità 107,5 : 111,5 cm |  | A stock | [no pallet] | 1170.5 | 2025-12-31 | Disponibile fino ad esaurimento scorte | n.a. | n.a. | n.a.
T4945EO | I.LIFE PSC/120 PORTA SCORR LAT IC BRILL | AW | Shower Enclosure | I.LIFE | Altri | Sales BOM | Mass Market |  | 8014140490784 | IS - MM | 1209.5 | VAS-IS-BD-ILIFE | Showering - Box Doccia |  | Sì, presente | Listino 2026 | Cabine doccia | Cabine doccia i.life | Mod. PSC - Porta doccia con apertura scorrevole laterale | • Altezza: 200 cm • Vetro temperato di sicurezza (EN14428) • Spessore lastre vetro: 8 mm • Trattamento Ideal Clean di serie • Finitura profi li: brill lucido • Apertura: laterale • Carter di copertura viti di fi ssaggio a parete • Maniglia esterna e pomello interno in acciaio inox • Chiusura ammortizzata • Carrelli con cuscinetti a sfera registrabili, per la regolazione in altezza delle ante scorrevoli • Estensibilità: 40 mm • Abbinabile a laterale fi sso i.life/L • Sistema “Click&Clean” di aggancio e sgancio rapido dell’anta con 4 carrellini • Installazione: reversibile | PSC/120 - Estensibilità 117,5 : 121,5 cm |  | A stock | [no pallet] | 1209.5 | 2025-12-31 | Disponibile fino ad esaurimento scorte | n.a. | n.a. | n.a.
T4947EO | I.LIFE PSC/130 PORTA SCORR LAT IC BRILL | AW | Shower Enclosure | I.LIFE | Altri | Sales BOM | Mass Market |  | 8014140490807 | IS - MM | 1244.5 | VAS-IS-BD-ILIFE | Showering - Box Doccia |  | Sì, presente | Listino 2026 | Cabine doccia | Cabine doccia i.life | Mod. PSC - Porta doccia con apertura scorrevole laterale | • Altezza: 200 cm • Vetro temperato di sicurezza (EN14428) • Spessore lastre vetro: 8 mm • Trattamento Ideal Clean di serie • Finitura profi li: brill lucido • Apertura: laterale • Carter di copertura viti di fi ssaggio a parete • Maniglia esterna e pomello interno in acciaio inox • Chiusura ammortizzata • Carrelli con cuscinetti a sfera registrabili, per la regolazione in altezza delle ante scorrevoli • Estensibilità: 40 mm • Abbinabile a laterale fi sso i.life/L • Sistema “Click&Clean” di aggancio e sgancio rapido dell’anta con 4 carrellini • Installazione: reversibile | PSC/130 - Estensibilità 127,5 : 131,5 cm |  | A stock | [no pallet] | 1244.5 | 2025-12-31 | Disponibile fino ad esaurimento scorte | n.a. | n.a. | n.a.
T4949EO | I.LIFE PSC/140 PORTA SCORR LAT IC BRILL | AW | Shower Enclosure | I.LIFE | Altri | Sales BOM | Mass Market |  | 8014140490821 | IS - MM | 1362 | VAS-IS-BD-ILIFE | Showering - Box Doccia |  | Sì, presente | Listino 2026 | Cabine doccia | Cabine doccia i.life | Mod. PSC - Porta doccia con apertura scorrevole laterale | • Altezza: 200 cm • Vetro temperato di sicurezza (EN14428) • Spessore lastre vetro: 8 mm • Trattamento Ideal Clean di serie • Finitura profi li: brill lucido • Apertura: laterale • Carter di copertura viti di fi ssaggio a parete • Maniglia esterna e pomello interno in acciaio inox • Chiusura ammortizzata • Carrelli con cuscinetti a sfera registrabili, per la regolazione in altezza delle ante scorrevoli • Estensibilità: 40 mm • Abbinabile a laterale fi sso i.life/L • Sistema “Click&Clean” di aggancio e sgancio rapido dell’anta con 4 carrellini • Installazione: reversibile | PSC/140 - Estensibilità 137,5 : 141,5 cm |  | A stock | [no pallet] | 1362 | 2025-12-31 | Disponibile fino ad esaurimento scorte | n.a. | n.a. | n.a.
T4951EO | I.LIFE PSC2/150 P.SCORR CENTR IC BRILL | AW | Shower Enclosure | I.LIFE | Altri | Sales BOM | Mass Market |  | 8014140490845 | IS - MM | 1628.5 | VAS-IS-BD-ILIFE | Showering - Box Doccia |  | Sì, presente | Listino 2026 | Cabine doccia | Cabine doccia i.life | Mod. PSC 2 - Porta doccia con apertura scorrevole centrale | • Altezza: 200 cm • Vetro temperato di sicurezza (EN14428) • Spessore lastre vetro: 8 mm • Trattamento Ideal Clean di serie • Finitura profi li: brill lucido • Apertura: centrale • Carter di copertura viti di fi ssaggio a parete • Maniglia esterna e pomello interno in acciaio inox • Chiusura magnetica • Carrelli con cuscinetti a sfera registrabili, per la regolazione in altezza delle ante scorrevoli • Estensibilità: 40 mm • Abbinabile a laterale fi sso i.life/L • Sistema “Click&Clean” di aggancio e sgancio rapido dell’anta con 4 carrellini • Installazione: reversibile | PSC 2/150 - Estensibilità 147,5 : 151,5 cm |  | A stock | [no pallet] | 1628.5 | 2025-12-31 | Disponibile fino ad esaurimento scorte | n.a. | n.a. | n.a.
T4953EO | I.LIFE PSC2/160 P.SCORR CENTR IC BRILL | AW | Shower Enclosure | I.LIFE | Altri | Sales BOM | Mass Market |  | 8014140490869 | IS - MM | 1768 | VAS-IS-BD-ILIFE | Showering - Box Doccia |  | Sì, presente | Listino 2026 | Cabine doccia | Cabine doccia i.life | Mod. PSC 2 - Porta doccia con apertura scorrevole centrale | • Altezza: 200 cm • Vetro temperato di sicurezza (EN14428) • Spessore lastre vetro: 8 mm • Trattamento Ideal Clean di serie • Finitura profi li: brill lucido • Apertura: centrale • Carter di copertura viti di fi ssaggio a parete • Maniglia esterna e pomello interno in acciaio inox • Chiusura magnetica • Carrelli con cuscinetti a sfera registrabili, per la regolazione in altezza delle ante scorrevoli • Estensibilità: 40 mm • Abbinabile a laterale fi sso i.life/L • Sistema “Click&Clean” di aggancio e sgancio rapido dell’anta con 4 carrellini • Installazione: reversibile | PSC 2/160 - Estensibilità 157,5 : 161,5 cm |  | A stock | [no pallet] | 1768 | 2025-12-31 | Disponibile fino ad esaurimento scorte | n.a. | n.a. | n.a.
T498101 | LINDA-X LAVB 50CM 1FR C/TROP RETT BC LU | CP | Washstand Basins Ceramic | LINDA-X | Diamatec | Lavabo Singolo | Atelier Collections |  | 8014140492047 | IS - DL | 545.5 | CER-IS-SB-LINDAX | Ceramica Sanitaria |  | Sì, presente | Listino 2026 | Ceramica e Mobili | Linda-X | Lavabo 500 mm con foro del troppopieno, 1 foro della rubinetteria | Per installazione sospesa o da appoggio su piano (in abbinamento a mobili con profondità ridotta) nella versione smaltata o per appoggio su piano nella versione rettificata. Il lavabo è realizzato in Diamatec®, rivoluzionario materiale ceramico estremamente robusto che permette di unire bordi lineari super sottili ad una durabilità estrema. Dima a corredo. | Lavabo 500 mm, rettificato |  |  | 16 | 545.5 |  |  | 50X52X17,5 | 13.5 | 12
T4981V1 | LINDA-X LAVB 50CM 1FR C/TROP RETT BC SET | CP | Washstand Basins Ceramic | LINDA-X | Diamatec | Lavabo Singolo | Atelier Collections |  | 8014140492061 | IS - DL | 710 | CER-IS-SB-LINDAX | Ceramica Sanitaria |  | Sì, presente | Listino 2026 | Ceramica e Mobili | Linda-X | Lavabo 500 mm con foro del troppopieno, 1 foro della rubinetteria | Per installazione sospesa o da appoggio su piano (in abbinamento a mobili con profondità ridotta) nella versione smaltata o per appoggio su piano nella versione rettificata. Il lavabo è realizzato in Diamatec®, rivoluzionario materiale ceramico estremamente robusto che permette di unire bordi lineari super sottili ad una durabilità estrema. Dima a corredo. | Lavabo 500 mm, rettificato |  |  | 16 | 710 |  |  | 50X52X17,5 | 13.5 | 12
T498201 | LINDA-X LAVB 50CM NFR C/TROP RETT BC LUC | CP | Washstand Basins Ceramic | LINDA-X | Diamatec | Lavabo Singolo | Atelier Collections |  | 8014140492078 | IS - DL | 545.5 | CER-IS-SB-LINDAX | Ceramica Sanitaria |  | Sì, presente | Listino 2026 | Ceramica e Mobili | Linda-X | Lavabo 500 mm con foro del troppopieno, senza foro della rubinetteria | Per installazione sospesa o da appoggio su piano (in abbinamento a mobili con profondità ridotta) nella versione smaltata o per appoggio su piano nella versione rettificata. Il lavabo è realizzato in Diamatec®, rivoluzionario materiale ceramico estremamente robusto che permette di unire bordi lineari super sottili ad una durabilità estrema. Dima a corredo. | Lavabo 500 mm, rettificato |  |  | 16 | 545.5 |  |  | 50X52X17,5 | 13.5 | 12
T498301 | LINDA-X LAVB 60CM 1FR C/TROP RETT BC LUC | CP | Washstand Basins Ceramic | LINDA-X | Diamatec | Lavabo Singolo | Atelier Collections |  | 8014140492092 | IS - DL | 638 | CER-IS-SB-LINDAX | Ceramica Sanitaria |  | Sì, presente | Listino 2026 | Ceramica e Mobili | Linda-X | Lavabo 600 mm con foro del troppopieno, 1 foro della rubinetteria | Per installazione sospesa o da appoggio su piano (in abbinamento a mobili con profondità ridotta) nella versione smaltata o per appoggio su piano nella versione rettificata. Il lavabo è realizzato in Diamatec®, rivoluzionario materiale ceramico estremamente robusto che permette di unire bordi lineari super sottili ad una durabilità estrema. Dima a corredo. | Lavabo 600 mm, rettificato |  |  | 12 | 638 |  |  | 52X62X17,5 | 16.5 | 15
T4983V1 | LINDA-X LAVB 60CM 1FR C/TROP RETT BC SET | CP | Washstand Basins Ceramic | LINDA-X | Diamatec | Lavabo Singolo | Atelier Collections |  | 8014140492115 | IS - DL | 829.5 | CER-IS-SB-LINDAX | Ceramica Sanitaria |  | Sì, presente | Listino 2026 | Ceramica e Mobili | Linda-X | Lavabo 600 mm con foro del troppopieno, 1 foro della rubinetteria | Per installazione sospesa o da appoggio su piano (in abbinamento a mobili con profondità ridotta) nella versione smaltata o per appoggio su piano nella versione rettificata. Il lavabo è realizzato in Diamatec®, rivoluzionario materiale ceramico estremamente robusto che permette di unire bordi lineari super sottili ad una durabilità estrema. Dima a corredo. | Lavabo 600 mm, rettificato |  |  | 12 | 829.5 |  |  | 52X62X17,5 | 16.5 | 15
T498401 | LINDA-X LAVB 60CM NFR C/TROP RETT BC LUC | CP | Washstand Basins Ceramic | LINDA-X | Diamatec | Lavabo Singolo | Atelier Collections |  | 8014140492122 | IS - DL | 638 | CER-IS-SB-LINDAX | Ceramica Sanitaria |  | Sì, presente | Listino 2026 | Ceramica e Mobili | Linda-X | Lavabo 600 mm con foro del troppopieno, senza foro della rubinetteria | Per installazione sospesa o da appoggio su piano (in abbinamento a mobili con profondità ridotta) nella versione smaltata o per appoggio su piano nella versione rettificata. Il lavabo è realizzato in Diamatec®, rivoluzionario materiale ceramico estremamente robusto che permette di unire bordi lineari super sottili ad una durabilità estrema. Dima a corredo. | Lavabo 600 mm, rettificato |  |  | 12 | 638 |  |  | 52X62X17,5 | 16.5 | 15
T498501 | LINDA-X LAVB 50CM 1FR S/TROP RETT BIALUC | CP | Washstand Basins Ceramic | LINDA-X | Diamatec | Lavabo Singolo | Atelier Collections |  | 8014140492146 | IS - DL | 508.5 | CER-IS-SB-LINDAX | Ceramica Sanitaria |  | Sì, presente | Listino 2026 | Ceramica e Mobili | Linda-X | Lavabo 500 mm senza foro del troppopieno, 1 foro della rubinetteria | Per installazione sospesa o da appoggio su piano (in abbinamento a mobili con profondità ridotta) nella versione smaltata o per appoggio su piano nella versione rettificata. Il lavabo è realizzato in Diamatec®, rivoluzionario materiale ceramico estremamente robusto che permette di unire bordi lineari super sottili ad una durabilità estrema. Si consiglia l’abbinamento al sistema Ideal Flow N8326AA o alla piletta a scarico libero con cover in ceramica E2114, entrambi da acquistare separatamente. Dima a corredo. | Lavabo 500 mm rettificato |  |  | 16 | 508.5 |  |  | 50X52X17,5 | 12.5 | 11
T4985V1 | LINDA-X LAVB 50CM 1FR S/TROP RETT SLKWHT | CP | Washstand Basins Ceramic | LINDA-X | Diamatec | Lavabo Singolo | Atelier Collections |  | 8014140492160 | IS - DL | 661.5 | CER-IS-SB-LINDAX | Ceramica Sanitaria |  | Sì, presente | Listino 2026 | Ceramica e Mobili | Linda-X | Lavabo 500 mm senza foro del troppopieno, 1 foro della rubinetteria | Per installazione sospesa o da appoggio su piano (in abbinamento a mobili con profondità ridotta) nella versione smaltata o per appoggio su piano nella versione rettificata. Il lavabo è realizzato in Diamatec®, rivoluzionario materiale ceramico estremamente robusto che permette di unire bordi lineari super sottili ad una durabilità estrema. Si consiglia l’abbinamento al sistema Ideal Flow N8326AA o alla piletta a scarico libero con cover in ceramica E2114, entrambi da acquistare separatamente. Dima a corredo. | Lavabo 500 mm rettificato |  |  | 16 | 661.5 |  |  | 50X52X17,5 | 12.5 | 11
T498601 | LINDA-X LAVB 50CM 3FR S/TROP RETT BI LUC | CP | Washstand Basins Ceramic | LINDA-X | Diamatec | Lavabo Singolo | Atelier Collections |  | 8014140492177 | IS - DL | 508.5 | CER-IS-SB-LINDAX | Ceramica Sanitaria |  | Sì, presente | Listino 2026 | Ceramica e Mobili | Linda-X | Lavabo 500 mm senza foro del troppopieno, 3 fori della rubinetteria | Per installazione sospesa o da appoggio su piano (in abbinamento a mobili con profondità ridotta) nella versione smaltata o per appoggio su piano nella versione rettificata. Il lavabo è realizzato in Diamatec®, rivoluzionario materiale ceramico estremamente robusto che permette di unire bordi lineari super sottili ad una durabilità estrema. Si consiglia l’abbinamento al sistema Ideal Flow N8326AA o alla piletta a scarico libero con cover in ceramica E2114, entrambi da acquistare separatamente. Dima a corredo. | Lavabo 500 mm, rettificato |  |  | 16 | 508.5 |  |  | 50X52X17,5 | 12.5 | 11
T498701 | LINDA-X LAVB 50CM NFR S/TROP RETT BI LUC | CP | Washstand Basins Ceramic | LINDA-X | Diamatec | Lavabo Singolo | Atelier Collections |  | 8014140492191 | IS - DL | 508.5 | CER-IS-SB-LINDAX | Ceramica Sanitaria |  | Sì, presente | Listino 2026 | Ceramica e Mobili | Linda-X | Lavabo 500 mm senza foro del troppopieno, senza fori della rubinetteria | Per installazione sospesa o da appoggio su piano (in abbinamento a mobili con profondità ridotta) nella versione smaltata o per appoggio su piano nella versione rettificata. Il lavabo è realizzato in Diamatec®, rivoluzionario materiale ceramico estremamente robusto che permette di unire bordi lineari super sottili ad una durabilità estrema. Si consiglia l’abbinamento al sistema Ideal Flow N8326AA o alla piletta a scarico libero con cover in ceramica E2114, entrambi da acquistare separatamente. Dima a corredo. | Lavabo 500 mm rettificato |  |  | 16 | 508.5 |  |  | 50X52X17,5 | 12.5 | 11
T498801 | LINDA-X LAVB 60 1FR S/TROP RETT BIA LUC | CP | Washstand Basins Ceramic | LINDA-X | Diamatec | Lavabo Singolo | Atelier Collections |  | 8014140492214 | IS - DL | 614.5 | CER-IS-SB-LINDAX | Ceramica Sanitaria |  | Sì, presente | Listino 2026 | Ceramica e Mobili | Linda-X | Lavabo 600 mm senza foro del troppopieno, 1 foro della rubinetteria. | Per installazione sospesa o da appoggio su piano (in abbinamento a mobili con profondità ridotta) nella versione smaltata o per appoggio su piano nella versione rettificata. Il lavabo è realizzato in Diamatec®, rivoluzionario materiale ceramico estremamente robusto che permette di unire bordi lineari super sottili ad una durabilità estrema. Si consiglia l’abbinamento al sistema Ideal Flow N8326AA o alla piletta a scarico libero con cover in ceramica E2114, entrambi da acquistare separatamente. Dima a corredo. | Lavabo 600 mm, rettificato |  |  | 12 | 614.5 |  |  | 52X62X17,5 | 15.5 | 14
T4988V1 | LINDA-X LAVB 60CM 1FR S/TROP RETT BC SET | CP | Washstand Basins Ceramic | LINDA-X | Diamatec | Lavabo Singolo | Atelier Collections |  | 8014140492238 | IS - DL | 799 | CER-IS-SB-LINDAX | Ceramica Sanitaria |  | Sì, presente | Listino 2026 | Ceramica e Mobili | Linda-X | Lavabo 600 mm senza foro del troppopieno, 1 foro della rubinetteria. | Per installazione sospesa o da appoggio su piano (in abbinamento a mobili con profondità ridotta) nella versione smaltata o per appoggio su piano nella versione rettificata. Il lavabo è realizzato in Diamatec®, rivoluzionario materiale ceramico estremamente robusto che permette di unire bordi lineari super sottili ad una durabilità estrema. Si consiglia l’abbinamento al sistema Ideal Flow N8326AA o alla piletta a scarico libero con cover in ceramica E2114, entrambi da acquistare separatamente. Dima a corredo. | Lavabo 600 mm, rettificato |  |  | 12 | 799 |  |  | 52X62X17,5 | 15.5 | 14
T498901 | LINDA-X LAVB 60 3FR S/TROP RETT BIA LUC | CP | Washstand Basins Ceramic | LINDA-X | Diamatec | Lavabo Singolo | Atelier Collections |  | 8014140492245 | IS - DL | 614.5 | CER-IS-SB-LINDAX | Ceramica Sanitaria |  | Sì, presente | Listino 2026 | Ceramica e Mobili | Linda-X | Lavabo 600 mm senza foro del troppopieno, 3 fori della rubinetteria | Per installazione sospesa o da appoggio su piano (in abbinamento a mobili con profondità ridotta) nella versione smaltata o per appoggio su piano nella versione rettificata. Il lavabo è realizzato in Diamatec®, rivoluzionario materiale ceramico estremamente robusto che permette di unire bordi lineari super sottili ad una durabilità estrema. Si consiglia l’abbinamento al sistema Ideal Flow N8326AA o alla piletta a scarico libero con cover in ceramica E2114, entrambi da acquistare separatamente. Dima a corredo. | Lavabo 600 mm, rettificato |  |  | 12 | 614.5 |  |  | 52X62X17,5 | 15.5 | 14
T499001 | LINDA-X LAVB 60 NFR S/TROP RETT BIA LUC | CP | Washstand Basins Ceramic | LINDA-X | Diamatec | Lavabo Singolo | Atelier Collections |  | 8014140492269 | IS - DL | 614.5 | CER-IS-SB-LINDAX | Ceramica Sanitaria |  | Sì, presente | Listino 2026 | Ceramica e Mobili | Linda-X | Lavabo 600 mm senza foro del troppopieno, senza fori della rubinetteria | Per installazione sospesa o da appoggio su piano (in abbinamento a mobili con profondità ridotta) nella versione smaltata o per appoggio su piano nella versione rettificata. Il lavabo è realizzato in Diamatec®, rivoluzionario materiale ceramico estremamente robusto che permette di unire bordi lineari super sottili ad una durabilità estrema. Si consiglia l’abbinamento al sistema Ideal Flow N8326AA o alla piletta a scarico libero con cover in ceramica E2114, entrambi da acquistare separatamente. Dima a corredo. | Lavabo 600 mm, rettificato |  |  | 12 | 614.5 |  |  | 52X62X17,5 | 15.5 | 14
T499101 | LINDA-X LAVB 75CM 1FR S/TROP RETT BC LUC | CP | Washstand Basins Ceramic | LINDA-X | Diamatec | Lavabo Singolo | Atelier Collections |  | 8014140492283 | IS - DL | 699.5 | CER-IS-SB-LINDAX | Ceramica Sanitaria |  | Sì, presente | Listino 2026 | Ceramica e Mobili | Linda-X | Lavabo 750 mm senza foro del troppopieno, 1 foro della rubinetteria | Per installazione sospesa o da appoggio su piano (in abbinamento a mobili con profondità ridotta) nella versione smaltata o per appoggio su piano nella versione rettificata. Il lavabo è realizzato in Diamatec®, rivoluzionario materiale ceramico estremamente robusto che permette di unire bordi lineari super sottili ad una durabilità estrema. Si consiglia l’abbinamento al sistema Ideal Flow N8326AA o alla piletta a scarico libero con cover in ceramica E2114, entrambi da acquistare separatamente. Dima a corredo. | Lavabo 750 mm, rettificato |  |  | 12 | 699.5 |  |  | 52X77X17,5 | 19 | 17
T4991V1 | LINDA-X LAVB 75CM 1FR S/TROP RETT BC SET | CP | Washstand Basins Ceramic | LINDA-X | Diamatec | Lavabo Singolo | Atelier Collections |  | 8014140492306 | IS - DL | 909.5 | CER-IS-SB-LINDAX | Ceramica Sanitaria |  | Sì, presente | Listino 2026 | Ceramica e Mobili | Linda-X | Lavabo 750 mm senza foro del troppopieno, 1 foro della rubinetteria | Per installazione sospesa o da appoggio su piano (in abbinamento a mobili con profondità ridotta) nella versione smaltata o per appoggio su piano nella versione rettificata. Il lavabo è realizzato in Diamatec®, rivoluzionario materiale ceramico estremamente robusto che permette di unire bordi lineari super sottili ad una durabilità estrema. Si consiglia l’abbinamento al sistema Ideal Flow N8326AA o alla piletta a scarico libero con cover in ceramica E2114, entrambi da acquistare separatamente. Dima a corredo. | Lavabo 750 mm, rettificato |  |  | 12 | 909.5 |  |  | 52X77X17,5 | 19 | 17
T499201 | LINDA-X LAVB 75CM 3FR S/TROP RETT BC LUC | CP | Washstand Basins Ceramic | LINDA-X | Diamatec | Lavabo Singolo | Atelier Collections |  | 8014140492313 | IS - DL | 699.5 | CER-IS-SB-LINDAX | Ceramica Sanitaria |  | Sì, presente | Listino 2026 | Ceramica e Mobili | Linda-X | Lavabo 750 mm senza foro del troppopieno, 3 fori della rubinetteria | Per installazione sospesa o da appoggio su piano (in abbinamento a mobili con profondità ridotta) nella versione smaltata o per appoggio su piano nella versione rettificata. Il lavabo è realizzato in Diamatec®, rivoluzionario materiale ceramico estremamente robusto che permette di unire bordi lineari super sottili ad una durabilità estrema. Si consiglia l’abbinamento al sistema Ideal Flow N8326AA o alla piletta a scarico libero con cover in ceramica E2114, entrambi da acquistare separatamente. Dima a corredo. | Lavabo 750 mm, rettificato |  |  | 12 | 699.5 |  |  | 52X77X17,5 | 19 | 17
T499301 | LINDA-X LAVB 75CM NFR S/TROP RETT BC LUC | CP | Washstand Basins Ceramic | LINDA-X | Diamatec | Lavabo Singolo | Atelier Collections |  | 8014140492337 | IS - DL | 699.5 | CER-IS-SB-LINDAX | Ceramica Sanitaria |  | Sì, presente | Listino 2026 | Ceramica e Mobili | Linda-X | Lavabo 750 mm senza foro del troppopieno, senza fori della rubinetteria | Per installazione sospesa o da appoggio su piano (in abbinamento a mobili con profondità ridotta) nella versione smaltata o per appoggio su piano nella versione rettificata. Il lavabo è realizzato in Diamatec®, rivoluzionario materiale ceramico estremamente robusto che permette di unire bordi lineari super sottili ad una durabilità estrema. Si consiglia l’abbinamento al sistema Ideal Flow N8326AA o alla piletta a scarico libero con cover in ceramica E2114, entrambi da acquistare separatamente. Dima a corredo. | Lavabo 750mm, rettificato |  |  | 12 | 699.5 |  |  | 52X77X17,5 | 19 | 17
T499801 | IS I.LIFE S CIST SI 4.5/3 CCWHT BXD | CP | Tanks | I.LIFE S | Serie Da Bagno | Cassetta Con Batteria Dopp. Comando | Mass Market |  | 8014140491514 | IS - MM | 201.5 | CER-IS-SB-ILIFES | Ceramica Sanitaria |  | No, non presente | [8 empty] | [no pallet] | 201.5 |  |  | 41,5X18X47 | 12.72 | 11.22
T500201 | IS I.LIFE B SEDILE SLIM NORM BCO | CP | Toilet Seats & Covers | I.LIFE B | Altri | Sedile | Mass Market |  | 8014140501114 | IS - MM | 106.5 | SED-IS-SD-ILIFEB | Sedili |  | Sì, presente | Listino 2026 | Ceramica e Mobili | i.life B | Sedile slim | Sedile slim con cerniere in metallo. Dotato del sistema di sgancio rapido. | Sedile slim a chiusura normale |  | A stock | 6 | 106.5 |  |  | 38X46,5X5 | 2.53 | 2.08
T500301 | IS I.LIFE B SEDILE SLIM RALL BCO | CP | Toilet Seats & Covers | I.LIFE B | Altri | Bow - Seat + Cover Soft Close | Mass Market |  | 8014140501121 | IS - MM | 135.5 | SED-IS-SD-ILIFEB | Sedili |  | Sì, presente | Listino 2026 | Ceramica e Mobili | i.life B | Sedile slim | Sedile slim con cerniere in metallo. Dotato del sistema di sgancio rapido. | Sedile slim a chiusura rallentata |  | A stock | 6 | 135.5 |  |  | 38X46,5X5 | 2.53 | 2.08
T500358 | IS I.LIFE B SED SLIM SC GRI LUC SCAT | CP | Toilet Seats & Covers | I.LIFE B | Altri | Bow - Seat + Cover Soft Close | Mass Market |  | 8014140511809 | IS - MM | 150 | SED-IS-SD-ILIFEB | Sedili |  | Sì, presente | Listino 2026 | Ceramica e Mobili | i.life B | Sedile slim | Sedile slim con cerniere in metallo. Dotato del sistema di sgancio rapido. | Sedile slim a chiusura rallentata |  |  | 6 | 150 |  |  | 38X5X46,5 | 2.53 | 2.08
T5003HY | IS I.LIFE B SEDIL SLIM SCL ANTIBAC | CP | Toilet Seats & Covers | I.LIFE B | Altri | Bow - Seat + Cover Soft Close | Mass Market |  | 8014140513391 | IS - MM | 149.5 | CER-IS-SB-ILIFEB | Ceramica Sanitaria |  | Sì, presente | Listino 2026 | Ceramica e Mobili | i.life B | Sedile slim | Sedile slim con cerniere in metallo. Dotato del sistema di sgancio rapido. | Sedile slim a chiusura rallentata |  |  | 6 | 149.5 |  |  | 38X46,5X5 | 2.53 | 2.08
T500401 | CALLA VASCA FS 180X80 BIANCO | AW | Non-Whirlpool Tub | CALLA | Acrilico | Vasca Rettangolare | Atelier Collections |  | 8014140492351 | IS - DL | 4495.5 | VAS-IS-VI-CALLA | Vasche |  | Sì, presente | Listino 2026 | Vasche | Vasche centro stanza | Calla | Vasca per installazione centro stanza dotata di colonna di scarico e telaio, copripiletta cromato Ø52 mm incluso. Capacità idrica 230 l. Conforme alla norma EN 14516. | 180x80x63 cm |  |  | [no pallet] | 4495.5 |  |  | n.a. | n.a. | n.a.
T508701 | IS I.LIFE B VESSEL 60X37 NO/TRPPIENO | CP | Washstand Basins Ceramic | I.LIFE B | Finefireclay | Lavabo Singolo Per Mobile | Mass Market |  | 8014140509837 | IS - MM | 265.5 | CER-IS-SB-ILIFEB | Ceramica Sanitaria |  | Sì, presente | Listino 2026 | Ceramica e Mobili | i.life B | Lavabo d'appoggio rettangolare 600 mm | Senza foro per la rubinetteria e senza foro del troppopieno. Dima e fissaggi inclusi nella confezione. Vedi tabelle di compatibilità da pag. 62. | Lavabo d'appoggio 600 mm |  |  | 24 | 265.5 |  |  | n.a. | n.a. | n.a.
T509101 | IS I.LIFE B VESSEL TONDO 40 CON/TRPPIENO | CP | Washstand Basins Ceramic | I.LIFE B | Finefireclay | Lavabo Singolo Per Mobile | Mass Market |  | 8014140509844 | IS - MM | 249 | CER-IS-SB-ILIFEB | Ceramica Sanitaria |  | Sì, presente | Listino 2026 | Ceramica e Mobili | i.life B | Lavabo d'appoggio tondo Ø400 mm | Senza foro per la rubinetteria e con foro del troppopieno. Dima e fissaggi inclusi nella confezione. Vedi tabelle di compatibilità da pag. 62. | Lavabo d'appoggio Ø400 mm |  |  | 36 | 249 |  |  | n.a. | n.a. | n.a.
T509201 | IS I.LIFE B VESSEL 45X37 CON/TRPPIENO | CP | Washstand Basins Ceramic | I.LIFE B | Finefireclay | Lavabo Singolo Per Mobile | Mass Market |  | 8014140509851 | IS - MM | 249 | CER-IS-SB-ILIFEB | Ceramica Sanitaria |  | Sì, presente | Listino 2026 | Ceramica e Mobili | i.life B | Lavabo d'appoggio rettangolare 450 mm | Senza foro per la rubinetteria e con foro del troppopieno. Dima e fissaggi inclusi nella confezione. Vedi tabelle di compatibilità da pag. 62. | Lavabo d'appoggio 450 mm |  | A stock | 36 | 249 |  |  | n.a. | n.a. | n.a.
T509801 | DEA BIDET SOSPESO BEU | CP | Bidet | DEA | Serie Da Bagno | Bidet | Mass Market |  | 8014140407195 | IS - MM | 749.5 | CER-IS-SB-DEA | Ceramica Sanitaria |  | No, non presente | [8 empty] | 12 | 749.5 |  | Disponibile fino ad esaurimento scorte | 56X36X40 | 21.2 | 20.2
T520101 | IS.I.LIFE S CASS ANGOL BI 4,5/3L BCO SCT | CP | Tanks | I.LIFE S | Serie Da Bagno | Cassetta Con Batteria Dopp. Comando | Mass Market |  | 8014140500681 | IS - MM | 241.5 | CER-IS-SB-ILIFES | Ceramica Sanitaria |  | Sì, presente | Listino 2026 | Ceramica e Mobili | i.life S | Vaso a terra RimLS®+ per cassetta | Da completare con sedile avvolgente T473601/T4737301, oppure con il sedile slim T532801/T532901 e la cassetta T520101. Fissaggi a pavimento inclusi. Dotato della tecnologica di scarico RimLS®+ che garantisce un’ottimale pulizia del bacino ad ogni risciacquo e una facile pulizia grazie all’assenza di recessi. Certificato per lo scarico a 4,5/3 litri. | Cassetta angolare con batteria double flush (4,5/3 litri) |  |  | 6 | 241.5 |  |  | n.a. | n.a. | n.a.
T520801 | BLEND CURVE SEDILE SLIM RALLENTATO BCO | CP | Toilet Seats & Covers | BLEND CURVE | Altri | Bow - Seat + Cover Soft Close | Atelier Collections |  | 8014140501176 | IS - DL | 161 | CER-IS-SB-BLEND CURVE | Sedili |  | Sì, presente | Listino 2026 | Ceramica e Mobili | Blend Curve | Sedile slim | Sedile slim a chiusura rallentata dotato di sgancio rapido. | Sedile slim per vaso Blend Curve a chiusura rallentata |  | A stock | 6 | 161 |  |  | 37X47X5,5 | 2.16 | 2.06
T5208V1 | BLEND CURVE SEDILE SLIM RALL. BCO SETA | CP | Toilet Seats & Covers | BLEND CURVE | Altri | Bow - Seat + Cover Soft Close | Atelier Collections |  | 8014140501183 | IS - DL | 209 | CER-IS-SB-BLEND CURVE | Sedili |  | Sì, presente | Listino 2026 | Ceramica e Mobili | Blend Curve | Sedile slim | Sedile slim a chiusura rallentata dotato di sgancio rapido. | Sedile slim per vaso Blend Curve a chiusura rallentata |  |  | 6 | 209 |  |  | 37X47X5,5 | 2.16 | 2.06
T521101 | BLEND CUBE SEDILE SLIM RALLENTATO BCO | CP | Toilet Seats & Covers | BLEND CUBE | Altri | Bow - Seat + Cover Soft Close | Atelier Collections |  | 8014140501213 | IS - DL | 161 | CER-BLENDCUBE | Sedili |  | Sì, presente | Listino 2026 | Ceramica e Mobili | Blend Cube | Sedile slim | Sedile slim a chiusura rallentata dotato di sgancio rapido. | Sedile slim per vaso Blend Cube a chiusura rallentata |  | A stock | 6 | 161 |  |  | 37X47X5,5 | 2.32 | 2.2
T5211V2 | BLEND CUBE SEDILE SLIM RALLENT NERO LCD | CP | Toilet Seats & Covers | BLEND CUBE | Altri | Bow - Seat + Cover Soft Close | Atelier Collections |  | 8014140520160 | IS - DL | 280 | CER-BLENDCUBE | Sedili |  | Sì, presente | Listino 2026 | Ceramica e Mobili | Blend Cube | Sedile slim | Sedile slim a chiusura rallentata dotato di sgancio rapido. | Sedile slim per vaso Blend Cube a chiusura rallentata |  |  | 6 | 280 |  |  | 37X47,5X5,5 | 2.32 | 2.2
T5213EO | I.LIFE BARRA SOSTEGNO SOFFITTO 100CM | AW | Shower Enclosure | I.LIFE | Altri | Non Allocato | Mass Market |  | 8014140501480 | IS - MM | 154 | VAS-IS-BD-ILIFE | Showering - Box Doccia |  | Sì, presente | Listino 2026 | Cabine doccia | Cabine doccia i.life | Multi suite | Barra di sostegno a soffitto i.life (100 cm) | Barra di sostegno a soffitto i.life (100 cm) |  |  | [no pallet] | 154 |  |  | 101,5X6,5X6,5 | 0.9 | 0.9
T5220FR | UFS ILIFE PIAT DOC RES 120X80 BIANCO | AW | Resin Stone Trays | ULTRA FLAT S I.LIFE | Superfici Solide | Piatto Doccia Rettangolare | Mass Market |  | 8014140492399 | IS - MM | 584 | A&W-IS-PD-ULF S i.life | Showering - Piatti Doccia |  | Sì, presente | Listino 2026 | Piatti doccia | Piatti doccia in Ideal Solid®+ Ultra Flat i.life | Piatto doccia in Ideal Solid®+ rettangolare ultrasottile, con scarico sul lato corto | Materiale altamente resistente composto da una miscela di minerali e resine. Finitura opaca effetto pietra, scarico nascosto. Per installazione sopra pavimento o filo pavimento. Sifone di scarico da Ø90 mm da ordinare separatamente. Copripiletta in finitura a corredo. | 120x80 cm |  | A stock | 17 | 584 |  |  | 120X80X3 | 36.2 | 33.1
T5220FS | UFS ILIFE PIAT DOC RES 120X80 GRIGIO | AW | Resin Stone Trays | ULTRA FLAT S I.LIFE | Superfici Solide | Piatto Doccia Rettangolare | Mass Market |  | 8014140492405 | IS - MM | 584 | A&W-IS-PD-ULF S i.life | Showering - Piatti Doccia |  | Sì, presente | Listino 2026 | Piatti doccia | Piatti doccia in Ideal Solid®+ Ultra Flat i.life | Piatto doccia in Ideal Solid®+ rettangolare ultrasottile, con scarico sul lato corto | Materiale altamente resistente composto da una miscela di minerali e resine. Finitura opaca effetto pietra, scarico nascosto. Per installazione sopra pavimento o filo pavimento. Sifone di scarico da Ø90 mm da ordinare separatamente. Copripiletta in finitura a corredo. | 120x80 cm |  |  | 17 | 584 |  |  | 120X80X3 | 36.2 | 33.1
T5220FT | UFS ILIFE PIAT DOC RES 120X80 SABBIA | AW | Resin Stone Trays | ULTRA FLAT S I.LIFE | Superfici Solide | Piatto Doccia Rettangolare | Mass Market |  | 8014140492412 | IS - MM | 584 | A&W-IS-PD-ULF S i.life | Showering - Piatti Doccia |  | Sì, presente | Listino 2026 | Piatti doccia | Piatti doccia in Ideal Solid®+ Ultra Flat i.life | Piatto doccia in Ideal Solid®+ rettangolare ultrasottile, con scarico sul lato corto | Materiale altamente resistente composto da una miscela di minerali e resine. Finitura opaca effetto pietra, scarico nascosto. Per installazione sopra pavimento o filo pavimento. Sifone di scarico da Ø90 mm da ordinare separatamente. Copripiletta in finitura a corredo. | 120x80 cm |  |  | 17 | 584 |  |  | 120X80X3 | 36.2 | 33.1
T5220FV | UFS ILIFE PIAT DOC RES 120X80 NERO | AW | Resin Stone Trays | ULTRA FLAT S I.LIFE | Superfici Solide | Piatto Doccia Rettangolare | Mass Market |  | 8014140492429 | IS - MM | 584 | A&W-IS-PD-ULF S i.life | Showering - Piatti Doccia |  | Sì, presente | Listino 2026 | Piatti doccia | Piatti doccia in Ideal Solid®+ Ultra Flat i.life | Piatto doccia in Ideal Solid®+ rettangolare ultrasottile, con scarico sul lato corto | Materiale altamente resistente composto da una miscela di minerali e resine. Finitura opaca effetto pietra, scarico nascosto. Per installazione sopra pavimento o filo pavimento. Sifone di scarico da Ø90 mm da ordinare separatamente. Copripiletta in finitura a corredo. | 120x80 cm |  |  | 17 | 584 |  |  | 120X80X3 | 36.2 | 33.1
T5221FR | UFS ILIFE PIAT DOC RES 120X90 BIANCO | AW | Resin Stone Trays | ULTRA FLAT S I.LIFE | Superfici Solide | Piatto Doccia Rettangolare | Mass Market |  | 8014140492436 | IS - MM | 641.5 | A&W-IS-PD-ULF S i.life | Showering - Piatti Doccia |  | Sì, presente | Listino 2026 | Piatti doccia | Piatti doccia in Ideal Solid®+ Ultra Flat i.life | Piatto doccia in Ideal Solid®+ rettangolare ultrasottile, con scarico sul lato corto | Materiale altamente resistente composto da una miscela di minerali e resine. Finitura opaca effetto pietra, scarico nascosto. Per installazione sopra pavimento o filo pavimento. Sifone di scarico da Ø90 mm da ordinare separatamente. Copripiletta in finitura a corredo. | 120x90 cm |  | A stock | 17 | 641.5 |  |  | 120X90X3 | 41.1 | 37.7
T5221FS | UFS ILIFE PIAT DOC RES 120X90 GRIGIO | AW | Resin Stone Trays | ULTRA FLAT S I.LIFE | Superfici Solide | Piatto Doccia Rettangolare | Mass Market |  | 8014140492443 | IS - MM | 641.5 | A&W-IS-PD-ULF S i.life | Showering - Piatti Doccia |  | Sì, presente | Listino 2026 | Piatti doccia | Piatti doccia in Ideal Solid®+ Ultra Flat i.life | Piatto doccia in Ideal Solid®+ rettangolare ultrasottile, con scarico sul lato corto | Materiale altamente resistente composto da una miscela di minerali e resine. Finitura opaca effetto pietra, scarico nascosto. Per installazione sopra pavimento o filo pavimento. Sifone di scarico da Ø90 mm da ordinare separatamente. Copripiletta in finitura a corredo. | 120x90 cm |  |  | 17 | 641.5 |  |  | 120X90X3 | 41.1 | 37.7
T5221FT | UFS ILIFE PIAT DOC RES 120X90 SABBIA | AW | Resin Stone Trays | ULTRA FLAT S I.LIFE | Superfici Solide | Piatto Doccia Rettangolare | Mass Market |  | 8014140492450 | IS - MM | 641.5 | A&W-IS-PD-ULF S i.life | Showering - Piatti Doccia |  | Sì, presente | Listino 2026 | Piatti doccia | Piatti doccia in Ideal Solid®+ Ultra Flat i.life | Piatto doccia in Ideal Solid®+ rettangolare ultrasottile, con scarico sul lato corto | Materiale altamente resistente composto da una miscela di minerali e resine. Finitura opaca effetto pietra, scarico nascosto. Per installazione sopra pavimento o filo pavimento. Sifone di scarico da Ø90 mm da ordinare separatamente. Copripiletta in finitura a corredo. | 120x90 cm |  |  | 17 | 641.5 |  |  | 120X90X3 | 41.1 | 37.7
T5221FV | UFS ILIFE PIAT DOC RES 120X90 NERO | AW | Resin Stone Trays | ULTRA FLAT S I.LIFE | Superfici Solide | Piatto Doccia Rettangolare | Mass Market |  | 8014140492467 | IS - MM | 641.5 | A&W-IS-PD-ULF S i.life | Showering - Piatti Doccia |  | Sì, presente | Listino 2026 | Piatti doccia | Piatti doccia in Ideal Solid®+ Ultra Flat i.life | Piatto doccia in Ideal Solid®+ rettangolare ultrasottile, con scarico sul lato corto | Materiale altamente resistente composto da una miscela di minerali e resine. Finitura opaca effetto pietra, scarico nascosto. Per installazione sopra pavimento o filo pavimento. Sifone di scarico da Ø90 mm da ordinare separatamente. Copripiletta in finitura a corredo. | 120x90 cm |  |  | 17 | 641.5 |  |  | 120X90X3 | 41.1 | 37.7
T5222FR | UFS ILIFE PIAT DOC RES 140X90 BIANCO | AW | Resin Stone Trays | ULTRA FLAT S I.LIFE | Superfici Solide | Piatto Doccia Rettangolare | Mass Market |  | 8014140492474 | IS - MM | 729.5 | A&W-IS-PD-ULF S i.life | Showering - Piatti Doccia |  | Sì, presente | Listino 2026 | Piatti doccia | Piatti doccia in Ideal Solid®+ Ultra Flat i.life | Piatto doccia in Ideal Solid®+ rettangolare ultrasottile, con scarico sul lato lungo | Materiale altamente resistente composto da una miscela di minerali e resine. Finitura opaca effetto pietra, scarico nascosto. Per installazione sopra pavimento o filo pavimento. Sifone di scarico da Ø90 mm da ordinare separatamente. Copripiletta in finitura a corredo. | 140x90 cm |  |  | 17 | 729.5 |  |  | 140X90X3 | 49.3 | 45.3
T5222FS | UFS ILIFE PIAT DOC RES 140X90 GRIGIO | AW | Resin Stone Trays | ULTRA FLAT S I.LIFE | Superfici Solide | Piatto Doccia Rettangolare | Mass Market |  | 8014140492481 | IS - MM | 729.5 | A&W-IS-PD-ULF S i.life | Showering - Piatti Doccia |  | Sì, presente | Listino 2026 | Piatti doccia | Piatti doccia in Ideal Solid®+ Ultra Flat i.life | Piatto doccia in Ideal Solid®+ rettangolare ultrasottile, con scarico sul lato lungo | Materiale altamente resistente composto da una miscela di minerali e resine. Finitura opaca effetto pietra, scarico nascosto. Per installazione sopra pavimento o filo pavimento. Sifone di scarico da Ø90 mm da ordinare separatamente. Copripiletta in finitura a corredo. | 140x90 cm |  |  | 17 | 729.5 |  |  | 140X90X3 | 49.3 | 45.3
T5222FT | UFS ILIFE PIAT DOC RES 140X90 SABBIA | AW | Resin Stone Trays | ULTRA FLAT S I.LIFE | Superfici Solide | Piatto Doccia Rettangolare | Mass Market |  | 8014140492498 | IS - MM | 729.5 | A&W-IS-PD-ULF S i.life | Showering - Piatti Doccia |  | Sì, presente | Listino 2026 | Piatti doccia | Piatti doccia in Ideal Solid®+ Ultra Flat i.life | Piatto doccia in Ideal Solid®+ rettangolare ultrasottile, con scarico sul lato lungo | Materiale altamente resistente composto da una miscela di minerali e resine. Finitura opaca effetto pietra, scarico nascosto. Per installazione sopra pavimento o filo pavimento. Sifone di scarico da Ø90 mm da ordinare separatamente. Copripiletta in finitura a corredo. | 140x90 cm |  |  | 17 | 729.5 |  |  | 140X90X3 | 49.3 | 45.3
T5222FV | UFS ILIFE PIAT DOC RES 140X90 NERO | AW | Resin Stone Trays | ULTRA FLAT S I.LIFE | Superfici Solide | Piatto Doccia Rettangolare | Mass Market |  | 8014140492504 | IS - MM | 729.5 | A&W-IS-PD-ULF S i.life | Showering - Piatti Doccia |  | Sì, presente | Listino 2026 | Piatti doccia | Piatti doccia in Ideal Solid®+ Ultra Flat i.life | Piatto doccia in Ideal Solid®+ rettangolare ultrasottile, con scarico sul lato lungo | Materiale altamente resistente composto da una miscela di minerali e resine. Finitura opaca effetto pietra, scarico nascosto. Per installazione sopra pavimento o filo pavimento. Sifone di scarico da Ø90 mm da ordinare separatamente. Copripiletta in finitura a corredo. | 140x90 cm |  |  | 17 | 729.5 |  |  | 140X90X3 | 49.3 | 45.3
T5223FR | UFS ILIFE PIAT DOC RES 100X80 BIANCO | AW | Resin Stone Trays | ULTRA FLAT S I.LIFE | Superfici Solide | Piatto Doccia Rettangolare | Mass Market |  | 8014140492511 | IS - MM | 525.5 | A&W-IS-PD-ULF S i.life | Showering - Piatti Doccia |  | Sì, presente | Listino 2026 | Piatti doccia | Piatti doccia in Ideal Solid®+ Ultra Flat i.life | Piatto doccia in Ideal Solid®+ rettangolare ultrasottile, con scarico sul lato corto | Materiale altamente resistente composto da una miscela di minerali e resine. Finitura opaca effetto pietra, scarico nascosto. Per installazione sopra pavimento o filo pavimento. Sifone di scarico da Ø90 mm da ordinare separatamente. Copripiletta in finitura a corredo. | 100x80 cm |  |  | 17 | 525.5 |  |  | 100X80X3 | 30.4 | 27.8
T5223FS | UFS ILIFE PIAT DOC RES 100X80 GRIGIO | AW | Resin Stone Trays | ULTRA FLAT S I.LIFE | Superfici Solide | Piatto Doccia Rettangolare | Mass Market |  | 8014140492528 | IS - MM | 525.5 | A&W-IS-PD-ULF S i.life | Showering - Piatti Doccia |  | Sì, presente | Listino 2026 | Piatti doccia | Piatti doccia in Ideal Solid®+ Ultra Flat i.life | Piatto doccia in Ideal Solid®+ rettangolare ultrasottile, con scarico sul lato corto | Materiale altamente resistente composto da una miscela di minerali e resine. Finitura opaca effetto pietra, scarico nascosto. Per installazione sopra pavimento o filo pavimento. Sifone di scarico da Ø90 mm da ordinare separatamente. Copripiletta in finitura a corredo. | 100x80 cm |  |  | 17 | 525.5 |  |  | 100X80X3 | 30.4 | 27.8
T5223FT | UFS ILIFE PIAT DOC RES 100X80 SABBIA | AW | Resin Stone Trays | ULTRA FLAT S I.LIFE | Superfici Solide | Piatto Doccia Rettangolare | Mass Market |  | 8014140492535 | IS - MM | 525.5 | A&W-IS-PD-ULF S i.life | Showering - Piatti Doccia |  | Sì, presente | Listino 2026 | Piatti doccia | Piatti doccia in Ideal Solid®+ Ultra Flat i.life | Piatto doccia in Ideal Solid®+ rettangolare ultrasottile, con scarico sul lato corto | Materiale altamente resistente composto da una miscela di minerali e resine. Finitura opaca effetto pietra, scarico nascosto. Per installazione sopra pavimento o filo pavimento. Sifone di scarico da Ø90 mm da ordinare separatamente. Copripiletta in finitura a corredo. | 100x80 cm |  |  | 17 | 525.5 |  |  | 100X80X3 | 30.4 | 27.8
T5223FV | UFS ILIFE PIAT DOC RES 100X80 NERO | AW | Resin Stone Trays | ULTRA FLAT S I.LIFE | Superfici Solide | Piatto Doccia Rettangolare | Mass Market |  | 8014140492542 | IS - MM | 525.5 | A&W-IS-PD-ULF S i.life | Showering - Piatti Doccia |  | Sì, presente | Listino 2026 | Piatti doccia | Piatti doccia in Ideal Solid®+ Ultra Flat i.life | Piatto doccia in Ideal Solid®+ rettangolare ultrasottile, con scarico sul lato corto | Materiale altamente resistente composto da una miscela di minerali e resine. Finitura opaca effetto pietra, scarico nascosto. Per installazione sopra pavimento o filo pavimento. Sifone di scarico da Ø90 mm da ordinare separatamente. Copripiletta in finitura a corredo. | 100x80 cm |  |  | 17 | 525.5 |  |  | 100X80X3 | 30.4 | 27.8
T5224FR | UFS ILIFE PIAT DOC RES 140X80 BIANCO | AW | Resin Stone Trays | ULTRA FLAT S I.LIFE | Superfici Solide | Piatto Doccia Rettangolare | Mass Market |  | 8014140492559 | IS - MM | 700 | A&W-IS-PD-ULF S i.life | Showering - Piatti Doccia |  | Sì, presente | Listino 2026 | Piatti doccia | Piatti doccia in Ideal Solid®+ Ultra Flat i.life | Piatto doccia in Ideal Solid®+ rettangolare ultrasottile, con scarico sul lato lungo | Materiale altamente resistente composto da una miscela di minerali e resine. Finitura opaca effetto pietra, scarico nascosto. Per installazione sopra pavimento o filo pavimento. Sifone di scarico da Ø90 mm da ordinare separatamente. Copripiletta in finitura a corredo. | 140x80 cm |  |  | 17 | 700 |  |  | 140X80X3 | 48.9 | 45.3
T5224FS | UFS ILIFE PIAT DOC RES 140X80 GRIGIO | AW | Resin Stone Trays | ULTRA FLAT S I.LIFE | Superfici Solide | Piatto Doccia Rettangolare | Mass Market |  | 8014140492566 | IS - MM | 700 | A&W-IS-PD-ULF S i.life | Showering - Piatti Doccia |  | Sì, presente | Listino 2026 | Piatti doccia | Piatti doccia in Ideal Solid®+ Ultra Flat i.life | Piatto doccia in Ideal Solid®+ rettangolare ultrasottile, con scarico sul lato lungo | Materiale altamente resistente composto da una miscela di minerali e resine. Finitura opaca effetto pietra, scarico nascosto. Per installazione sopra pavimento o filo pavimento. Sifone di scarico da Ø90 mm da ordinare separatamente. Copripiletta in finitura a corredo. | 140x80 cm |  |  | 17 | 700 |  |  | 140X80X3 | 48.9 | 45.3
T5224FT | UFS ILIFE PIAT DOC RES 140X80 SABBIA | AW | Resin Stone Trays | ULTRA FLAT S I.LIFE | Superfici Solide | Piatto Doccia Rettangolare | Mass Market |  | 8014140492573 | IS - MM | 700 | A&W-IS-PD-ULF S i.life | Showering - Piatti Doccia |  | Sì, presente | Listino 2026 | Piatti doccia | Piatti doccia in Ideal Solid®+ Ultra Flat i.life | Piatto doccia in Ideal Solid®+ rettangolare ultrasottile, con scarico sul lato lungo | Materiale altamente resistente composto da una miscela di minerali e resine. Finitura opaca effetto pietra, scarico nascosto. Per installazione sopra pavimento o filo pavimento. Sifone di scarico da Ø90 mm da ordinare separatamente. Copripiletta in finitura a corredo. | 140x80 cm |  |  | 17 | 700 |  |  | 140X80X3 | 48.9 | 45.3
T5224FV | UFS ILIFE PIAT DOC RES 140X80 NERO | AW | Resin Stone Trays | ULTRA FLAT S I.LIFE | Superfici Solide | Piatto Doccia Rettangolare | Mass Market |  | 8014140492580 | IS - MM | 700 | A&W-IS-PD-ULF S i.life | Showering - Piatti Doccia |  | Sì, presente | Listino 2026 | Piatti doccia | Piatti doccia in Ideal Solid®+ Ultra Flat i.life | Piatto doccia in Ideal Solid®+ rettangolare ultrasottile, con scarico sul lato lungo | Materiale altamente resistente composto da una miscela di minerali e resine. Finitura opaca effetto pietra, scarico nascosto. Per installazione sopra pavimento o filo pavimento. Sifone di scarico da Ø90 mm da ordinare separatamente. Copripiletta in finitura a corredo. | 140x80 cm |  |  | 17 | 700 |  |  | 140X80X3 | 48.9 | 45.3
T5225FR | UFS ILIFE PIAT DOC RES 160X80 BIANCO | AW | Resin Stone Trays | ULTRA FLAT S I.LIFE | Superfici Solide | Piatto Doccia Rettangolare | Mass Market |  | 8014140492597 | IS - MM | 759.5 | A&W-IS-PD-ULF S i.life | Showering - Piatti Doccia |  | Sì, presente | Listino 2026 | Piatti doccia | Piatti doccia in Ideal Solid®+ Ultra Flat i.life | Piatto doccia in Ideal Solid®+ rettangolare ultrasottile, con scarico sul lato lungo | Materiale altamente resistente composto da una miscela di minerali e resine. Finitura opaca effetto pietra, scarico nascosto. Per installazione sopra pavimento o filo pavimento. Sifone di scarico da Ø90 mm da ordinare separatamente. Copripiletta in finitura a corredo. | 160x80 cm |  | A stock | 17 | 759.5 |  |  | 160X80X3 | 50.4 | 46.4
T5225FS | UFS ILIFE PIAT DOC RES 160X80 GRIGIO | AW | Resin Stone Trays | ULTRA FLAT S I.LIFE | Superfici Solide | Piatto Doccia Rettangolare | Mass Market |  | 8014140492603 | IS - MM | 759.5 | A&W-IS-PD-ULF S i.life | Showering - Piatti Doccia |  | Sì, presente | Listino 2026 | Piatti doccia | Piatti doccia in Ideal Solid®+ Ultra Flat i.life | Piatto doccia in Ideal Solid®+ rettangolare ultrasottile, con scarico sul lato lungo | Materiale altamente resistente composto da una miscela di minerali e resine. Finitura opaca effetto pietra, scarico nascosto. Per installazione sopra pavimento o filo pavimento. Sifone di scarico da Ø90 mm da ordinare separatamente. Copripiletta in finitura a corredo. | 160x80 cm |  |  | 17 | 759.5 |  |  | 160X80X3 | 50.4 | 46.4
T5225FT | UFS ILIFE PIAT DOC RES 160X80 SABBIA | AW | Resin Stone Trays | ULTRA FLAT S I.LIFE | Superfici Solide | Piatto Doccia Rettangolare | Mass Market |  | 8014140492610 | IS - MM | 759.5 | A&W-IS-PD-ULF S i.life | Showering - Piatti Doccia |  | Sì, presente | Listino 2026 | Piatti doccia | Piatti doccia in Ideal Solid®+ Ultra Flat i.life | Piatto doccia in Ideal Solid®+ rettangolare ultrasottile, con scarico sul lato lungo | Materiale altamente resistente composto da una miscela di minerali e resine. Finitura opaca effetto pietra, scarico nascosto. Per installazione sopra pavimento o filo pavimento. Sifone di scarico da Ø90 mm da ordinare separatamente. Copripiletta in finitura a corredo. | 160x80 cm |  |  | 17 | 759.5 |  |  | 160X80X3 | 50.4 | 46.4
T5225FV | UFS ILIFE PIAT DOC RES 160X80 NERO | AW | Resin Stone Trays | ULTRA FLAT S I.LIFE | Superfici Solide | Piatto Doccia Rettangolare | Mass Market |  | 8014140492627 | IS - MM | 759.5 | A&W-IS-PD-ULF S i.life | Showering - Piatti Doccia |  | Sì, presente | Listino 2026 | Piatti doccia | Piatti doccia in Ideal Solid®+ Ultra Flat i.life | Piatto doccia in Ideal Solid®+ rettangolare ultrasottile, con scarico sul lato lungo | Materiale altamente resistente composto da una miscela di minerali e resine. Finitura opaca effetto pietra, scarico nascosto. Per installazione sopra pavimento o filo pavimento. Sifone di scarico da Ø90 mm da ordinare separatamente. Copripiletta in finitura a corredo. | 160x80 cm |  |  | 17 | 759.5 |  |  | 160X80X3 | 50.4 | 46.4
T5226FR | UFS ILIFE PIAT DOC RES 160X90 BIANCO | AW | Resin Stone Trays | ULTRA FLAT S I.LIFE | Superfici Solide | Piatto Doccia Rettangolare | Mass Market |  | 8014140492634 | IS - MM | 817 | A&W-IS-PD-ULF S i.life | Showering - Piatti Doccia |  | Sì, presente | Listino 2026 | Piatti doccia | Piatti doccia in Ideal Solid®+ Ultra Flat i.life | Piatto doccia in Ideal Solid®+ rettangolare ultrasottile, con scarico sul lato lungo | Materiale altamente resistente composto da una miscela di minerali e resine. Finitura opaca effetto pietra, scarico nascosto. Per installazione sopra pavimento o filo pavimento. Sifone di scarico da Ø90 mm da ordinare separatamente. Copripiletta in finitura a corredo. | 160x90 cm |  |  | 17 | 817 |  |  | 160X90X3 | 56.3 | 51.8
T5226FS | UFS ILIFE PIAT DOC RES 160X90 GRIGIO | AW | Resin Stone Trays | ULTRA FLAT S I.LIFE | Superfici Solide | Piatto Doccia Rettangolare | Mass Market |  | 8014140492641 | IS - MM | 817 | A&W-IS-PD-ULF S i.life | Showering - Piatti Doccia |  | Sì, presente | Listino 2026 | Piatti doccia | Piatti doccia in Ideal Solid®+ Ultra Flat i.life | Piatto doccia in Ideal Solid®+ rettangolare ultrasottile, con scarico sul lato lungo | Materiale altamente resistente composto da una miscela di minerali e resine. Finitura opaca effetto pietra, scarico nascosto. Per installazione sopra pavimento o filo pavimento. Sifone di scarico da Ø90 mm da ordinare separatamente. Copripiletta in finitura a corredo. | 160x90 cm |  |  | 17 | 817 |  |  | 160X90X3 | 56.3 | 51.8
T5226FT | UFS ILIFE PIAT DOC RES 160X90 SABBIA | AW | Resin Stone Trays | ULTRA FLAT S I.LIFE | Superfici Solide | Piatto Doccia Rettangolare | Mass Market |  | 8014140492658 | IS - MM | 817 | A&W-IS-PD-ULF S i.life | Showering - Piatti Doccia |  | Sì, presente | Listino 2026 | Piatti doccia | Piatti doccia in Ideal Solid®+ Ultra Flat i.life | Piatto doccia in Ideal Solid®+ rettangolare ultrasottile, con scarico sul lato lungo | Materiale altamente resistente composto da una miscela di minerali e resine. Finitura opaca effetto pietra, scarico nascosto. Per installazione sopra pavimento o filo pavimento. Sifone di scarico da Ø90 mm da ordinare separatamente. Copripiletta in finitura a corredo. | 160x90 cm |  |  | 17 | 817 |  |  | 160X90X3 | 56.3 | 51.8
T5226FV | UFS ILIFE PIAT DOC RES 160X90 NERO | AW | Resin Stone Trays | ULTRA FLAT S I.LIFE | Superfici Solide | Piatto Doccia Rettangolare | Mass Market |  | 8014140492665 | IS - MM | 817 | A&W-IS-PD-ULF S i.life | Showering - Piatti Doccia |  | Sì, presente | Listino 2026 | Piatti doccia | Piatti doccia in Ideal Solid®+ Ultra Flat i.life | Piatto doccia in Ideal Solid®+ rettangolare ultrasottile, con scarico sul lato lungo | Materiale altamente resistente composto da una miscela di minerali e resine. Finitura opaca effetto pietra, scarico nascosto. Per installazione sopra pavimento o filo pavimento. Sifone di scarico da Ø90 mm da ordinare separatamente. Copripiletta in finitura a corredo. | 160x90 cm |  |  | 17 | 817 |  |  | 160X90X3 | 56.3 | 51.8
T5227FR | UFS ILIFE PIAT DOC RES 90X90 BIANCO | AW | Resin Stone Trays | ULTRA FLAT S I.LIFE | Superfici Solide | Piatto Doccia Quadrato | Mass Market |  | 8014140492672 | IS - MM | 496 | A&W-IS-PD-ULF S i.life | Showering - Piatti Doccia |  | Sì, presente | Listino 2026 | Piatti doccia | Piatti doccia in Ideal Solid®+ Ultra Flat i.life | Piatto doccia in Ideal Solid®+ quadrato ultrasottile | Materiale altamente resistente composto da una miscela di minerali e resine. Finitura opaca effetto pietra, scarico nascosto. Per installazione sopra pavimento o filo pavimento. Sifone di scarico da Ø90 mm da ordinare separatamente. Copripiletta in finitura a corredo. | 90x90 cm |  | A stock | 17 | 496 |  |  | 90X90X3 | 31.3 | 28.6
T5227FS | UFS ILIFE PIAT DOC RES 90X90 GRIGIO | AW | Resin Stone Trays | ULTRA FLAT S I.LIFE | Superfici Solide | Piatto Doccia Quadrato | Mass Market |  | 8014140492689 | IS - MM | 496 | A&W-IS-PD-ULF S i.life | Showering - Piatti Doccia |  | Sì, presente | Listino 2026 | Piatti doccia | Piatti doccia in Ideal Solid®+ Ultra Flat i.life | Piatto doccia in Ideal Solid®+ quadrato ultrasottile | Materiale altamente resistente composto da una miscela di minerali e resine. Finitura opaca effetto pietra, scarico nascosto. Per installazione sopra pavimento o filo pavimento. Sifone di scarico da Ø90 mm da ordinare separatamente. Copripiletta in finitura a corredo. | 90x90 cm |  |  | 17 | 496 |  |  | 90X90X3 | 31.3 | 28.6
T5227FT | UFS ILIFE PIAT DOC RES 90X90 SABBIA | AW | Resin Stone Trays | ULTRA FLAT S I.LIFE | Superfici Solide | Piatto Doccia Quadrato | Mass Market |  | 8014140492696 | IS - MM | 496 | A&W-IS-PD-ULF S i.life | Showering - Piatti Doccia |  | Sì, presente | Listino 2026 | Piatti doccia | Piatti doccia in Ideal Solid®+ Ultra Flat i.life | Piatto doccia in Ideal Solid®+ quadrato ultrasottile | Materiale altamente resistente composto da una miscela di minerali e resine. Finitura opaca effetto pietra, scarico nascosto. Per installazione sopra pavimento o filo pavimento. Sifone di scarico da Ø90 mm da ordinare separatamente. Copripiletta in finitura a corredo. | 90x90 cm |  |  | 17 | 496 |  |  | 90X90X3 | 31.3 | 28.6
T5227FV | UFS ILIFE PIAT DOC RES 90X90 NERO | AW | Resin Stone Trays | ULTRA FLAT S I.LIFE | Superfici Solide | Piatto Doccia Quadrato | Mass Market |  | 8014140492702 | IS - MM | 496 | A&W-IS-PD-ULF S i.life | Showering - Piatti Doccia |  | Sì, presente | Listino 2026 | Piatti doccia | Piatti doccia in Ideal Solid®+ Ultra Flat i.life | Piatto doccia in Ideal Solid®+ quadrato ultrasottile | Materiale altamente resistente composto da una miscela di minerali e resine. Finitura opaca effetto pietra, scarico nascosto. Per installazione sopra pavimento o filo pavimento. Sifone di scarico da Ø90 mm da ordinare separatamente. Copripiletta in finitura a corredo. | 90x90 cm |  |  | 17 | 496 |  |  | 90X90X3 | 31.3 | 28.6
T5228FR | UFS ILIFE PIAT DOC RES 120X100 BIANCO | AW | Resin Stone Trays | ULTRA FLAT S I.LIFE | Superfici Solide | Piatto Doccia Rettangolare | Mass Market |  | 8014140492719 | IS - MM | 700 | A&W-IS-PD-ULF S i.life | Showering - Piatti Doccia |  | Sì, presente | Listino 2026 | Piatti doccia | Piatti doccia in Ideal Solid®+ Ultra Flat i.life | Piatto doccia in Ideal Solid®+ rettangolare ultrasottile, con scarico sul lato corto | Materiale altamente resistente composto da una miscela di minerali e resine. Finitura opaca effetto pietra, scarico nascosto. Per installazione sopra pavimento o filo pavimento. Sifone di scarico da Ø90 mm da ordinare separatamente. Copripiletta in finitura a corredo. | 120x100 cm |  |  | 17 | 700 |  |  | 120X100X3 | 45.6 | 41.8
T5228FS | UFS ILIFE PIAT DOC RES 120X100 GRIGIO | AW | Resin Stone Trays | ULTRA FLAT S I.LIFE | Superfici Solide | Piatto Doccia Rettangolare | Mass Market |  | 8014140492726 | IS - MM | 700 | A&W-IS-PD-ULF S i.life | Showering - Piatti Doccia |  | Sì, presente | Listino 2026 | Piatti doccia | Piatti doccia in Ideal Solid®+ Ultra Flat i.life | Piatto doccia in Ideal Solid®+ rettangolare ultrasottile, con scarico sul lato corto | Materiale altamente resistente composto da una miscela di minerali e resine. Finitura opaca effetto pietra, scarico nascosto. Per installazione sopra pavimento o filo pavimento. Sifone di scarico da Ø90 mm da ordinare separatamente. Copripiletta in finitura a corredo. | 120x100 cm |  |  | 17 | 700 |  |  | 120X100X3 | 45.6 | 41.8
T5228FT | UFS ILIFE PIAT DOC RES 120X100 SABBIA | AW | Resin Stone Trays | ULTRA FLAT S I.LIFE | Superfici Solide | Piatto Doccia Rettangolare | Mass Market |  | 8014140492733 | IS - MM | 700 | A&W-IS-PD-ULF S i.life | Showering - Piatti Doccia |  | Sì, presente | Listino 2026 | Piatti doccia | Piatti doccia in Ideal Solid®+ Ultra Flat i.life | Piatto doccia in Ideal Solid®+ rettangolare ultrasottile, con scarico sul lato corto | Materiale altamente resistente composto da una miscela di minerali e resine. Finitura opaca effetto pietra, scarico nascosto. Per installazione sopra pavimento o filo pavimento. Sifone di scarico da Ø90 mm da ordinare separatamente. Copripiletta in finitura a corredo. | 120x100 cm |  |  | 17 | 700 |  |  | 120X100X3 | 45.6 | 41.8
T5228FV | UFS ILIFE PIAT DOC RES 120X100 NERO | AW | Resin Stone Trays | ULTRA FLAT S I.LIFE | Superfici Solide | Piatto Doccia Rettangolare | Mass Market |  | 8014140492740 | IS - MM | 700 | A&W-IS-PD-ULF S i.life | Showering - Piatti Doccia |  | Sì, presente | Listino 2026 | Piatti doccia | Piatti doccia in Ideal Solid®+ Ultra Flat i.life | Piatto doccia in Ideal Solid®+ rettangolare ultrasottile, con scarico sul lato corto | Materiale altamente resistente composto da una miscela di minerali e resine. Finitura opaca effetto pietra, scarico nascosto. Per installazione sopra pavimento o filo pavimento. Sifone di scarico da Ø90 mm da ordinare separatamente. Copripiletta in finitura a corredo. | 120x100 cm |  |  | 17 | 700 |  |  | 120X100X3 | 45.6 | 41.8
T5229FR | UFS ILIFE PIAT DOC RES 80X80 BIANCO | AW | Resin Stone Trays | ULTRA FLAT S I.LIFE | Superfici Solide | Piatto Doccia Quadrato | Mass Market |  | 8014140492757 | IS - MM | 409 | A&W-IS-PD-ULF S i.life | Showering - Piatti Doccia |  | Sì, presente | Listino 2026 | Piatti doccia | Piatti doccia in Ideal Solid®+ Ultra Flat i.life | Piatto doccia in Ideal Solid®+ quadrato ultrasottile | Materiale altamente resistente composto da una miscela di minerali e resine. Finitura opaca effetto pietra, scarico nascosto. Per installazione sopra pavimento o filo pavimento. Sifone di scarico da Ø90 mm da ordinare separatamente. Copripiletta in finitura a corredo. | 80x80 cm |  |  | 17 | 409 |  |  | 80X80X3 | 24.7 | 22.5
T5229FS | UFS ILIFE PIAT DOC RES 80X80 GRIGIO | AW | Resin Stone Trays | ULTRA FLAT S I.LIFE | Superfici Solide | Piatto Doccia Quadrato | Mass Market |  | 8014140492764 | IS - MM | 409 | A&W-IS-PD-ULF S i.life | Showering - Piatti Doccia |  | Sì, presente | Listino 2026 | Piatti doccia | Piatti doccia in Ideal Solid®+ Ultra Flat i.life | Piatto doccia in Ideal Solid®+ quadrato ultrasottile | Materiale altamente resistente composto da una miscela di minerali e resine. Finitura opaca effetto pietra, scarico nascosto. Per installazione sopra pavimento o filo pavimento. Sifone di scarico da Ø90 mm da ordinare separatamente. Copripiletta in finitura a corredo. | 80x80 cm |  |  | 17 | 409 |  |  | 80X80X3 | 24.7 | 22.5
T5229FT | UFS ILIFE PIAT DOC RES 80X80 SABBIA | AW | Resin Stone Trays | ULTRA FLAT S I.LIFE | Superfici Solide | Piatto Doccia Quadrato | Mass Market |  | 8014140492771 | IS - MM | 409 | A&W-IS-PD-ULF S i.life | Showering - Piatti Doccia |  | Sì, presente | Listino 2026 | Piatti doccia | Piatti doccia in Ideal Solid®+ Ultra Flat i.life | Piatto doccia in Ideal Solid®+ quadrato ultrasottile | Materiale altamente resistente composto da una miscela di minerali e resine. Finitura opaca effetto pietra, scarico nascosto. Per installazione sopra pavimento o filo pavimento. Sifone di scarico da Ø90 mm da ordinare separatamente. Copripiletta in finitura a corredo. | 80x80 cm |  |  | 17 | 409 |  |  | 80X80X3 | 24.7 | 22.5
T5229FV | UFS ILIFE PIAT DOC RES 80X80 NERO | AW | Resin Stone Trays | ULTRA FLAT S I.LIFE | Superfici Solide | Piatto Doccia Quadrato | Mass Market |  | 8014140492788 | IS - MM | 409 | A&W-IS-PD-ULF S i.life | Showering - Piatti Doccia |  | Sì, presente | Listino 2026 | Piatti doccia | Piatti doccia in Ideal Solid®+ Ultra Flat i.life | Piatto doccia in Ideal Solid®+ quadrato ultrasottile | Materiale altamente resistente composto da una miscela di minerali e resine. Finitura opaca effetto pietra, scarico nascosto. Per installazione sopra pavimento o filo pavimento. Sifone di scarico da Ø90 mm da ordinare separatamente. Copripiletta in finitura a corredo. | 80x80 cm |  |  | 17 | 409 |  |  | 80X80X3 | 24.7 | 22.5
T5230FR | UFS ILIFE PIAT DOC RES 180X90 BIANCO | AW | Resin Stone Trays | ULTRA FLAT S I.LIFE | Superfici Solide | Piatto Doccia Rettangolare | Mass Market |  | 8014140492795 | IS - MM | 962.5 | A&W-IS-PD-ULF S i.life | Showering - Piatti Doccia |  | Sì, presente | Listino 2026 | Piatti doccia | Piatti doccia in Ideal Solid®+ Ultra Flat i.life | Piatto doccia in Ideal Solid®+ rettangolare ultrasottile, con scarico sul lato lungo | Materiale altamente resistente composto da una miscela di minerali e resine. Finitura opaca effetto pietra, scarico nascosto. Per installazione sopra pavimento o filo pavimento. Sifone di scarico da Ø90 mm da ordinare separatamente. Copripiletta in finitura a corredo. | 180x90 cm |  |  | 17 | 962.5 |  |  | 180X90X3,1 | 65.1 | 60.1
T5230FS | UFS ILIFE PIAT DOC RES 180X90 GRIGIO | AW | Resin Stone Trays | ULTRA FLAT S I.LIFE | Superfici Solide | Piatto Doccia Rettangolare | Mass Market |  | 8014140492801 | IS - MM | 962.5 | A&W-IS-PD-ULF S i.life | Showering - Piatti Doccia |  | Sì, presente | Listino 2026 | Piatti doccia | Piatti doccia in Ideal Solid®+ Ultra Flat i.life | Piatto doccia in Ideal Solid®+ rettangolare ultrasottile, con scarico sul lato lungo | Materiale altamente resistente composto da una miscela di minerali e resine. Finitura opaca effetto pietra, scarico nascosto. Per installazione sopra pavimento o filo pavimento. Sifone di scarico da Ø90 mm da ordinare separatamente. Copripiletta in finitura a corredo. | 180x90 cm |  |  | 17 | 962.5 |  |  | 180X90X3,1 | 65.1 | 60.1
T5230FT | UFS ILIFE PIAT DOC RES 180X90 SABBIA | AW | Resin Stone Trays | ULTRA FLAT S I.LIFE | Superfici Solide | Piatto Doccia Rettangolare | Mass Market |  | 8014140492818 | IS - MM | 962.5 | A&W-IS-PD-ULF S i.life | Showering - Piatti Doccia |  | Sì, presente | Listino 2026 | Piatti doccia | Piatti doccia in Ideal Solid®+ Ultra Flat i.life | Piatto doccia in Ideal Solid®+ rettangolare ultrasottile, con scarico sul lato lungo | Materiale altamente resistente composto da una miscela di minerali e resine. Finitura opaca effetto pietra, scarico nascosto. Per installazione sopra pavimento o filo pavimento. Sifone di scarico da Ø90 mm da ordinare separatamente. Copripiletta in finitura a corredo. | 180x90 cm |  |  | 17 | 962.5 |  |  | 180X90X3,1 | 65.1 | 60.1
T5230FV | UFS ILIFE PIAT DOC RES 180X90 NERO | AW | Resin Stone Trays | ULTRA FLAT S I.LIFE | Superfici Solide | Piatto Doccia Rettangolare | Mass Market |  | 8014140492825 | IS - MM | 962.5 | A&W-IS-PD-ULF S i.life | Showering - Piatti Doccia |  | Sì, presente | Listino 2026 | Piatti doccia | Piatti doccia in Ideal Solid®+ Ultra Flat i.life | Piatto doccia in Ideal Solid®+ rettangolare ultrasottile, con scarico sul lato lungo | Materiale altamente resistente composto da una miscela di minerali e resine. Finitura opaca effetto pietra, scarico nascosto. Per installazione sopra pavimento o filo pavimento. Sifone di scarico da Ø90 mm da ordinare separatamente. Copripiletta in finitura a corredo. | 180x90 cm |  |  | 17 | 962.5 |  |  | 180X90X3,1 | 65.1 | 60.1
T5231FR | UFS ILIFE PIAT DOC RES 100X90 BIANCO | AW | Resin Stone Trays | ULTRA FLAT S I.LIFE | Superfici Solide | Piatto Doccia Rettangolare | Mass Market |  | 8014140492832 | IS - MM | 540 | A&W-IS-PD-ULF S i.life | Showering - Piatti Doccia |  | Sì, presente | Listino 2026 | Piatti doccia | Piatti doccia in Ideal Solid®+ Ultra Flat i.life | Piatto doccia in Ideal Solid®+ rettangolare ultrasottile, con scarico sul lato corto | Materiale altamente resistente composto da una miscela di minerali e resine. Finitura opaca effetto pietra, scarico nascosto. Per installazione sopra pavimento o filo pavimento. Sifone di scarico da Ø90 mm da ordinare separatamente. Copripiletta in finitura a corredo. | 100x90 cm |  |  | 17 | 540 |  |  | 100X90X3 | 34.5 | 31.6
T5231FS | UFS ILIFE PIAT DOC RES 100X90 GRIGIO | AW | Resin Stone Trays | ULTRA FLAT S I.LIFE | Superfici Solide | Piatto Doccia Rettangolare | Mass Market |  | 8014140492849 | IS - MM | 540 | A&W-IS-PD-ULF S i.life | Showering - Piatti Doccia |  | Sì, presente | Listino 2026 | Piatti doccia | Piatti doccia in Ideal Solid®+ Ultra Flat i.life | Piatto doccia in Ideal Solid®+ rettangolare ultrasottile, con scarico sul lato corto | Materiale altamente resistente composto da una miscela di minerali e resine. Finitura opaca effetto pietra, scarico nascosto. Per installazione sopra pavimento o filo pavimento. Sifone di scarico da Ø90 mm da ordinare separatamente. Copripiletta in finitura a corredo. | 100x90 cm |  |  | 17 | 540 |  |  | 100X90X3 | 34.5 | 31.6
T5231FT | UFS ILIFE PIAT DOC RES 100X90 SABBIA | AW | Resin Stone Trays | ULTRA FLAT S I.LIFE | Superfici Solide | Piatto Doccia Rettangolare | Mass Market |  | 8014140492856 | IS - MM | 540 | A&W-IS-PD-ULF S i.life | Showering - Piatti Doccia |  | Sì, presente | Listino 2026 | Piatti doccia | Piatti doccia in Ideal Solid®+ Ultra Flat i.life | Piatto doccia in Ideal Solid®+ rettangolare ultrasottile, con scarico sul lato corto | Materiale altamente resistente composto da una miscela di minerali e resine. Finitura opaca effetto pietra, scarico nascosto. Per installazione sopra pavimento o filo pavimento. Sifone di scarico da Ø90 mm da ordinare separatamente. Copripiletta in finitura a corredo. | 100x90 cm |  |  | 17 | 540 |  |  | 100X90X3 | 34.5 | 31.6
T5231FV | UFS ILIFE PIAT DOC RES 100X90 NERO | AW | Resin Stone Trays | ULTRA FLAT S I.LIFE | Superfici Solide | Piatto Doccia Rettangolare | Mass Market |  | 8014140492863 | IS - MM | 540 | A&W-IS-PD-ULF S i.life | Showering - Piatti Doccia |  | Sì, presente | Listino 2026 | Piatti doccia | Piatti doccia in Ideal Solid®+ Ultra Flat i.life | Piatto doccia in Ideal Solid®+ rettangolare ultrasottile, con scarico sul lato corto | Materiale altamente resistente composto da una miscela di minerali e resine. Finitura opaca effetto pietra, scarico nascosto. Per installazione sopra pavimento o filo pavimento. Sifone di scarico da Ø90 mm da ordinare separatamente. Copripiletta in finitura a corredo. | 100x90 cm |  |  | 17 | 540 |  |  | 100X90X3 | 34.5 | 31.6
T5232FR | UFS ILIFE PIAT DOC RES 160X100 BIANCO | AW | Resin Stone Trays | ULTRA FLAT S I.LIFE | Superfici Solide | Piatto Doccia Rettangolare | Mass Market |  | 8014140492870 | IS - MM | 934 | A&W-IS-PD-ULF S i.life | Showering - Piatti Doccia |  | Sì, presente | Listino 2026 | Piatti doccia | Piatti doccia in Ideal Solid®+ Ultra Flat i.life | Piatto doccia in Ideal Solid®+ rettangolare ultrasottile, con scarico sul lato lungo | Materiale altamente resistente composto da una miscela di minerali e resine. Finitura opaca effetto pietra, scarico nascosto. Per installazione sopra pavimento o filo pavimento. Sifone di scarico da Ø90 mm da ordinare separatamente. Copripiletta in finitura a corredo. | 160x100 cm |  |  | 17 | 934 |  |  | 160X100X3 | 62.2 | 57.3
T5232FS | UFS ILIFE PIAT DOC RES 160X100 GRIGIO | AW | Resin Stone Trays | ULTRA FLAT S I.LIFE | Superfici Solide | Piatto Doccia Rettangolare | Mass Market |  | 8014140492887 | IS - MM | 934 | A&W-IS-PD-ULF S i.life | Showering - Piatti Doccia |  | Sì, presente | Listino 2026 | Piatti doccia | Piatti doccia in Ideal Solid®+ Ultra Flat i.life | Piatto doccia in Ideal Solid®+ rettangolare ultrasottile, con scarico sul lato lungo | Materiale altamente resistente composto da una miscela di minerali e resine. Finitura opaca effetto pietra, scarico nascosto. Per installazione sopra pavimento o filo pavimento. Sifone di scarico da Ø90 mm da ordinare separatamente. Copripiletta in finitura a corredo. | 160x100 cm |  |  | 17 | 934 |  |  | 160X100X3 | 62.2 | 57.3
T5232FT | UFS ILIFE PIAT DOC RES 160X100 SABBIA | AW | Resin Stone Trays | ULTRA FLAT S I.LIFE | Superfici Solide | Piatto Doccia Rettangolare | Mass Market |  | 8014140492894 | IS - MM | 934 | A&W-IS-PD-ULF S i.life | Showering - Piatti Doccia |  | Sì, presente | Listino 2026 | Piatti doccia | Piatti doccia in Ideal Solid®+ Ultra Flat i.life | Piatto doccia in Ideal Solid®+ rettangolare ultrasottile, con scarico sul lato lungo | Materiale altamente resistente composto da una miscela di minerali e resine. Finitura opaca effetto pietra, scarico nascosto. Per installazione sopra pavimento o filo pavimento. Sifone di scarico da Ø90 mm da ordinare separatamente. Copripiletta in finitura a corredo. | 160x100 cm |  |  | 17 | 934 |  |  | 160X100X3 | 62.2 | 57.3
T5232FV | UFS ILIFE PIAT DOC RES 160X100 NERO | AW | Resin Stone Trays | ULTRA FLAT S I.LIFE | Superfici Solide | Piatto Doccia Rettangolare | Mass Market |  | 8014140492900 | IS - MM | 934 | A&W-IS-PD-ULF S i.life | Showering - Piatti Doccia |  | Sì, presente | Listino 2026 | Piatti doccia | Piatti doccia in Ideal Solid®+ Ultra Flat i.life | Piatto doccia in Ideal Solid®+ rettangolare ultrasottile, con scarico sul lato lungo | Materiale altamente resistente composto da una miscela di minerali e resine. Finitura opaca effetto pietra, scarico nascosto. Per installazione sopra pavimento o filo pavimento. Sifone di scarico da Ø90 mm da ordinare separatamente. Copripiletta in finitura a corredo. | 160x100 cm |  |  | 17 | 934 |  |  | 160X100X3 | 62.2 | 57.3
T5233FR | UFS ILIFE PIAT DOC RES 120X70 BIANCO | AW | Resin Stone Trays | ULTRA FLAT S I.LIFE | Superfici Solide | Piatto Doccia Rettangolare | Mass Market |  | 8014140492917 | IS - MM | 584 | A&W-IS-PD-ULF S i.life | Showering - Piatti Doccia |  | Sì, presente | Listino 2026 | Piatti doccia | Piatti doccia in Ideal Solid®+ Ultra Flat i.life | Piatto doccia in Ideal Solid®+ rettangolare ultrasottile, con scarico sul lato corto | Materiale altamente resistente composto da una miscela di minerali e resine. Finitura opaca effetto pietra, scarico nascosto. Per installazione sopra pavimento o filo pavimento. Sifone di scarico da Ø90 mm da ordinare separatamente. Copripiletta in finitura a corredo. | 120x70 cm |  |  | 17 | 584 |  |  | 120X70X3 | 31.8 | 29.1
T5233FS | UFS ILIFE PIAT DOC RES 120X70 GRIGIO | AW | Resin Stone Trays | ULTRA FLAT S I.LIFE | Superfici Solide | Piatto Doccia Rettangolare | Mass Market |  | 8014140492924 | IS - MM | 584 | A&W-IS-PD-ULF S i.life | Showering - Piatti Doccia |  | Sì, presente | Listino 2026 | Piatti doccia | Piatti doccia in Ideal Solid®+ Ultra Flat i.life | Piatto doccia in Ideal Solid®+ rettangolare ultrasottile, con scarico sul lato corto | Materiale altamente resistente composto da una miscela di minerali e resine. Finitura opaca effetto pietra, scarico nascosto. Per installazione sopra pavimento o filo pavimento. Sifone di scarico da Ø90 mm da ordinare separatamente. Copripiletta in finitura a corredo. | 120x70 cm |  |  | 17 | 584 |  |  | 120X70X3 | 31.8 | 29.1
T5233FT | UFS ILIFE PIAT DOC RES 120X70 SABBIA | AW | Resin Stone Trays | ULTRA FLAT S I.LIFE | Superfici Solide | Piatto Doccia Rettangolare | Mass Market |  | 8014140492931 | IS - MM | 584 | A&W-IS-PD-ULF S i.life | Showering - Piatti Doccia |  | Sì, presente | Listino 2026 | Piatti doccia | Piatti doccia in Ideal Solid®+ Ultra Flat i.life | Piatto doccia in Ideal Solid®+ rettangolare ultrasottile, con scarico sul lato corto | Materiale altamente resistente composto da una miscela di minerali e resine. Finitura opaca effetto pietra, scarico nascosto. Per installazione sopra pavimento o filo pavimento. Sifone di scarico da Ø90 mm da ordinare separatamente. Copripiletta in finitura a corredo. | 120x70 cm |  |  | 17 | 584 |  |  | 120X70X3 | 31.8 | 29.1
T5233FV | UFS ILIFE PIAT DOC RES 120X70 NERO | AW | Resin Stone Trays | ULTRA FLAT S I.LIFE | Superfici Solide | Piatto Doccia Rettangolare | Mass Market |  | 8014140492948 | IS - MM | 584 | A&W-IS-PD-ULF S i.life | Showering - Piatti Doccia |  | Sì, presente | Listino 2026 | Piatti doccia | Piatti doccia in Ideal Solid®+ Ultra Flat i.life | Piatto doccia in Ideal Solid®+ rettangolare ultrasottile, con scarico sul lato corto | Materiale altamente resistente composto da una miscela di minerali e resine. Finitura opaca effetto pietra, scarico nascosto. Per installazione sopra pavimento o filo pavimento. Sifone di scarico da Ø90 mm da ordinare separatamente. Copripiletta in finitura a corredo. | 120x70 cm |  |  | 17 | 584 |  |  | 120X70X3 | 31.8 | 29.1
T5234FR | UFS ILIFE PIAT DOC RES 100X100 BIANCO | AW | Resin Stone Trays | ULTRA FLAT S I.LIFE | Superfici Solide | Piatto Doccia Quadrato | Mass Market |  | 8014140492955 | IS - MM | 584 | A&W-IS-PD-ULF S i.life | Showering - Piatti Doccia |  | Sì, presente | Listino 2026 | Piatti doccia | Piatti doccia in Ideal Solid®+ Ultra Flat i.life | Piatto doccia in Ideal Solid®+ quadrato ultrasottile | Materiale altamente resistente composto da una miscela di minerali e resine. Finitura opaca effetto pietra, scarico nascosto. Per installazione sopra pavimento o filo pavimento. Sifone di scarico da Ø90 mm da ordinare separatamente. Copripiletta in finitura a corredo. | 100x100 cm |  |  | 17 | 584 |  |  | 100X100X3 | 38.3 | 35.1
T5234FS | UFS ILIFE PIAT DOC RES 100X100 GRIGIO | AW | Resin Stone Trays | ULTRA FLAT S I.LIFE | Superfici Solide | Piatto Doccia Quadrato | Mass Market |  | 8014140492962 | IS - MM | 584 | A&W-IS-PD-ULF S i.life | Showering - Piatti Doccia |  | Sì, presente | Listino 2026 | Piatti doccia | Piatti doccia in Ideal Solid®+ Ultra Flat i.life | Piatto doccia in Ideal Solid®+ quadrato ultrasottile | Materiale altamente resistente composto da una miscela di minerali e resine. Finitura opaca effetto pietra, scarico nascosto. Per installazione sopra pavimento o filo pavimento. Sifone di scarico da Ø90 mm da ordinare separatamente. Copripiletta in finitura a corredo. | 100x100 cm |  |  | 17 | 584 |  |  | 100X100X3 | 38.3 | 35.1
T5234FT | UFS ILIFE PIAT DOC RES 100X100 SABBIA | AW | Resin Stone Trays | ULTRA FLAT S I.LIFE | Superfici Solide | Piatto Doccia Quadrato | Mass Market |  | 8014140492979 | IS - MM | 584 | A&W-IS-PD-ULF S i.life | Showering - Piatti Doccia |  | Sì, presente | Listino 2026 | Piatti doccia | Piatti doccia in Ideal Solid®+ Ultra Flat i.life | Piatto doccia in Ideal Solid®+ quadrato ultrasottile | Materiale altamente resistente composto da una miscela di minerali e resine. Finitura opaca effetto pietra, scarico nascosto. Per installazione sopra pavimento o filo pavimento. Sifone di scarico da Ø90 mm da ordinare separatamente. Copripiletta in finitura a corredo. | 100x100 cm |  |  | 17 | 584 |  |  | 100X100X3 | 38.3 | 35.1
T5234FV | UFS ILIFE PIAT DOC RES 100X100 NERO | AW | Resin Stone Trays | ULTRA FLAT S I.LIFE | Superfici Solide | Piatto Doccia Quadrato | Mass Market |  | 8014140492986 | IS - MM | 584 | A&W-IS-PD-ULF S i.life | Showering - Piatti Doccia |  | Sì, presente | Listino 2026 | Piatti doccia | Piatti doccia in Ideal Solid®+ Ultra Flat i.life | Piatto doccia in Ideal Solid®+ quadrato ultrasottile | Materiale altamente resistente composto da una miscela di minerali e resine. Finitura opaca effetto pietra, scarico nascosto. Per installazione sopra pavimento o filo pavimento. Sifone di scarico da Ø90 mm da ordinare separatamente. Copripiletta in finitura a corredo. | 100x100 cm |  |  | 17 | 584 |  |  | 100X100X3 | 38.3 | 35.1
T5235FR | UFS ILIFE PIAT DOC RES 200X100 BIANCO | AW | Resin Stone Trays | ULTRA FLAT S I.LIFE | Superfici Solide | Piatto Doccia Rettangolare | Mass Market |  | 8014140492993 | IS - MM | 1167 | A&W-IS-PD-ULF S i.life | Showering - Piatti Doccia |  | Sì, presente | Listino 2026 | Piatti doccia | Piatti doccia in Ideal Solid®+ Ultra Flat i.life | Piatto doccia in Ideal Solid®+ rettangolare ultrasottile, con scarico sul lato lungo | Materiale altamente resistente composto da una miscela di minerali e resine. Finitura opaca effetto pietra, scarico nascosto. Per installazione sopra pavimento o filo pavimento. Sifone di scarico da Ø90 mm da ordinare separatamente. Copripiletta in finitura a corredo. | 200x100 cm |  |  | 17 | 1167 |  |  | 200X100X3,2 | 82.1 | 76
T5235FS | UFS ILIFE PIAT DOC RES 200X100 GRIGIO | AW | Resin Stone Trays | ULTRA FLAT S I.LIFE | Superfici Solide | Piatto Doccia Rettangolare | Mass Market |  | 8014140493006 | IS - MM | 1167 | A&W-IS-PD-ULF S i.life | Showering - Piatti Doccia |  | Sì, presente | Listino 2026 | Piatti doccia | Piatti doccia in Ideal Solid®+ Ultra Flat i.life | Piatto doccia in Ideal Solid®+ rettangolare ultrasottile, con scarico sul lato lungo | Materiale altamente resistente composto da una miscela di minerali e resine. Finitura opaca effetto pietra, scarico nascosto. Per installazione sopra pavimento o filo pavimento. Sifone di scarico da Ø90 mm da ordinare separatamente. Copripiletta in finitura a corredo. | 200x100 cm |  |  | 17 | 1167 |  |  | 200X100X3,2 | 82.1 | 76
T5235FT | UFS ILIFE PIAT DOC RES 200X100 SABBIA | AW | Resin Stone Trays | ULTRA FLAT S I.LIFE | Superfici Solide | Piatto Doccia Rettangolare | Mass Market |  | 8014140493013 | IS - MM | 1167 | A&W-IS-PD-ULF S i.life | Showering - Piatti Doccia |  | Sì, presente | Listino 2026 | Piatti doccia | Piatti doccia in Ideal Solid®+ Ultra Flat i.life | Piatto doccia in Ideal Solid®+ rettangolare ultrasottile, con scarico sul lato lungo | Materiale altamente resistente composto da una miscela di minerali e resine. Finitura opaca effetto pietra, scarico nascosto. Per installazione sopra pavimento o filo pavimento. Sifone di scarico da Ø90 mm da ordinare separatamente. Copripiletta in finitura a corredo. | 200x100 cm |  |  | 17 | 1167 |  |  | 200X100X3,2 | 82.1 | 76
T5235FV | UFS ILIFE PIAT DOC RES 200X100 NERO | AW | Resin Stone Trays | ULTRA FLAT S I.LIFE | Superfici Solide | Piatto Doccia Rettangolare | Mass Market |  | 8014140493020 | IS - MM | 1167 | A&W-IS-PD-ULF S i.life | Showering - Piatti Doccia |  | Sì, presente | Listino 2026 | Piatti doccia | Piatti doccia in Ideal Solid®+ Ultra Flat i.life | Piatto doccia in Ideal Solid®+ rettangolare ultrasottile, con scarico sul lato lungo | Materiale altamente resistente composto da una miscela di minerali e resine. Finitura opaca effetto pietra, scarico nascosto. Per installazione sopra pavimento o filo pavimento. Sifone di scarico da Ø90 mm da ordinare separatamente. Copripiletta in finitura a corredo. | 200x100 cm |  |  | 17 | 1167 |  |  | 200X100X3,2 | 82.1 | 76
T5236FR | UFS ILIFE PIAT DOC RES 180X80 BIANCO | AW | Resin Stone Trays | ULTRA FLAT S I.LIFE | Superfici Solide | Piatto Doccia Rettangolare | Mass Market |  | 8014140493037 | IS - MM | 875.5 | A&W-IS-PD-ULF S i.life | Showering - Piatti Doccia |  | Sì, presente | Listino 2026 | Piatti doccia | Piatti doccia in Ideal Solid®+ Ultra Flat i.life | Piatto doccia in Ideal Solid®+ rettangolare ultrasottile, con scarico sul lato lungo | Materiale altamente resistente composto da una miscela di minerali e resine. Finitura opaca effetto pietra, scarico nascosto. Per installazione sopra pavimento o filo pavimento. Sifone di scarico da Ø90 mm da ordinare separatamente. Copripiletta in finitura a corredo. | 180x80 cm |  |  | 17 | 875.5 |  |  | 180X80X3,1 | 58.2 | 53.8
T5236FS | UFS ILIFE PIAT DOC RES 180X80 GRIGIO | AW | Resin Stone Trays | ULTRA FLAT S I.LIFE | Superfici Solide | Piatto Doccia Rettangolare | Mass Market |  | 8014140493044 | IS - MM | 875.5 | A&W-IS-PD-ULF S i.life | Showering - Piatti Doccia |  | Sì, presente | Listino 2026 | Piatti doccia | Piatti doccia in Ideal Solid®+ Ultra Flat i.life | Piatto doccia in Ideal Solid®+ rettangolare ultrasottile, con scarico sul lato lungo | Materiale altamente resistente composto da una miscela di minerali e resine. Finitura opaca effetto pietra, scarico nascosto. Per installazione sopra pavimento o filo pavimento. Sifone di scarico da Ø90 mm da ordinare separatamente. Copripiletta in finitura a corredo. | 180x80 cm |  |  | 17 | 875.5 |  |  | 180X80X3,1 | 58.2 | 53.8
T5236FT | UFS ILIFE PIAT DOC RES 180X80 SABBIA | AW | Resin Stone Trays | ULTRA FLAT S I.LIFE | Superfici Solide | Piatto Doccia Rettangolare | Mass Market |  | 8014140493051 | IS - MM | 875.5 | A&W-IS-PD-ULF S i.life | Showering - Piatti Doccia |  | Sì, presente | Listino 2026 | Piatti doccia | Piatti doccia in Ideal Solid®+ Ultra Flat i.life | Piatto doccia in Ideal Solid®+ rettangolare ultrasottile, con scarico sul lato lungo | Materiale altamente resistente composto da una miscela di minerali e resine. Finitura opaca effetto pietra, scarico nascosto. Per installazione sopra pavimento o filo pavimento. Sifone di scarico da Ø90 mm da ordinare separatamente. Copripiletta in finitura a corredo. | 180x80 cm |  |  | 17 | 875.5 |  |  | 180X80X3,1 | 58.2 | 53.8
T5236FV | UFS ILIFE PIAT DOC RES 180X80 NERO | AW | Resin Stone Trays | ULTRA FLAT S I.LIFE | Superfici Solide | Piatto Doccia Rettangolare | Mass Market |  | 8014140493068 | IS - MM | 875.5 | A&W-IS-PD-ULF S i.life | Showering - Piatti Doccia |  | Sì, presente | Listino 2026 | Piatti doccia | Piatti doccia in Ideal Solid®+ Ultra Flat i.life | Piatto doccia in Ideal Solid®+ rettangolare ultrasottile, con scarico sul lato lungo | Materiale altamente resistente composto da una miscela di minerali e resine. Finitura opaca effetto pietra, scarico nascosto. Per installazione sopra pavimento o filo pavimento. Sifone di scarico da Ø90 mm da ordinare separatamente. Copripiletta in finitura a corredo. | 180x80 cm |  |  | 17 | 875.5 |  |  | 180X80X3,1 | 58.2 | 53.8
T5237FR | UFS ILIFE PIAT DOC RES 90X70 BIANCO | AW | Resin Stone Trays | ULTRA FLAT S I.LIFE | Superfici Solide | Piatto Doccia Rettangolare | Mass Market |  | 8014140493075 | IS - MM | 467 | A&W-IS-PD-ULF S i.life | Showering - Piatti Doccia |  | Sì, presente | Listino 2026 | Piatti doccia | Piatti doccia in Ideal Solid®+ Ultra Flat i.life | Piatto doccia in Ideal Solid®+ rettangolare ultrasottile, con scarico sul lato corto | Materiale altamente resistente composto da una miscela di minerali e resine. Finitura opaca effetto pietra, scarico nascosto. Per installazione sopra pavimento o filo pavimento. Sifone di scarico da Ø90 mm da ordinare separatamente. Copripiletta in finitura a corredo. | 90x70 cm |  |  | 17 | 467 |  |  | 90X70X3 | 24.2 | 22.1
T5237FS | UFS ILIFE PIAT DOC RES 90X70 GRIGIO | AW | Resin Stone Trays | ULTRA FLAT S I.LIFE | Superfici Solide | Piatto Doccia Rettangolare | Mass Market |  | 8014140493082 | IS - MM | 467 | A&W-IS-PD-ULF S i.life | Showering - Piatti Doccia |  | Sì, presente | Listino 2026 | Piatti doccia | Piatti doccia in Ideal Solid®+ Ultra Flat i.life | Piatto doccia in Ideal Solid®+ rettangolare ultrasottile, con scarico sul lato corto | Materiale altamente resistente composto da una miscela di minerali e resine. Finitura opaca effetto pietra, scarico nascosto. Per installazione sopra pavimento o filo pavimento. Sifone di scarico da Ø90 mm da ordinare separatamente. Copripiletta in finitura a corredo. | 90x70 cm |  |  | 17 | 467 |  |  | 90X70X3 | 24.2 | 22.1
T5237FT | UFS ILIFE PIAT DOC RES 90X70 SABBIA | AW | Resin Stone Trays | ULTRA FLAT S I.LIFE | Superfici Solide | Piatto Doccia Rettangolare | Mass Market |  | 8014140493099 | IS - MM | 467 | A&W-IS-PD-ULF S i.life | Showering - Piatti Doccia |  | Sì, presente | Listino 2026 | Piatti doccia | Piatti doccia in Ideal Solid®+ Ultra Flat i.life | Piatto doccia in Ideal Solid®+ rettangolare ultrasottile, con scarico sul lato corto | Materiale altamente resistente composto da una miscela di minerali e resine. Finitura opaca effetto pietra, scarico nascosto. Per installazione sopra pavimento o filo pavimento. Sifone di scarico da Ø90 mm da ordinare separatamente. Copripiletta in finitura a corredo. | 90x70 cm |  |  | 17 | 467 |  |  | 90X70X3 | 24.2 | 22.1
T5237FV | UFS ILIFE PIAT DOC RES 90X70 NERO | AW | Resin Stone Trays | ULTRA FLAT S I.LIFE | Superfici Solide | Piatto Doccia Rettangolare | Mass Market |  | 8014140493105 | IS - MM | 467 | A&W-IS-PD-ULF S i.life | Showering - Piatti Doccia |  | Sì, presente | Listino 2026 | Piatti doccia | Piatti doccia in Ideal Solid®+ Ultra Flat i.life | Piatto doccia in Ideal Solid®+ rettangolare ultrasottile, con scarico sul lato corto | Materiale altamente resistente composto da una miscela di minerali e resine. Finitura opaca effetto pietra, scarico nascosto. Per installazione sopra pavimento o filo pavimento. Sifone di scarico da Ø90 mm da ordinare separatamente. Copripiletta in finitura a corredo. | 90x70 cm |  |  | 17 | 467 |  |  | 90X70X3 | 24.2 | 22.1
T5238FR | UFS ILIFE PIAT DOC RES 170X80 BIANCO | AW | Resin Stone Trays | ULTRA FLAT S I.LIFE | Superfici Solide | Piatto Doccia Rettangolare | Mass Market |  | 8014140493112 | IS - MM | 817 | A&W-IS-PD-ULF S i.life | Showering - Piatti Doccia |  | Sì, presente | Listino 2026 | Piatti doccia | Piatti doccia in Ideal Solid®+ Ultra Flat i.life | Piatto doccia in Ideal Solid®+ rettangolare ultrasottile, con scarico sul lato lungo | Materiale altamente resistente composto da una miscela di minerali e resine. Finitura opaca effetto pietra, scarico nascosto. Per installazione sopra pavimento o filo pavimento. Sifone di scarico da Ø90 mm da ordinare separatamente. Copripiletta in finitura a corredo. | 170x80 cm |  |  | 17 | 817 |  |  | 170X80X3 | 53.5 | 49.3
T5238FS | UFS ILIFE PIAT DOC RES 170X80 GRIGIO | AW | Resin Stone Trays | ULTRA FLAT S I.LIFE | Superfici Solide | Piatto Doccia Rettangolare | Mass Market |  | 8014140493129 | IS - MM | 817 | A&W-IS-PD-ULF S i.life | Showering - Piatti Doccia |  | Sì, presente | Listino 2026 | Piatti doccia | Piatti doccia in Ideal Solid®+ Ultra Flat i.life | Piatto doccia in Ideal Solid®+ rettangolare ultrasottile, con scarico sul lato lungo | Materiale altamente resistente composto da una miscela di minerali e resine. Finitura opaca effetto pietra, scarico nascosto. Per installazione sopra pavimento o filo pavimento. Sifone di scarico da Ø90 mm da ordinare separatamente. Copripiletta in finitura a corredo. | 170x80 cm |  |  | 17 | 817 |  |  | 170X80X3 | 53.5 | 49.3
T5238FT | UFS ILIFE PIAT DOC RES 170X80 SABBIA | AW | Resin Stone Trays | ULTRA FLAT S I.LIFE | Superfici Solide | Piatto Doccia Rettangolare | Mass Market |  | 8014140493136 | IS - MM | 817 | A&W-IS-PD-ULF S i.life | Showering - Piatti Doccia |  | Sì, presente | Listino 2026 | Piatti doccia | Piatti doccia in Ideal Solid®+ Ultra Flat i.life | Piatto doccia in Ideal Solid®+ rettangolare ultrasottile, con scarico sul lato lungo | Materiale altamente resistente composto da una miscela di minerali e resine. Finitura opaca effetto pietra, scarico nascosto. Per installazione sopra pavimento o filo pavimento. Sifone di scarico da Ø90 mm da ordinare separatamente. Copripiletta in finitura a corredo. | 170x80 cm |  |  | 17 | 817 |  |  | 170X80X3 | 53.5 | 49.3
T5238FV | UFS ILIFE PIAT DOC RES 170X80 NERO | AW | Resin Stone Trays | ULTRA FLAT S I.LIFE | Superfici Solide | Piatto Doccia Rettangolare | Mass Market |  | 8014140493143 | IS - MM | 817 | A&W-IS-PD-ULF S i.life | Showering - Piatti Doccia |  | Sì, presente | Listino 2026 | Piatti doccia | Piatti doccia in Ideal Solid®+ Ultra Flat i.life | Piatto doccia in Ideal Solid®+ rettangolare ultrasottile, con scarico sul lato lungo | Materiale altamente resistente composto da una miscela di minerali e resine. Finitura opaca effetto pietra, scarico nascosto. Per installazione sopra pavimento o filo pavimento. Sifone di scarico da Ø90 mm da ordinare separatamente. Copripiletta in finitura a corredo. | 170x80 cm |  |  | 17 | 817 |  |  | 170X80X3 | 53.5 | 49.3
T5239FR | UFS ILIFE PIAT DOC RES 170X90 BIANCO | AW | Resin Stone Trays | ULTRA FLAT S I.LIFE | Superfici Solide | Piatto Doccia Rettangolare | Mass Market |  | 8014140493150 | IS - MM | 875.5 | A&W-IS-PD-ULF S i.life | Showering - Piatti Doccia |  | Sì, presente | Listino 2026 | Piatti doccia | Piatti doccia in Ideal Solid®+ Ultra Flat i.life | Piatto doccia in Ideal Solid®+ rettangolare ultrasottile, con scarico sul lato lungo | Materiale altamente resistente composto da una miscela di minerali e resine. Finitura opaca effetto pietra, scarico nascosto. Per installazione sopra pavimento o filo pavimento. Sifone di scarico da Ø90 mm da ordinare separatamente. Copripiletta in finitura a corredo. | 170x90 cm |  |  | 17 | 875.5 |  |  | 170X90X3 | 59.8 | 55
T5239FS | UFS ILIFE PIAT DOC RES 170X90 GRIGIO | AW | Resin Stone Trays | ULTRA FLAT S I.LIFE | Superfici Solide | Piatto Doccia Rettangolare | Mass Market |  | 8014140493167 | IS - MM | 875.5 | A&W-IS-PD-ULF S i.life | Showering - Piatti Doccia |  | Sì, presente | Listino 2026 | Piatti doccia | Piatti doccia in Ideal Solid®+ Ultra Flat i.life | Piatto doccia in Ideal Solid®+ rettangolare ultrasottile, con scarico sul lato lungo | Materiale altamente resistente composto da una miscela di minerali e resine. Finitura opaca effetto pietra, scarico nascosto. Per installazione sopra pavimento o filo pavimento. Sifone di scarico da Ø90 mm da ordinare separatamente. Copripiletta in finitura a corredo. | 170x90 cm |  |  | 17 | 875.5 |  |  | 170X90X3 | 59.8 | 55
T5239FT | UFS ILIFE PIAT DOC RES 170X90 SABBIA | AW | Resin Stone Trays | ULTRA FLAT S I.LIFE | Superfici Solide | Piatto Doccia Rettangolare | Mass Market |  | 8014140493174 | IS - MM | 875.5 | A&W-IS-PD-ULF S i.life | Showering - Piatti Doccia |  | Sì, presente | Listino 2026 | Piatti doccia | Piatti doccia in Ideal Solid®+ Ultra Flat i.life | Piatto doccia in Ideal Solid®+ rettangolare ultrasottile, con scarico sul lato lungo | Materiale altamente resistente composto da una miscela di minerali e resine. Finitura opaca effetto pietra, scarico nascosto. Per installazione sopra pavimento o filo pavimento. Sifone di scarico da Ø90 mm da ordinare separatamente. Copripiletta in finitura a corredo. | 170x90 cm |  |  | 17 | 875.5 |  |  | 170X90X3 | 59.8 | 55
T5239FV | UFS ILIFE PIAT DOC RES 170X90 NERO | AW | Resin Stone Trays | ULTRA FLAT S I.LIFE | Superfici Solide | Piatto Doccia Rettangolare | Mass Market |  | 8014140493181 | IS - MM | 875.5 | A&W-IS-PD-ULF S i.life | Showering - Piatti Doccia |  | Sì, presente | Listino 2026 | Piatti doccia | Piatti doccia in Ideal Solid®+ Ultra Flat i.life | Piatto doccia in Ideal Solid®+ rettangolare ultrasottile, con scarico sul lato lungo | Materiale altamente resistente composto da una miscela di minerali e resine. Finitura opaca effetto pietra, scarico nascosto. Per installazione sopra pavimento o filo pavimento. Sifone di scarico da Ø90 mm da ordinare separatamente. Copripiletta in finitura a corredo. | 170x90 cm |  |  | 17 | 875.5 |  |  | 170X90X3 | 59.8 | 55
T5240FR | UFS ILIFE PIAT DOC RES 100X70 BIANCO | AW | Resin Stone Trays | ULTRA FLAT S I.LIFE | Superfici Solide | Piatto Doccia Rettangolare | Mass Market |  | 8014140493198 | IS - MM | 525.5 | A&W-IS-PD-ULF S i.life | Showering - Piatti Doccia |  | Sì, presente | Listino 2026 | Piatti doccia | Piatti doccia in Ideal Solid®+ Ultra Flat i.life | Piatto doccia in Ideal Solid®+ rettangolare ultrasottile, con scarico sul lato corto | Materiale altamente resistente composto da una miscela di minerali e resine. Finitura opaca effetto pietra, scarico nascosto. Per installazione sopra pavimento o filo pavimento. Sifone di scarico da Ø90 mm da ordinare separatamente. Copripiletta in finitura a corredo. | 100x70 cm |  |  | 17 | 525.5 |  |  | 100X70X3 | 26.7 | 24.4
T5240FS | UFS ILIFE PIAT DOC RES 100X70 GRIGIO | AW | Resin Stone Trays | ULTRA FLAT S I.LIFE | Superfici Solide | Piatto Doccia Rettangolare | Mass Market |  | 8014140493204 | IS - MM | 525.5 | A&W-IS-PD-ULF S i.life | Showering - Piatti Doccia |  | Sì, presente | Listino 2026 | Piatti doccia | Piatti doccia in Ideal Solid®+ Ultra Flat i.life | Piatto doccia in Ideal Solid®+ rettangolare ultrasottile, con scarico sul lato corto | Materiale altamente resistente composto da una miscela di minerali e resine. Finitura opaca effetto pietra, scarico nascosto. Per installazione sopra pavimento o filo pavimento. Sifone di scarico da Ø90 mm da ordinare separatamente. Copripiletta in finitura a corredo. | 100x70 cm |  |  | 17 | 525.5 |  |  | 100X70X3 | 26.7 | 24.4
T5240FT | UFS ILIFE PIAT DOC RES 100X70 SABBIA | AW | Resin Stone Trays | ULTRA FLAT S I.LIFE | Superfici Solide | Piatto Doccia Rettangolare | Mass Market |  | 8014140493211 | IS - MM | 525.5 | A&W-IS-PD-ULF S i.life | Showering - Piatti Doccia |  | Sì, presente | Listino 2026 | Piatti doccia | Piatti doccia in Ideal Solid®+ Ultra Flat i.life | Piatto doccia in Ideal Solid®+ rettangolare ultrasottile, con scarico sul lato corto | Materiale altamente resistente composto da una miscela di minerali e resine. Finitura opaca effetto pietra, scarico nascosto. Per installazione sopra pavimento o filo pavimento. Sifone di scarico da Ø90 mm da ordinare separatamente. Copripiletta in finitura a corredo. | 100x70 cm |  |  | 17 | 525.5 |  |  | 100X70X3 | 26.7 | 24.4
T5240FV | UFS ILIFE PIAT DOC RES 100X70 NERO | AW | Resin Stone Trays | ULTRA FLAT S I.LIFE | Superfici Solide | Piatto Doccia Rettangolare | Mass Market |  | 8014140493228 | IS - MM | 525.5 | A&W-IS-PD-ULF S i.life | Showering - Piatti Doccia |  | Sì, presente | Listino 2026 | Piatti doccia | Piatti doccia in Ideal Solid®+ Ultra Flat i.life | Piatto doccia in Ideal Solid®+ rettangolare ultrasottile, con scarico sul lato corto | Materiale altamente resistente composto da una miscela di minerali e resine. Finitura opaca effetto pietra, scarico nascosto. Per installazione sopra pavimento o filo pavimento. Sifone di scarico da Ø90 mm da ordinare separatamente. Copripiletta in finitura a corredo. | 100x70 cm |  |  | 17 | 525.5 |  |  | 100X70X3 | 26.7 | 24.4
T5241FR | UFS ILIFE PIAT DOC RES 140X70 BIANCO | AW | Resin Stone Trays | ULTRA FLAT S I.LIFE | Superfici Solide | Piatto Doccia Rettangolare | Mass Market |  | 8014140493235 | IS - MM | 700 | A&W-IS-PD-ULF S i.life | Showering - Piatti Doccia |  | Sì, presente | Listino 2026 | Piatti doccia | Piatti doccia in Ideal Solid®+ Ultra Flat i.life | Piatto doccia in Ideal Solid®+ rettangolare ultrasottile, con scarico sul lato lungo | Materiale altamente resistente composto da una miscela di minerali e resine. Finitura opaca effetto pietra, scarico nascosto. Per installazione sopra pavimento o filo pavimento. Sifone di scarico da Ø90 mm da ordinare separatamente. Copripiletta in finitura a corredo. | 140x70 cm |  |  | 17 | 700 |  |  | 140X70X3 | 38.9 | 35.8
T5241FS | UFS ILIFE PIAT DOC RES 140X70 GRIGIO | AW | Resin Stone Trays | ULTRA FLAT S I.LIFE | Superfici Solide | Piatto Doccia Rettangolare | Mass Market |  | 8014140493242 | IS - MM | 700 | A&W-IS-PD-ULF S i.life | Showering - Piatti Doccia |  | Sì, presente | Listino 2026 | Piatti doccia | Piatti doccia in Ideal Solid®+ Ultra Flat i.life | Piatto doccia in Ideal Solid®+ rettangolare ultrasottile, con scarico sul lato lungo | Materiale altamente resistente composto da una miscela di minerali e resine. Finitura opaca effetto pietra, scarico nascosto. Per installazione sopra pavimento o filo pavimento. Sifone di scarico da Ø90 mm da ordinare separatamente. Copripiletta in finitura a corredo. | 140x70 cm |  |  | 17 | 700 |  |  | 140X70X3 | 38.9 | 35.8
T5241FT | UFS ILIFE PIAT DOC RES 140X70 SABBIA | AW | Resin Stone Trays | ULTRA FLAT S I.LIFE | Superfici Solide | Piatto Doccia Rettangolare | Mass Market |  | 8014140493259 | IS - MM | 700 | A&W-IS-PD-ULF S i.life | Showering - Piatti Doccia |  | Sì, presente | Listino 2026 | Piatti doccia | Piatti doccia in Ideal Solid®+ Ultra Flat i.life | Piatto doccia in Ideal Solid®+ rettangolare ultrasottile, con scarico sul lato lungo | Materiale altamente resistente composto da una miscela di minerali e resine. Finitura opaca effetto pietra, scarico nascosto. Per installazione sopra pavimento o filo pavimento. Sifone di scarico da Ø90 mm da ordinare separatamente. Copripiletta in finitura a corredo. | 140x70 cm |  |  | 17 | 700 |  |  | 140X70X3 | 38.9 | 35.8
T5241FV | UFS ILIFE PIAT DOC RES 140X70 NERO | AW | Resin Stone Trays | ULTRA FLAT S I.LIFE | Superfici Solide | Piatto Doccia Rettangolare | Mass Market |  | 8014140493266 | IS - MM | 700 | A&W-IS-PD-ULF S i.life | Showering - Piatti Doccia |  | Sì, presente | Listino 2026 | Piatti doccia | Piatti doccia in Ideal Solid®+ Ultra Flat i.life | Piatto doccia in Ideal Solid®+ rettangolare ultrasottile, con scarico sul lato lungo | Materiale altamente resistente composto da una miscela di minerali e resine. Finitura opaca effetto pietra, scarico nascosto. Per installazione sopra pavimento o filo pavimento. Sifone di scarico da Ø90 mm da ordinare separatamente. Copripiletta in finitura a corredo. | 140x70 cm |  |  | 17 | 700 |  |  | 140X70X3 | 38.9 | 35.8
T5242FR | UFS ILIFE PIAT DOC RES 120X120 BIANCO | AW | Resin Stone Trays | ULTRA FLAT S I.LIFE | Superfici Solide | Piatto Doccia Rettangolare | Mass Market |  | 8014140493273 | IS - MM | 817 | A&W-IS-PD-ULF S i.life | Showering - Piatti Doccia |  | Sì, presente | Listino 2026 | Piatti doccia | Piatti doccia in Ideal Solid®+ Ultra Flat i.life | Piatto doccia in Ideal Solid®+ quadrato ultrasottile | Materiale altamente resistente composto da una miscela di minerali e resine. Finitura opaca effetto pietra, scarico nascosto. Per installazione sopra pavimento o filo pavimento. Sifone di scarico da Ø90 mm da ordinare separatamente. Copripiletta in finitura a corredo. | 120x120 cm |  |  | 17 | 817 |  |  | 120X120X3 | 54.5 | 50.1
T5242FS | UFS ILIFE PIAT DOC RES 120X120 GRIGIO | AW | Resin Stone Trays | ULTRA FLAT S I.LIFE | Superfici Solide | Piatto Doccia Rettangolare | Mass Market |  | 8014140493280 | IS - MM | 817 | A&W-IS-PD-ULF S i.life | Showering - Piatti Doccia |  | Sì, presente | Listino 2026 | Piatti doccia | Piatti doccia in Ideal Solid®+ Ultra Flat i.life | Piatto doccia in Ideal Solid®+ quadrato ultrasottile | Materiale altamente resistente composto da una miscela di minerali e resine. Finitura opaca effetto pietra, scarico nascosto. Per installazione sopra pavimento o filo pavimento. Sifone di scarico da Ø90 mm da ordinare separatamente. Copripiletta in finitura a corredo. | 120x120 cm |  |  | 17 | 817 |  |  | 120X120X3 | 54.5 | 50.1
T5242FT | UFS ILIFE PIAT DOC RES 120X120 SABBIA | AW | Resin Stone Trays | ULTRA FLAT S I.LIFE | Superfici Solide | Piatto Doccia Rettangolare | Mass Market |  | 8014140493297 | IS - MM | 817 | A&W-IS-PD-ULF S i.life | Showering - Piatti Doccia |  | Sì, presente | Listino 2026 | Piatti doccia | Piatti doccia in Ideal Solid®+ Ultra Flat i.life | Piatto doccia in Ideal Solid®+ quadrato ultrasottile | Materiale altamente resistente composto da una miscela di minerali e resine. Finitura opaca effetto pietra, scarico nascosto. Per installazione sopra pavimento o filo pavimento. Sifone di scarico da Ø90 mm da ordinare separatamente. Copripiletta in finitura a corredo. | 120x120 cm |  |  | 17 | 817 |  |  | 120X120X3 | 54.5 | 50.1
T5242FV | UFS ILIFE PIAT DOC RES 120X120 NERO | AW | Resin Stone Trays | ULTRA FLAT S I.LIFE | Superfici Solide | Piatto Doccia Rettangolare | Mass Market |  | 8014140493303 | IS - MM | 817 | A&W-IS-PD-ULF S i.life | Showering - Piatti Doccia |  | Sì, presente | Listino 2026 | Piatti doccia | Piatti doccia in Ideal Solid®+ Ultra Flat i.life | Piatto doccia in Ideal Solid®+ quadrato ultrasottile | Materiale altamente resistente composto da una miscela di minerali e resine. Finitura opaca effetto pietra, scarico nascosto. Per installazione sopra pavimento o filo pavimento. Sifone di scarico da Ø90 mm da ordinare separatamente. Copripiletta in finitura a corredo. | 120x120 cm |  |  | 17 | 817 |  |  | 120X120X3 | 54.5 | 50.1
T5243FR | UFS ILIFE PIAT DOC RES 200X90 BIANCO | AW | Resin Stone Trays | ULTRA FLAT S I.LIFE | Superfici Solide | Piatto Doccia Rettangolare | Mass Market |  | 8014140493310 | IS - MM | 1079 | A&W-IS-PD-ULF S i.life | Showering - Piatti Doccia |  | Sì, presente | Listino 2026 | Piatti doccia | Piatti doccia in Ideal Solid®+ Ultra Flat i.life | Piatto doccia in Ideal Solid®+ rettangolare ultrasottile, con scarico sul lato lungo | Materiale altamente resistente composto da una miscela di minerali e resine. Finitura opaca effetto pietra, scarico nascosto. Per installazione sopra pavimento o filo pavimento. Sifone di scarico da Ø90 mm da ordinare separatamente. Copripiletta in finitura a corredo. | 200x90 cm |  |  | 17 | 1079 |  |  | 200X90X3,2 | 74.3 | 68.8
T5243FS | UFS ILIFE PIAT DOC RES 200X90 GRIGIO | AW | Resin Stone Trays | ULTRA FLAT S I.LIFE | Superfici Solide | Piatto Doccia Rettangolare | Mass Market |  | 8014140493327 | IS - MM | 1079 | A&W-IS-PD-ULF S i.life | Showering - Piatti Doccia |  | Sì, presente | Listino 2026 | Piatti doccia | Piatti doccia in Ideal Solid®+ Ultra Flat i.life | Piatto doccia in Ideal Solid®+ rettangolare ultrasottile, con scarico sul lato lungo | Materiale altamente resistente composto da una miscela di minerali e resine. Finitura opaca effetto pietra, scarico nascosto. Per installazione sopra pavimento o filo pavimento. Sifone di scarico da Ø90 mm da ordinare separatamente. Copripiletta in finitura a corredo. | 200x90 cm |  |  | 17 | 1079 |  |  | 200X90X3,2 | 74.3 | 68.8
T5243FT | UFS ILIFE PIAT DOC RES 200X90 SABBIA | AW | Resin Stone Trays | ULTRA FLAT S I.LIFE | Superfici Solide | Piatto Doccia Rettangolare | Mass Market |  | 8014140493334 | IS - MM | 1079 | A&W-IS-PD-ULF S i.life | Showering - Piatti Doccia |  | Sì, presente | Listino 2026 | Piatti doccia | Piatti doccia in Ideal Solid®+ Ultra Flat i.life | Piatto doccia in Ideal Solid®+ rettangolare ultrasottile, con scarico sul lato lungo | Materiale altamente resistente composto da una miscela di minerali e resine. Finitura opaca effetto pietra, scarico nascosto. Per installazione sopra pavimento o filo pavimento. Sifone di scarico da Ø90 mm da ordinare separatamente. Copripiletta in finitura a corredo. | 200x90 cm |  |  | 17 | 1079 |  |  | 200X90X3,2 | 74.3 | 68.8
T5243FV | UFS ILIFE PIAT DOC RES 200X90 NERO | AW | Resin Stone Trays | ULTRA FLAT S I.LIFE | Superfici Solide | Piatto Doccia Rettangolare | Mass Market |  | 8014140493341 | IS - MM | 1079 | A&W-IS-PD-ULF S i.life | Showering - Piatti Doccia |  | Sì, presente | Listino 2026 | Piatti doccia | Piatti doccia in Ideal Solid®+ Ultra Flat i.life | Piatto doccia in Ideal Solid®+ rettangolare ultrasottile, con scarico sul lato lungo | Materiale altamente resistente composto da una miscela di minerali e resine. Finitura opaca effetto pietra, scarico nascosto. Per installazione sopra pavimento o filo pavimento. Sifone di scarico da Ø90 mm da ordinare separatamente. Copripiletta in finitura a corredo. | 200x90 cm |  |  | 17 | 1079 |  |  | 200X90X3,2 | 74.3 | 68.8
T5244FR | UFS ILIFE PIAT DOC RES 170X70 BIANCO | AW | Resin Stone Trays | ULTRA FLAT S I.LIFE | Superfici Solide | Piatto Doccia Rettangolare | Mass Market |  | 8014140493358 | IS - MM | 817 | A&W-IS-PD-ULF S i.life | Showering - Piatti Doccia |  | Sì, presente | Listino 2026 | Piatti doccia | Piatti doccia in Ideal Solid®+ Ultra Flat i.life | Piatto doccia in Ideal Solid®+ rettangolare ultrasottile, con scarico sul lato lungo | Materiale altamente resistente composto da una miscela di minerali e resine. Finitura opaca effetto pietra, scarico nascosto. Per installazione sopra pavimento o filo pavimento. Sifone di scarico da Ø90 mm da ordinare separatamente. Copripiletta in finitura a corredo. | 170x70 cm |  |  | 17 | 817 |  |  | 170X70X3 | 47.2 | 43.5
T5244FS | UFS ILIFE PIAT DOC RES 170X70 GRIGIO | AW | Resin Stone Trays | ULTRA FLAT S I.LIFE | Superfici Solide | Piatto Doccia Rettangolare | Mass Market |  | 8014140493365 | IS - MM | 817 | A&W-IS-PD-ULF S i.life | Showering - Piatti Doccia |  | Sì, presente | Listino 2026 | Piatti doccia | Piatti doccia in Ideal Solid®+ Ultra Flat i.life | Piatto doccia in Ideal Solid®+ rettangolare ultrasottile, con scarico sul lato lungo | Materiale altamente resistente composto da una miscela di minerali e resine. Finitura opaca effetto pietra, scarico nascosto. Per installazione sopra pavimento o filo pavimento. Sifone di scarico da Ø90 mm da ordinare separatamente. Copripiletta in finitura a corredo. | 170x70 cm |  |  | 17 | 817 |  |  | 170X70X3 | 47.2 | 43.5
T5244FT | UFS ILIFE PIAT DOC RES 170X70 SABBIA | AW | Resin Stone Trays | ULTRA FLAT S I.LIFE | Superfici Solide | Piatto Doccia Rettangolare | Mass Market |  | 8014140493372 | IS - MM | 817 | A&W-IS-PD-ULF S i.life | Showering - Piatti Doccia |  | Sì, presente | Listino 2026 | Piatti doccia | Piatti doccia in Ideal Solid®+ Ultra Flat i.life | Piatto doccia in Ideal Solid®+ rettangolare ultrasottile, con scarico sul lato lungo | Materiale altamente resistente composto da una miscela di minerali e resine. Finitura opaca effetto pietra, scarico nascosto. Per installazione sopra pavimento o filo pavimento. Sifone di scarico da Ø90 mm da ordinare separatamente. Copripiletta in finitura a corredo. | 170x70 cm |  |  | 17 | 817 |  |  | 170X70X3 | 47.2 | 43.5
T5244FV | UFS ILIFE PIAT DOC RES 170X70 NERO | AW | Resin Stone Trays | ULTRA FLAT S I.LIFE | Superfici Solide | Piatto Doccia Rettangolare | Mass Market |  | 8014140493389 | IS - MM | 817 | A&W-IS-PD-ULF S i.life | Showering - Piatti Doccia |  | Sì, presente | Listino 2026 | Piatti doccia | Piatti doccia in Ideal Solid®+ Ultra Flat i.life | Piatto doccia in Ideal Solid®+ rettangolare ultrasottile, con scarico sul lato lungo | Materiale altamente resistente composto da una miscela di minerali e resine. Finitura opaca effetto pietra, scarico nascosto. Per installazione sopra pavimento o filo pavimento. Sifone di scarico da Ø90 mm da ordinare separatamente. Copripiletta in finitura a corredo. | 170x70 cm |  |  | 17 | 817 |  |  | 170X70X3 | 47.2 | 43.5
T5245FR | UFS ILIFE PIAT DOC RES 180X100 BIANCO | AW | Resin Stone Trays | ULTRA FLAT S I.LIFE | Superfici Solide | Piatto Doccia Rettangolare | Mass Market |  | 8014140493396 | IS - MM | 1050 | A&W-IS-PD-ULF S i.life | Showering - Piatti Doccia |  | Sì, presente | Listino 2026 | Piatti doccia | Piatti doccia in Ideal Solid®+ Ultra Flat i.life | Piatto doccia in Ideal Solid®+ rettangolare ultrasottile, con scarico sul lato lungo | Materiale altamente resistente composto da una miscela di minerali e resine. Finitura opaca effetto pietra, scarico nascosto. Per installazione sopra pavimento o filo pavimento. Sifone di scarico da Ø90 mm da ordinare separatamente. Copripiletta in finitura a corredo. | 180x100 cm |  |  | 17 | 1050 |  |  | 180X100X3,1 | 71.9 | 66.4
T5245FS | UFS ILIFE PIAT DOC RES 180X100 GRIGIO | AW | Resin Stone Trays | ULTRA FLAT S I.LIFE | Superfici Solide | Piatto Doccia Rettangolare | Mass Market |  | 8014140493402 | IS - MM | 1050 | A&W-IS-PD-ULF S i.life | Showering - Piatti Doccia |  | Sì, presente | Listino 2026 | Piatti doccia | Piatti doccia in Ideal Solid®+ Ultra Flat i.life | Piatto doccia in Ideal Solid®+ rettangolare ultrasottile, con scarico sul lato lungo | Materiale altamente resistente composto da una miscela di minerali e resine. Finitura opaca effetto pietra, scarico nascosto. Per installazione sopra pavimento o filo pavimento. Sifone di scarico da Ø90 mm da ordinare separatamente. Copripiletta in finitura a corredo. | 180x100 cm |  |  | 17 | 1050 |  |  | 180X100X3,1 | 71.9 | 66.4
T5245FT | UFS ILIFE PIAT DOC RES 180X100 SABBIA | AW | Resin Stone Trays | ULTRA FLAT S I.LIFE | Superfici Solide | Piatto Doccia Rettangolare | Mass Market |  | 8014140493419 | IS - MM | 1050 | A&W-IS-PD-ULF S i.life | Showering - Piatti Doccia |  | Sì, presente | Listino 2026 | Piatti doccia | Piatti doccia in Ideal Solid®+ Ultra Flat i.life | Piatto doccia in Ideal Solid®+ rettangolare ultrasottile, con scarico sul lato lungo | Materiale altamente resistente composto da una miscela di minerali e resine. Finitura opaca effetto pietra, scarico nascosto. Per installazione sopra pavimento o filo pavimento. Sifone di scarico da Ø90 mm da ordinare separatamente. Copripiletta in finitura a corredo. | 180x100 cm |  |  | 17 | 1050 |  |  | 180X100X3,1 | 71.9 | 66.4
T5245FV | UFS ILIFE PIAT DOC RES 180X100 NERO | AW | Resin Stone Trays | ULTRA FLAT S I.LIFE | Superfici Solide | Piatto Doccia Rettangolare | Mass Market |  | 8014140493426 | IS - MM | 1050 | A&W-IS-PD-ULF S i.life | Showering - Piatti Doccia |  | Sì, presente | Listino 2026 | Piatti doccia | Piatti doccia in Ideal Solid®+ Ultra Flat i.life | Piatto doccia in Ideal Solid®+ rettangolare ultrasottile, con scarico sul lato lungo | Materiale altamente resistente composto da una miscela di minerali e resine. Finitura opaca effetto pietra, scarico nascosto. Per installazione sopra pavimento o filo pavimento. Sifone di scarico da Ø90 mm da ordinare separatamente. Copripiletta in finitura a corredo. | 180x100 cm |  |  | 17 | 1050 |  |  | 180X100X3,1 | 71.9 | 66.4
T5246FR | UFS ILIFE PIAT DOC RES 70X70 BIANCO | AW | Resin Stone Trays | ULTRA FLAT S I.LIFE | Superfici Solide | Piatto Doccia Quadrato | Mass Market |  | 8014140493433 | IS - MM | 350.5 | A&W-IS-PD-ULF S i.life | Showering - Piatti Doccia |  | Sì, presente | Listino 2026 | Piatti doccia | Piatti doccia in Ideal Solid®+ Ultra Flat i.life | Piatto doccia in Ideal Solid®+ quadrato ultrasottile | Materiale altamente resistente composto da una miscela di minerali e resine. Finitura opaca effetto pietra, scarico nascosto. Per installazione sopra pavimento o filo pavimento. Sifone di scarico da Ø90 mm da ordinare separatamente. Copripiletta in finitura a corredo. | 70x70 cm |  |  | 17 | 350.5 |  |  | 70X70X3 | 19.1 | 17.4
T5246FS | UFS ILIFE PIAT DOC RES 70X70 GRIGIO | AW | Resin Stone Trays | ULTRA FLAT S I.LIFE | Superfici Solide | Piatto Doccia Quadrato | Mass Market |  | 8014140493440 | IS - MM | 350.5 | A&W-IS-PD-ULF S i.life | Showering - Piatti Doccia |  | Sì, presente | Listino 2026 | Piatti doccia | Piatti doccia in Ideal Solid®+ Ultra Flat i.life | Piatto doccia in Ideal Solid®+ quadrato ultrasottile | Materiale altamente resistente composto da una miscela di minerali e resine. Finitura opaca effetto pietra, scarico nascosto. Per installazione sopra pavimento o filo pavimento. Sifone di scarico da Ø90 mm da ordinare separatamente. Copripiletta in finitura a corredo. | 70x70 cm |  |  | 17 | 350.5 |  |  | 70X70X3 | 19.1 | 17.4
T5246FT | UFS ILIFE PIAT DOC RES 70X70 SABBIA | AW | Resin Stone Trays | ULTRA FLAT S I.LIFE | Superfici Solide | Piatto Doccia Quadrato | Mass Market |  | 8014140493457 | IS - MM | 350.5 | A&W-IS-PD-ULF S i.life | Showering - Piatti Doccia |  | Sì, presente | Listino 2026 | Piatti doccia | Piatti doccia in Ideal Solid®+ Ultra Flat i.life | Piatto doccia in Ideal Solid®+ quadrato ultrasottile | Materiale altamente resistente composto da una miscela di minerali e resine. Finitura opaca effetto pietra, scarico nascosto. Per installazione sopra pavimento o filo pavimento. Sifone di scarico da Ø90 mm da ordinare separatamente. Copripiletta in finitura a corredo. | 70x70 cm |  |  | 17 | 350.5 |  |  | 70X70X3 | 19.1 | 17.4
T5246FV | UFS ILIFE PIAT DOC RES 70X70 NERO | AW | Resin Stone Trays | ULTRA FLAT S I.LIFE | Superfici Solide | Piatto Doccia Quadrato | Mass Market |  | 8014140493464 | IS - MM | 350.5 | A&W-IS-PD-ULF S i.life | Showering - Piatti Doccia |  | Sì, presente | Listino 2026 | Piatti doccia | Piatti doccia in Ideal Solid®+ Ultra Flat i.life | Piatto doccia in Ideal Solid®+ quadrato ultrasottile | Materiale altamente resistente composto da una miscela di minerali e resine. Finitura opaca effetto pietra, scarico nascosto. Per installazione sopra pavimento o filo pavimento. Sifone di scarico da Ø90 mm da ordinare separatamente. Copripiletta in finitura a corredo. | 70x70 cm |  |  | 17 | 350.5 |  |  | 70X70X3 | 19.1 | 17.4
T524701 | IS I.LIFE A CIST SI 4.5/3 CC WHT BXD | CP | Tanks | I.LIFE A | Serie Da Bagno | Cassetta Con Batteria Dopp. Comando | Mass Market |  | 8014140495932 | IS - MM | 168.5 | CER-IS-SB-ILIFEA | Ceramica Sanitaria |  | No, non presente | [8 empty] | [no pallet] | 168.5 |  |  | 41,5X19,5X47 | 12.9 | 11.4
T5255DU | I.LIFE A BASE LAVAB 2 CASS 60CM BCO OP | OS | Furniture Basin Units | I.LIFE A | Mobili | Basin Unit | Mass Market |  | 8014140501947 | IS - MM | 530 | ARR-IS-MB-ILIFE A | Mobili & Specchi |  | Sì, presente | Listino 2026 | Ceramica e Mobili | Mobili i.life A | Mobile sottolavabo 600 mm | Con 2 cassetti esterni ad estrazione totale e chiusura rallentata. Da abbinare ai lavabi Top i.life A, Extra, Strada II, Connect AIR, La dolce vita® e Tesi. Cassetti in metallo sottile ed interni del mobile color antracite. Disponibile in 7 differenti finiture melamminiche. Da completare con 2 maniglie, da acquistare separatamente, disponibili nei colori Nero Seta e Cromato. Si raccomanda l’utilizzo del sifone salvaspazio EE23033967, da acquistare separatamente. Vedi tabelle di compatibilità a partire da pag. 62. | Mobile sottolavabo 600 mm |  | A stock | [no pallet] | 530 |  |  | n.a. | n.a. | n.a.
T5255NF | I.LIFE A BASE LAVAB 2 CASS 60CM SABB OP | OS | Furniture Basin Units | I.LIFE A | Mobili | Basin Unit | Mass Market |  | 8014140493471 | IS - MM | 530 | ARR-IS-MB-ILIFE A | Mobili & Specchi |  | Sì, presente | Listino 2026 | Ceramica e Mobili | Mobili i.life A | Mobile sottolavabo 600 mm | Con 2 cassetti esterni ad estrazione totale e chiusura rallentata. Da abbinare ai lavabi Top i.life A, Extra, Strada II, Connect AIR, La dolce vita® e Tesi. Cassetti in metallo sottile ed interni del mobile color antracite. Disponibile in 7 differenti finiture melamminiche. Da completare con 2 maniglie, da acquistare separatamente, disponibili nei colori Nero Seta e Cromato. Si raccomanda l’utilizzo del sifone salvaspazio EE23033967, da acquistare separatamente. Vedi tabelle di compatibilità a partire da pag. 62. | Mobile sottolavabo 600 mm |  |  | [no pallet] | 530 |  |  | n.a. | n.a. | n.a.
T5255NG | I.LIFE A BASE LAVAB 2 CASS 60CM GR QUARZ | OS | Furniture Basin Units | I.LIFE A | Mobili | Basin Unit | Mass Market |  | 8014140493488 | IS - MM | 530 | ARR-IS-MB-ILIFE A | Mobili & Specchi |  | Sì, presente | Listino 2026 | Ceramica e Mobili | Mobili i.life A | Mobile sottolavabo 600 mm | Con 2 cassetti esterni ad estrazione totale e chiusura rallentata. Da abbinare ai lavabi Top i.life A, Extra, Strada II, Connect AIR, La dolce vita® e Tesi. Cassetti in metallo sottile ed interni del mobile color antracite. Disponibile in 7 differenti finiture melamminiche. Da completare con 2 maniglie, da acquistare separatamente, disponibili nei colori Nero Seta e Cromato. Si raccomanda l’utilizzo del sifone salvaspazio EE23033967, da acquistare separatamente. Vedi tabelle di compatibilità a partire da pag. 62. | Mobile sottolavabo 600 mm |  | A stock | [no pallet] | 530 |  |  | n.a. | n.a. | n.a.
T5255NH | I.LIFE A BASE LAVAB 2 CASS 60CM GREIGE | OS | Furniture Basin Units | I.LIFE A | Mobili | Basin Unit | Mass Market |  | 8014140493495 | IS - MM | 530 | ARR-IS-MB-ILIFE A | Mobili & Specchi |  | Sì, presente | Listino 2026 | Ceramica e Mobili | Mobili i.life A | Mobile sottolavabo 600 mm | Con 2 cassetti esterni ad estrazione totale e chiusura rallentata. Da abbinare ai lavabi Top i.life A, Extra, Strada II, Connect AIR, La dolce vita® e Tesi. Cassetti in metallo sottile ed interni del mobile color antracite. Disponibile in 7 differenti finiture melamminiche. Da completare con 2 maniglie, da acquistare separatamente, disponibili nei colori Nero Seta e Cromato. Si raccomanda l’utilizzo del sifone salvaspazio EE23033967, da acquistare separatamente. Vedi tabelle di compatibilità a partire da pag. 62. | Mobile sottolavabo 600 mm |  |  | [no pallet] | 530 |  |  | n.a. | n.a. | n.a.
T5255NV | I.LIFE A BASE LAVAB 2 CASS 60CM CARBON | OS | Furniture Basin Units | I.LIFE A | Mobili | Basin Unit | Mass Market |  | 8014140493501 | IS - MM | 530 | ARR-IS-MB-ILIFE A | Mobili & Specchi |  | Sì, presente | Listino 2026 | Ceramica e Mobili | Mobili i.life A | Mobile sottolavabo 600 mm | Con 2 cassetti esterni ad estrazione totale e chiusura rallentata. Da abbinare ai lavabi Top i.life A, Extra, Strada II, Connect AIR, La dolce vita® e Tesi. Cassetti in metallo sottile ed interni del mobile color antracite. Disponibile in 7 differenti finiture melamminiche. Da completare con 2 maniglie, da acquistare separatamente, disponibili nei colori Nero Seta e Cromato. Si raccomanda l’utilizzo del sifone salvaspazio EE23033967, da acquistare separatamente. Vedi tabelle di compatibilità a partire da pag. 62. | Mobile sottolavabo 600 mm |  |  | [no pallet] | 530 |  |  | n.a. | n.a. | n.a.
T5255NW | I.LIFE A BASE LAVAB 2 CASS 60CM QUERC SC | OS | Furniture Basin Units | I.LIFE A | Mobili | Basin Unit | Mass Market |  | 8014140501954 | IS - MM | 530 | ARR-IS-MB-ILIFE A | Mobili & Specchi |  | Sì, presente | Listino 2026 | Ceramica e Mobili | Mobili i.life A | Mobile sottolavabo 600 mm | Con 2 cassetti esterni ad estrazione totale e chiusura rallentata. Da abbinare ai lavabi Top i.life A, Extra, Strada II, Connect AIR, La dolce vita® e Tesi. Cassetti in metallo sottile ed interni del mobile color antracite. Disponibile in 7 differenti finiture melamminiche. Da completare con 2 maniglie, da acquistare separatamente, disponibili nei colori Nero Seta e Cromato. Si raccomanda l’utilizzo del sifone salvaspazio EE23033967, da acquistare separatamente. Vedi tabelle di compatibilità a partire da pag. 62. | Mobile sottolavabo 600 mm |  |  | [no pallet] | 530 |  |  | n.a. | n.a. | n.a.
T5255NX | I.LIFE A BASE LAVAB 2 CASS 60CM QUERC CH | OS | Furniture Basin Units | I.LIFE A | Mobili | Basin Unit | Mass Market |  | 8014140501961 | IS - MM | 530 | ARR-IS-MB-ILIFE A | Mobili & Specchi |  | Sì, presente | Listino 2026 | Ceramica e Mobili | Mobili i.life A | Mobile sottolavabo 600 mm | Con 2 cassetti esterni ad estrazione totale e chiusura rallentata. Da abbinare ai lavabi Top i.life A, Extra, Strada II, Connect AIR, La dolce vita® e Tesi. Cassetti in metallo sottile ed interni del mobile color antracite. Disponibile in 7 differenti finiture melamminiche. Da completare con 2 maniglie, da acquistare separatamente, disponibili nei colori Nero Seta e Cromato. Si raccomanda l’utilizzo del sifone salvaspazio EE23033967, da acquistare separatamente. Vedi tabelle di compatibilità a partire da pag. 62. | Mobile sottolavabo 600 mm |  |  | [no pallet] | 530 |  |  | n.a. | n.a. | n.a.
T5256DU | I.LIFE A BASE LAVAB 2 CASS 80CM BCO OP | OS | Furniture Basin Units | I.LIFE A | Mobili | Basin Unit | Mass Market |  | 8014140501978 | IS - MM | 589 | ARR-IS-MB-ILIFE A | Mobili & Specchi |  | Sì, presente | Listino 2026 | Ceramica e Mobili | Mobili i.life A | Mobile sottolavabo 800 mm | Con 2 cassetti esterni ad estrazione totale e chiusura rallentata. Da abbinare ai lavabi Top i.life A, Extra, Strada II, Connect AIR, La dolce vita® e Tesi. Cassetti in metallo sottile ed interni del mobile color antracite. Disponibile in 7 differenti finiture melamminiche. Da completare con 2 maniglie, da acquistare separatamente, disponibili nei colori Nero Seta e Cromato. Si raccomanda l’utilizzo del sifone salvaspazio EE23033967, da acquistare separatamente. Vedi tabelle di compatibilità a partire da pag. 62. | Mobile sottolavabo 800 mm |  | A stock | [no pallet] | 589 |  |  | n.a. | n.a. | n.a.
T5256NF | I.LIFE A BASE LAVAB 2 CASS 80CM SABB OP | OS | Furniture Basin Units | I.LIFE A | Mobili | Basin Unit | Mass Market |  | 8014140493525 | IS - MM | 589 | ARR-IS-MB-ILIFE A | Mobili & Specchi |  | Sì, presente | Listino 2026 | Ceramica e Mobili | Mobili i.life A | Mobile sottolavabo 800 mm | Con 2 cassetti esterni ad estrazione totale e chiusura rallentata. Da abbinare ai lavabi Top i.life A, Extra, Strada II, Connect AIR, La dolce vita® e Tesi. Cassetti in metallo sottile ed interni del mobile color antracite. Disponibile in 7 differenti finiture melamminiche. Da completare con 2 maniglie, da acquistare separatamente, disponibili nei colori Nero Seta e Cromato. Si raccomanda l’utilizzo del sifone salvaspazio EE23033967, da acquistare separatamente. Vedi tabelle di compatibilità a partire da pag. 62. | Mobile sottolavabo 800 mm |  |  | [no pallet] | 589 |  |  | n.a. | n.a. | n.a.
T5256NG | I.LIFE A BASE LAVAB 2 CASS 80CM GR QUARZ | OS | Furniture Basin Units | I.LIFE A | Mobili | Basin Unit | Mass Market |  | 8014140493532 | IS - MM | 589 | ARR-IS-MB-ILIFE A | Mobili & Specchi |  | Sì, presente | Listino 2026 | Ceramica e Mobili | Mobili i.life A | Mobile sottolavabo 800 mm | Con 2 cassetti esterni ad estrazione totale e chiusura rallentata. Da abbinare ai lavabi Top i.life A, Extra, Strada II, Connect AIR, La dolce vita® e Tesi. Cassetti in metallo sottile ed interni del mobile color antracite. Disponibile in 7 differenti finiture melamminiche. Da completare con 2 maniglie, da acquistare separatamente, disponibili nei colori Nero Seta e Cromato. Si raccomanda l’utilizzo del sifone salvaspazio EE23033967, da acquistare separatamente. Vedi tabelle di compatibilità a partire da pag. 62. | Mobile sottolavabo 800 mm |  |  | [no pallet] | 589 |  |  | n.a. | n.a. | n.a.
T5256NH | I.LIFE A BASE LAVAB 2 CASS 80CM GREIGE | OS | Furniture Basin Units | I.LIFE A | Mobili | Basin Unit | Mass Market |  | 8014140493549 | IS - MM | 589 | ARR-IS-MB-ILIFE A | Mobili & Specchi |  | Sì, presente | Listino 2026 | Ceramica e Mobili | Mobili i.life A | Mobile sottolavabo 800 mm | Con 2 cassetti esterni ad estrazione totale e chiusura rallentata. Da abbinare ai lavabi Top i.life A, Extra, Strada II, Connect AIR, La dolce vita® e Tesi. Cassetti in metallo sottile ed interni del mobile color antracite. Disponibile in 7 differenti finiture melamminiche. Da completare con 2 maniglie, da acquistare separatamente, disponibili nei colori Nero Seta e Cromato. Si raccomanda l’utilizzo del sifone salvaspazio EE23033967, da acquistare separatamente. Vedi tabelle di compatibilità a partire da pag. 62. | Mobile sottolavabo 800 mm |  |  | [no pallet] | 589 |  |  | n.a. | n.a. | n.a.
T5256NV | I.LIFE A BASE LAVAB 2 CASS 80CM CARBON | OS | Furniture Basin Units | I.LIFE A | Mobili | Basin Unit | Mass Market |  | 8014140493556 | IS - MM | 589 | ARR-IS-MB-ILIFE A | Mobili & Specchi |  | Sì, presente | Listino 2026 | Ceramica e Mobili | Mobili i.life A | Mobile sottolavabo 800 mm | Con 2 cassetti esterni ad estrazione totale e chiusura rallentata. Da abbinare ai lavabi Top i.life A, Extra, Strada II, Connect AIR, La dolce vita® e Tesi. Cassetti in metallo sottile ed interni del mobile color antracite. Disponibile in 7 differenti finiture melamminiche. Da completare con 2 maniglie, da acquistare separatamente, disponibili nei colori Nero Seta e Cromato. Si raccomanda l’utilizzo del sifone salvaspazio EE23033967, da acquistare separatamente. Vedi tabelle di compatibilità a partire da pag. 62. | Mobile sottolavabo 800 mm |  |  | [no pallet] | 589 |  |  | n.a. | n.a. | n.a.
T5256NW | I.LIFE A BASE LAVAB 2 CASS 80CM QUERC SC | OS | Furniture Basin Units | I.LIFE A | Mobili | Basin Unit | Mass Market |  | 8014140501985 | IS - MM | 589 | ARR-IS-MB-ILIFE A | Mobili & Specchi |  | Sì, presente | Listino 2026 | Ceramica e Mobili | Mobili i.life A | Mobile sottolavabo 800 mm | Con 2 cassetti esterni ad estrazione totale e chiusura rallentata. Da abbinare ai lavabi Top i.life A, Extra, Strada II, Connect AIR, La dolce vita® e Tesi. Cassetti in metallo sottile ed interni del mobile color antracite. Disponibile in 7 differenti finiture melamminiche. Da completare con 2 maniglie, da acquistare separatamente, disponibili nei colori Nero Seta e Cromato. Si raccomanda l’utilizzo del sifone salvaspazio EE23033967, da acquistare separatamente. Vedi tabelle di compatibilità a partire da pag. 62. | Mobile sottolavabo 800 mm |  |  | [no pallet] | 589 |  |  | n.a. | n.a. | n.a.
T5256NX | I.LIFE A BASE LAVAB 2 CASS 80CM QUERC CH | OS | Furniture Basin Units | I.LIFE A | Mobili | Basin Unit | Mass Market |  | 8014140501992 | IS - MM | 589 | ARR-IS-MB-ILIFE A | Mobili & Specchi |  | Sì, presente | Listino 2026 | Ceramica e Mobili | Mobili i.life A | Mobile sottolavabo 800 mm | Con 2 cassetti esterni ad estrazione totale e chiusura rallentata. Da abbinare ai lavabi Top i.life A, Extra, Strada II, Connect AIR, La dolce vita® e Tesi. Cassetti in metallo sottile ed interni del mobile color antracite. Disponibile in 7 differenti finiture melamminiche. Da completare con 2 maniglie, da acquistare separatamente, disponibili nei colori Nero Seta e Cromato. Si raccomanda l’utilizzo del sifone salvaspazio EE23033967, da acquistare separatamente. Vedi tabelle di compatibilità a partire da pag. 62. | Mobile sottolavabo 800 mm |  |  | [no pallet] | 589 |  |  | n.a. | n.a. | n.a.
T5257DU | I.LIFE A BASE LAVAB 2 CASS 100CM BCO OP | OS | Furniture Basin Units | I.LIFE A | Mobili | Basin Unit | Mass Market |  | 8014140502005 | IS - MM | 648.5 | ARR-IS-MB-ILIFE A | Mobili & Specchi |  | Sì, presente | Listino 2026 | Ceramica e Mobili | Mobili i.life A | Mobile sottolavabo 1000 mm | Con 2 cassetti esterni ad estrazione totale e chiusura rallentata. Da abbinare ai lavabi Top i.life A, Extra, Strada II, Connect AIR e Tesi. Cassetti in metallo sottile ed interni del mobile color antracite. Disponibile in 7 differenti finiture melamminiche. Da completare con 2 maniglie, da acquistare separatamente, disponibili nei colori Nero Seta e Cromato. Si raccomanda l’utilizzo del sifone salvaspazio EE23033967, da acquistare separatamente. Vedi tabelle di compatibilità a partire da pag. 62. | Mobile sottolavabo 1000 mm |  |  | [no pallet] | 648.5 |  |  | n.a. | n.a. | n.a.
T5257NF | I.LIFE A BASE LAVAB 2 CASS 100CM SABB OP | OS | Furniture Basin Units | I.LIFE A | Mobili | Basin Unit | Mass Market |  | 8014140493570 | IS - MM | 648.5 | ARR-IS-MB-ILIFE A | Mobili & Specchi |  | Sì, presente | Listino 2026 | Ceramica e Mobili | Mobili i.life A | Mobile sottolavabo 1000 mm | Con 2 cassetti esterni ad estrazione totale e chiusura rallentata. Da abbinare ai lavabi Top i.life A, Extra, Strada II, Connect AIR e Tesi. Cassetti in metallo sottile ed interni del mobile color antracite. Disponibile in 7 differenti finiture melamminiche. Da completare con 2 maniglie, da acquistare separatamente, disponibili nei colori Nero Seta e Cromato. Si raccomanda l’utilizzo del sifone salvaspazio EE23033967, da acquistare separatamente. Vedi tabelle di compatibilità a partire da pag. 62. | Mobile sottolavabo 1000 mm |  |  | [no pallet] | 648.5 |  |  | n.a. | n.a. | n.a.
T5257NG | I.LIFE A BASE LAV 2 CASS 100CM GR QUARZ | OS | Furniture Basin Units | I.LIFE A | Mobili | Basin Unit | Mass Market |  | 8014140493587 | IS - MM | 648.5 | ARR-IS-MB-ILIFE A | Mobili & Specchi |  | Sì, presente | Listino 2026 | Ceramica e Mobili | Mobili i.life A | Mobile sottolavabo 1000 mm | Con 2 cassetti esterni ad estrazione totale e chiusura rallentata. Da abbinare ai lavabi Top i.life A, Extra, Strada II, Connect AIR e Tesi. Cassetti in metallo sottile ed interni del mobile color antracite. Disponibile in 7 differenti finiture melamminiche. Da completare con 2 maniglie, da acquistare separatamente, disponibili nei colori Nero Seta e Cromato. Si raccomanda l’utilizzo del sifone salvaspazio EE23033967, da acquistare separatamente. Vedi tabelle di compatibilità a partire da pag. 62. | Mobile sottolavabo 1000 mm |  |  | [no pallet] | 648.5 |  |  | n.a. | n.a. | n.a.
T5257NH | I.LIFE A BASE LAVAB 2 CASS 100CM GREIGE | OS | Furniture Basin Units | I.LIFE A | Mobili | Basin Unit | Mass Market |  | 8014140493594 | IS - MM | 648.5 | ARR-IS-MB-ILIFE A | Mobili & Specchi |  | Sì, presente | Listino 2026 | Ceramica e Mobili | Mobili i.life A | Mobile sottolavabo 1000 mm | Con 2 cassetti esterni ad estrazione totale e chiusura rallentata. Da abbinare ai lavabi Top i.life A, Extra, Strada II, Connect AIR e Tesi. Cassetti in metallo sottile ed interni del mobile color antracite. Disponibile in 7 differenti finiture melamminiche. Da completare con 2 maniglie, da acquistare separatamente, disponibili nei colori Nero Seta e Cromato. Si raccomanda l’utilizzo del sifone salvaspazio EE23033967, da acquistare separatamente. Vedi tabelle di compatibilità a partire da pag. 62. | Mobile sottolavabo 1000 mm |  |  | [no pallet] | 648.5 |  |  | n.a. | n.a. | n.a.
T5257NV | I.LIFE A BASE LAVAB 2 CASS 100CM CARBON | OS | Furniture Basin Units | I.LIFE A | Mobili | Basin Unit | Mass Market |  | 8014140493600 | IS - MM | 648.5 | ARR-IS-MB-ILIFE A | Mobili & Specchi |  | Sì, presente | Listino 2026 | Ceramica e Mobili | Mobili i.life A | Mobile sottolavabo 1000 mm | Con 2 cassetti esterni ad estrazione totale e chiusura rallentata. Da abbinare ai lavabi Top i.life A, Extra, Strada II, Connect AIR e Tesi. Cassetti in metallo sottile ed interni del mobile color antracite. Disponibile in 7 differenti finiture melamminiche. Da completare con 2 maniglie, da acquistare separatamente, disponibili nei colori Nero Seta e Cromato. Si raccomanda l’utilizzo del sifone salvaspazio EE23033967, da acquistare separatamente. Vedi tabelle di compatibilità a partire da pag. 62. | Mobile sottolavabo 1000 mm |  |  | [no pallet] | 648.5 |  |  | n.a. | n.a. | n.a.
T5257NW | I.LIFE A BASE LAVAB 2 CASS 100CM QUERC S | OS | Furniture Basin Units | I.LIFE A | Mobili | Basin Unit | Mass Market |  | 8014140502012 | IS - MM | 648.5 | ARR-IS-MB-ILIFE A | Mobili & Specchi |  | Sì, presente | Listino 2026 | Ceramica e Mobili | Mobili i.life A | Mobile sottolavabo 1000 mm | Con 2 cassetti esterni ad estrazione totale e chiusura rallentata. Da abbinare ai lavabi Top i.life A, Extra, Strada II, Connect AIR e Tesi. Cassetti in metallo sottile ed interni del mobile color antracite. Disponibile in 7 differenti finiture melamminiche. Da completare con 2 maniglie, da acquistare separatamente, disponibili nei colori Nero Seta e Cromato. Si raccomanda l’utilizzo del sifone salvaspazio EE23033967, da acquistare separatamente. Vedi tabelle di compatibilità a partire da pag. 62. | Mobile sottolavabo 1000 mm |  |  | [no pallet] | 648.5 |  |  | n.a. | n.a. | n.a.
T5257NX | I.LIFE A BASE LAVAB 2 CASS 100CM QUERC C | OS | Furniture Basin Units | I.LIFE A | Mobili | Basin Unit | Mass Market |  | 8014140502029 | IS - MM | 648.5 | ARR-IS-MB-ILIFE A | Mobili & Specchi |  | Sì, presente | Listino 2026 | Ceramica e Mobili | Mobili i.life A | Mobile sottolavabo 1000 mm | Con 2 cassetti esterni ad estrazione totale e chiusura rallentata. Da abbinare ai lavabi Top i.life A, Extra, Strada II, Connect AIR e Tesi. Cassetti in metallo sottile ed interni del mobile color antracite. Disponibile in 7 differenti finiture melamminiche. Da completare con 2 maniglie, da acquistare separatamente, disponibili nei colori Nero Seta e Cromato. Si raccomanda l’utilizzo del sifone salvaspazio EE23033967, da acquistare separatamente. Vedi tabelle di compatibilità a partire da pag. 62. | Mobile sottolavabo 1000 mm |  |  | [no pallet] | 648.5 |  |  | n.a. | n.a. | n.a.
T5258DU | I.LIFE A BASE LAVAB 2 CASS 120CM BCO OP | OS | Furniture Basin Units | I.LIFE A | Mobili | Basin Unit | Mass Market |  | 8014140502036 | IS - MM | 707 | ARR-IS-MB-ILIFE A | Mobili & Specchi |  | Sì, presente | Listino 2026 | Ceramica e Mobili | Mobili i.life A | Mobile sottolavabo 1200 mm | Con 2 cassetti esterni ad estrazione totale e chiusura rallentata. Da abbinare al lavabo Top i.life A T462201. Cassetti in metallo sottile ed interni del mobile color antracite. Disponibile in 7 differenti finiture melamminiche. Da completare con 2 maniglie, da acquistare separatamente, disponibili nei colori Nero Seta e Cromato. Si raccomanda l’utilizzo del sifone salvaspazio EE23033967, da acquistare separatamente. Vedi tabelle di compatibilità a partire da pag. 62. | Mobile sottolavabo 1200 mm |  |  | [no pallet] | 707 |  |  | n.a. | n.a. | n.a.
T5258NF | I.LIFE A BASE LAVAB 2 CASS 120CM SABB OP | OS | Furniture Basin Units | I.LIFE A | Mobili | Basin Unit | Mass Market |  | 8014140493624 | IS - MM | 707 | ARR-IS-MB-ILIFE A | Mobili & Specchi |  | Sì, presente | Listino 2026 | Ceramica e Mobili | Mobili i.life A | Mobile sottolavabo 1200 mm | Con 2 cassetti esterni ad estrazione totale e chiusura rallentata. Da abbinare al lavabo Top i.life A T462201. Cassetti in metallo sottile ed interni del mobile color antracite. Disponibile in 7 differenti finiture melamminiche. Da completare con 2 maniglie, da acquistare separatamente, disponibili nei colori Nero Seta e Cromato. Si raccomanda l’utilizzo del sifone salvaspazio EE23033967, da acquistare separatamente. Vedi tabelle di compatibilità a partire da pag. 62. | Mobile sottolavabo 1200 mm |  |  | [no pallet] | 707 |  |  | n.a. | n.a. | n.a.
T5258NG | I.LIFE A BASE LAV 2 CASS 120CM GR QUARZ | OS | Furniture Basin Units | I.LIFE A | Mobili | Basin Unit | Mass Market |  | 8014140493631 | IS - MM | 707 | ARR-IS-MB-ILIFE A | Mobili & Specchi |  | Sì, presente | Listino 2026 | Ceramica e Mobili | Mobili i.life A | Mobile sottolavabo 1200 mm | Con 2 cassetti esterni ad estrazione totale e chiusura rallentata. Da abbinare al lavabo Top i.life A T462201. Cassetti in metallo sottile ed interni del mobile color antracite. Disponibile in 7 differenti finiture melamminiche. Da completare con 2 maniglie, da acquistare separatamente, disponibili nei colori Nero Seta e Cromato. Si raccomanda l’utilizzo del sifone salvaspazio EE23033967, da acquistare separatamente. Vedi tabelle di compatibilità a partire da pag. 62. | Mobile sottolavabo 1200 mm |  |  | [no pallet] | 707 |  |  | n.a. | n.a. | n.a.
T5258NH | I.LIFE A BASE LAVAB 2 CASS 120CM GREIGE | OS | Furniture Basin Units | I.LIFE A | Mobili | Basin Unit | Mass Market |  | 8014140493648 | IS - MM | 707 | ARR-IS-MB-ILIFE A | Mobili & Specchi |  | Sì, presente | Listino 2026 | Ceramica e Mobili | Mobili i.life A | Mobile sottolavabo 1200 mm | Con 2 cassetti esterni ad estrazione totale e chiusura rallentata. Da abbinare al lavabo Top i.life A T462201. Cassetti in metallo sottile ed interni del mobile color antracite. Disponibile in 7 differenti finiture melamminiche. Da completare con 2 maniglie, da acquistare separatamente, disponibili nei colori Nero Seta e Cromato. Si raccomanda l’utilizzo del sifone salvaspazio EE23033967, da acquistare separatamente. Vedi tabelle di compatibilità a partire da pag. 62. | Mobile sottolavabo 1200 mm |  |  | [no pallet] | 707 |  |  | n.a. | n.a. | n.a.
T5258NV | I.LIFE A BASE LAVAB 2 CASS 120CM CARBON | OS | Furniture Basin Units | I.LIFE A | Mobili | Basin Unit | Mass Market |  | 8014140493655 | IS - MM | 707 | ARR-IS-MB-ILIFE A | Mobili & Specchi |  | Sì, presente | Listino 2026 | Ceramica e Mobili | Mobili i.life A | Mobile sottolavabo 1200 mm | Con 2 cassetti esterni ad estrazione totale e chiusura rallentata. Da abbinare al lavabo Top i.life A T462201. Cassetti in metallo sottile ed interni del mobile color antracite. Disponibile in 7 differenti finiture melamminiche. Da completare con 2 maniglie, da acquistare separatamente, disponibili nei colori Nero Seta e Cromato. Si raccomanda l’utilizzo del sifone salvaspazio EE23033967, da acquistare separatamente. Vedi tabelle di compatibilità a partire da pag. 62. | Mobile sottolavabo 1200 mm |  |  | [no pallet] | 707 |  |  | n.a. | n.a. | n.a.
T5258NW | I.LIFE A BASE LAVAB 2 CASS 120CM QUERC S | OS | Furniture Basin Units | I.LIFE A | Mobili | Basin Unit | Mass Market |  | 8014140502043 | IS - MM | 707 | ARR-IS-MB-ILIFE A | Mobili & Specchi |  | Sì, presente | Listino 2026 | Ceramica e Mobili | Mobili i.life A | Mobile sottolavabo 1200 mm | Con 2 cassetti esterni ad estrazione totale e chiusura rallentata. Da abbinare al lavabo Top i.life A T462201. Cassetti in metallo sottile ed interni del mobile color antracite. Disponibile in 7 differenti finiture melamminiche. Da completare con 2 maniglie, da acquistare separatamente, disponibili nei colori Nero Seta e Cromato. Si raccomanda l’utilizzo del sifone salvaspazio EE23033967, da acquistare separatamente. Vedi tabelle di compatibilità a partire da pag. 62. | Mobile sottolavabo 1200 mm |  |  | [no pallet] | 707 |  |  | n.a. | n.a. | n.a.
T5258NX | I.LIFE A BASE LAVAB 2 CASS 120CM QUERC C | OS | Furniture Basin Units | I.LIFE A | Mobili | Basin Unit | Mass Market |  | 8014140502050 | IS - MM | 707 | ARR-IS-MB-ILIFE A | Mobili & Specchi |  | Sì, presente | Listino 2026 | Ceramica e Mobili | Mobili i.life A | Mobile sottolavabo 1200 mm | Con 2 cassetti esterni ad estrazione totale e chiusura rallentata. Da abbinare al lavabo Top i.life A T462201. Cassetti in metallo sottile ed interni del mobile color antracite. Disponibile in 7 differenti finiture melamminiche. Da completare con 2 maniglie, da acquistare separatamente, disponibili nei colori Nero Seta e Cromato. Si raccomanda l’utilizzo del sifone salvaspazio EE23033967, da acquistare separatamente. Vedi tabelle di compatibilità a partire da pag. 62. | Mobile sottolavabo 1200 mm |  |  | [no pallet] | 707 |  |  | n.a. | n.a. | n.a.
T5260DU | I.LIFE A COLONNA 2 ANTE BCO OP | OS | Storage Units | I.LIFE A | Mobili | Storage Unit | Mass Market |  | 8014140502067 | IS - MM | 530 | ARR-IS-MB-ILIFE A | Mobili & Specchi |  | Sì, presente | Listino 2026 | Ceramica e Mobili | Multi suite | Mobile a colonna 400x1600 mm | Con ante a chiusura ammortizzata reversibili. Sono inclusi 5 ripiani interni di cui 4 in vetro. Disponibile in 7 differenti finiture melamminiche. Da completare con 2 maniglie, da acquistare separatamente, disponibili nei colori Nero Seta e Cromato. | Mobile a colonna 400x1600 mm |  |  | [no pallet] | 530 |  |  | n.a. | n.a. | n.a.
T5260NF | I.LIFE A COLONNA 2 ANTE SABB OP | OS | Storage Units | I.LIFE A | Mobili | Storage Unit | Mass Market |  | 8014140493723 | IS - MM | 530 | ARR-IS-MB-ILIFE A | Mobili & Specchi |  | Sì, presente | Listino 2026 | Ceramica e Mobili | Multi suite | Mobile a colonna 400x1600 mm | Con ante a chiusura ammortizzata reversibili. Sono inclusi 5 ripiani interni di cui 4 in vetro. Disponibile in 7 differenti finiture melamminiche. Da completare con 2 maniglie, da acquistare separatamente, disponibili nei colori Nero Seta e Cromato. | Mobile a colonna 400x1600 mm |  |  | [no pallet] | 530 |  |  | n.a. | n.a. | n.a.
T5260NG | I.LIFE A COLONNA 2 ANTE GR QUARZ | OS | Storage Units | I.LIFE A | Mobili | Storage Unit | Mass Market |  | 8014140493730 | IS - MM | 530 | ARR-IS-MB-ILIFE A | Mobili & Specchi |  | Sì, presente | Listino 2026 | Ceramica e Mobili | Multi suite | Mobile a colonna 400x1600 mm | Con ante a chiusura ammortizzata reversibili. Sono inclusi 5 ripiani interni di cui 4 in vetro. Disponibile in 7 differenti finiture melamminiche. Da completare con 2 maniglie, da acquistare separatamente, disponibili nei colori Nero Seta e Cromato. | Mobile a colonna 400x1600 mm |  |  | [no pallet] | 530 |  |  | n.a. | n.a. | n.a.
T5260NH | I.LIFE A COLONNA 2 ANTE GREIGE | OS | Storage Units | I.LIFE A | Mobili | Storage Unit | Mass Market |  | 8014140493747 | IS - MM | 530 | ARR-IS-MB-ILIFE A | Mobili & Specchi |  | Sì, presente | Listino 2026 | Ceramica e Mobili | Multi suite | Mobile a colonna 400x1600 mm | Con ante a chiusura ammortizzata reversibili. Sono inclusi 5 ripiani interni di cui 4 in vetro. Disponibile in 7 differenti finiture melamminiche. Da completare con 2 maniglie, da acquistare separatamente, disponibili nei colori Nero Seta e Cromato. | Mobile a colonna 400x1600 mm |  |  | [no pallet] | 530 |  |  | n.a. | n.a. | n.a.
T5260NV | I.LIFE A COLONNA 2 ANTE CARBON | OS | Storage Units | I.LIFE A | Mobili | Storage Unit | Mass Market |  | 8014140493754 | IS - MM | 530 | ARR-IS-MB-ILIFE A | Mobili & Specchi |  | Sì, presente | Listino 2026 | Ceramica e Mobili | Multi suite | Mobile a colonna 400x1600 mm | Con ante a chiusura ammortizzata reversibili. Sono inclusi 5 ripiani interni di cui 4 in vetro. Disponibile in 7 differenti finiture melamminiche. Da completare con 2 maniglie, da acquistare separatamente, disponibili nei colori Nero Seta e Cromato. | Mobile a colonna 400x1600 mm |  |  | [no pallet] | 530 |  |  | n.a. | n.a. | n.a.
T5260NW | I.LIFE A COLONNA 2 ANTE QUERC SC | OS | Storage Units | I.LIFE A | Mobili | Storage Unit | Mass Market |  | 8014140502074 | IS - MM | 530 | ARR-IS-MB-ILIFE A | Mobili & Specchi |  | Sì, presente | Listino 2026 | Ceramica e Mobili | Multi suite | Mobile a colonna 400x1600 mm | Con ante a chiusura ammortizzata reversibili. Sono inclusi 5 ripiani interni di cui 4 in vetro. Disponibile in 7 differenti finiture melamminiche. Da completare con 2 maniglie, da acquistare separatamente, disponibili nei colori Nero Seta e Cromato. | Mobile a colonna 400x1600 mm |  |  | [no pallet] | 530 |  |  | n.a. | n.a. | n.a.
T5260NX | I.LIFE A COLONNA 2 ANTE QUERC CH | OS | Storage Units | I.LIFE A | Mobili | Storage Unit | Mass Market |  | 8014140502081 | IS - MM | 530 | ARR-IS-MB-ILIFE A | Mobili & Specchi |  | Sì, presente | Listino 2026 | Ceramica e Mobili | Multi suite | Mobile a colonna 400x1600 mm | Con ante a chiusura ammortizzata reversibili. Sono inclusi 5 ripiani interni di cui 4 in vetro. Disponibile in 7 differenti finiture melamminiche. Da completare con 2 maniglie, da acquistare separatamente, disponibili nei colori Nero Seta e Cromato. | Mobile a colonna 400x1600 mm |  |  | [no pallet] | 530 |  |  | n.a. | n.a. | n.a.
T5261DU | I.LIFE A 1/2 COLONNA 1 ANTA BCO OP | OS | Storage Units | I.LIFE A | Mobili | Storage Unit | Mass Market |  | 8014140502098 | IS - MM | 472 | ARR-IS-MB-ILIFE A | Mobili & Specchi |  | Sì, presente | Listino 2026 | Ceramica e Mobili | Multi suite | Mobile a colonna 400x1200 mm | Con anta a chiusura ammortizzata reversibile. Sono inclusi 3 ripiani interni di cui 2 in vetro. Disponibile in 7 differenti finiture melamminiche. Da completare con 1 maniglia, da acquistare separatamente, disponibile nei colori Nero Seta e Cromato. | Mobile a colonna 400x1200 mm |  |  | [no pallet] | 472 |  |  | n.a. | n.a. | n.a.
T5261NF | I.LIFE A 1/2 COLONNA 1 ANTA SABB OP | OS | Storage Units | I.LIFE A | Mobili | Storage Unit | Mass Market |  | 8014140493778 | IS - MM | 472 | ARR-IS-MB-ILIFE A | Mobili & Specchi |  | Sì, presente | Listino 2026 | Ceramica e Mobili | Multi suite | Mobile a colonna 400x1200 mm | Con anta a chiusura ammortizzata reversibile. Sono inclusi 3 ripiani interni di cui 2 in vetro. Disponibile in 7 differenti finiture melamminiche. Da completare con 1 maniglia, da acquistare separatamente, disponibile nei colori Nero Seta e Cromato. | Mobile a colonna 400x1200 mm |  |  | [no pallet] | 472 |  |  | n.a. | n.a. | n.a.
T5261NG | I.LIFE A 1/2 COLONNA 1 ANTA GR QUARZ | OS | Storage Units | I.LIFE A | Mobili | Storage Unit | Mass Market |  | 8014140493785 | IS - MM | 472 | ARR-IS-MB-ILIFE A | Mobili & Specchi |  | Sì, presente | Listino 2026 | Ceramica e Mobili | Multi suite | Mobile a colonna 400x1200 mm | Con anta a chiusura ammortizzata reversibile. Sono inclusi 3 ripiani interni di cui 2 in vetro. Disponibile in 7 differenti finiture melamminiche. Da completare con 1 maniglia, da acquistare separatamente, disponibile nei colori Nero Seta e Cromato. | Mobile a colonna 400x1200 mm |  |  | [no pallet] | 472 |  |  | n.a. | n.a. | n.a.
T5261NH | I.LIFE A 1/2 COLONNA 1 ANTA GREIGE | OS | Storage Units | I.LIFE A | Mobili | Storage Unit | Mass Market |  | 8014140493792 | IS - MM | 472 | ARR-IS-MB-ILIFE A | Mobili & Specchi |  | Sì, presente | Listino 2026 | Ceramica e Mobili | Multi suite | Mobile a colonna 400x1200 mm | Con anta a chiusura ammortizzata reversibile. Sono inclusi 3 ripiani interni di cui 2 in vetro. Disponibile in 7 differenti finiture melamminiche. Da completare con 1 maniglia, da acquistare separatamente, disponibile nei colori Nero Seta e Cromato. | Mobile a colonna 400x1200 mm |  |  | [no pallet] | 472 |  |  | n.a. | n.a. | n.a.
T5261NV | I.LIFE A 1/2 COLONNA 1 ANTA CARBON | OS | Storage Units | I.LIFE A | Mobili | Storage Unit | Mass Market |  | 8014140493808 | IS - MM | 472 | ARR-IS-MB-ILIFE A | Mobili & Specchi |  | Sì, presente | Listino 2026 | Ceramica e Mobili | Multi suite | Mobile a colonna 400x1200 mm | Con anta a chiusura ammortizzata reversibile. Sono inclusi 3 ripiani interni di cui 2 in vetro. Disponibile in 7 differenti finiture melamminiche. Da completare con 1 maniglia, da acquistare separatamente, disponibile nei colori Nero Seta e Cromato. | Mobile a colonna 400x1200 mm |  |  | [no pallet] | 472 |  |  | n.a. | n.a. | n.a.
T5261NW | I.LIFE A 1/2 COLONNA 1 ANTA QUERC SC | OS | Storage Units | I.LIFE A | Mobili | Storage Unit | Mass Market |  | 8014140502104 | IS - MM | 472 | ARR-IS-MB-ILIFE A | Mobili & Specchi |  | Sì, presente | Listino 2026 | Ceramica e Mobili | Multi suite | Mobile a colonna 400x1200 mm | Con anta a chiusura ammortizzata reversibile. Sono inclusi 3 ripiani interni di cui 2 in vetro. Disponibile in 7 differenti finiture melamminiche. Da completare con 1 maniglia, da acquistare separatamente, disponibile nei colori Nero Seta e Cromato. | Mobile a colonna 400x1200 mm |  |  | [no pallet] | 472 |  |  | n.a. | n.a. | n.a.
T5261NX | I.LIFE A 1/2 COLONNA 1 ANTA QUERC CH | OS | Storage Units | I.LIFE A | Mobili | Storage Unit | Mass Market |  | 8014140502111 | IS - MM | 472 | ARR-IS-MB-ILIFE A | Mobili & Specchi |  | Sì, presente | Listino 2026 | Ceramica e Mobili | Multi suite | Mobile a colonna 400x1200 mm | Con anta a chiusura ammortizzata reversibile. Sono inclusi 3 ripiani interni di cui 2 in vetro. Disponibile in 7 differenti finiture melamminiche. Da completare con 1 maniglia, da acquistare separatamente, disponibile nei colori Nero Seta e Cromato. | Mobile a colonna 400x1200 mm |  |  | [no pallet] | 472 |  |  | n.a. | n.a. | n.a.
T5262DU | IS I.LIFE A SCTOP FS UNT 2 DS 60 WHT MTT | OS | Furniture Basin Units | I.LIFE A | Mobili | Basin Unit | Mass Market |  | 8014140502128 | IS - MM | 318 | ARR-IS-MB-ILIFE A | Mobili & Specchi |  | No, non presente | [8 empty] | [no pallet] | 318 |  |  | 63,7X33,7X86,7 | 17.392 | 15.392
T5264DU | IS I.LIFE A WKTOP/SC O WC UNT 60 WHT MTT | OS | Furniture Other | I.LIFE A | Mobili | Top Furniture | Mass Market |  | 8014140502180 | IS - MM | 87.5 | ARR-IS-MB-ILIFE A | Mobili & Specchi |  | No, non presente | [7 empty] | A stock | [no pallet] | 87.5 |  |  | 32X62X4 | 3.185 | 2.185
T5267DU | I.LIFE B VANO A GIORNO GR. 40CM BCO OP | OS | Storage Units | I.LIFE B | Mobili | Storage Unit | Mass Market |  | 8014140502272 | IS - MM | 306.5 | ARR-IS-MB-ILIFEB | Mobili & Specchi |  | Sì, presente | Listino 2026 | Ceramica e Mobili | Mobili i.life B | Modulo a giorno 400 mm | Completo di top e con ripiano interno fisso. Da abbinare lateralmente ai mobili sottolavabo, completi di lavabo Top, con altezza 630 mm (T5278/T5514/T5586/T5587/T5276/ T5584/T5585/T5272/T5270). Disponibile in 7 differenti finiture melamminiche. | Modulo a giorno |  |  | [no pallet] | 306.5 |  |  | 41,2X49,7X64,2 | 13.21 | 12.21
T5267NF | I.LIFE B VANO A GIORNO GR.40CM SAB OP | OS | Storage Units | I.LIFE B | Mobili | Storage Unit | Mass Market |  | 8014140494072 | IS - MM | 306.5 | ARR-IS-MB-ILIFEB | Mobili & Specchi |  | Sì, presente | Listino 2026 | Ceramica e Mobili | Mobili i.life B | Modulo a giorno 400 mm | Completo di top e con ripiano interno fisso. Da abbinare lateralmente ai mobili sottolavabo, completi di lavabo Top, con altezza 630 mm (T5278/T5514/T5586/T5587/T5276/ T5584/T5585/T5272/T5270). Disponibile in 7 differenti finiture melamminiche. | Modulo a giorno |  |  | [no pallet] | 306.5 |  |  | 41,2X49,7X64,2 | 13.21 | 12.21
T5267NG | I.LIFE B VANO A GIORNO GR. 40 GR QUAR OP | OS | Storage Units | I.LIFE B | Mobili | Storage Unit | Mass Market |  | 8014140494089 | IS - MM | 306.5 | ARR-IS-MB-ILIFEB | Mobili & Specchi |  | Sì, presente | Listino 2026 | Ceramica e Mobili | Mobili i.life B | Modulo a giorno 400 mm | Completo di top e con ripiano interno fisso. Da abbinare lateralmente ai mobili sottolavabo, completi di lavabo Top, con altezza 630 mm (T5278/T5514/T5586/T5587/T5276/ T5584/T5585/T5272/T5270). Disponibile in 7 differenti finiture melamminiche. | Modulo a giorno |  |  | [no pallet] | 306.5 |  |  | 41,2X49,7X64,2 | 13.21 | 12.21