T5267NH | I.LIFE B VANO A GIORNO GR. 40CM GRG OP | OS | Storage Units | I.LIFE B | Mobili | Storage Unit | Mass Market |  | 8014140494096 | IS - MM | 306.5 | ARR-IS-MB-ILIFEB | Mobili & Specchi |  | Sì, presente | Listino 2026 | Ceramica e Mobili | Mobili i.life B | Modulo a giorno 400 mm | Completo di top e con ripiano interno fisso. Da abbinare lateralmente ai mobili sottolavabo, completi di lavabo Top, con altezza 630 mm (T5278/T5514/T5586/T5587/T5276/ T5584/T5585/T5272/T5270). Disponibile in 7 differenti finiture melamminiche. | Modulo a giorno |  |  | [no pallet] | 306.5 |  |  | 41,2X49,7X64,2 | 13.21 | 12.21
T5267NV | I.LIFE B VANO A GIORNO GR. 40 GR CAR OP | OS | Storage Units | I.LIFE B | Mobili | Storage Unit | Mass Market |  | 8014140494102 | IS - MM | 306.5 | ARR-IS-MB-ILIFEB | Mobili & Specchi |  | Sì, presente | Listino 2026 | Ceramica e Mobili | Mobili i.life B | Modulo a giorno 400 mm | Completo di top e con ripiano interno fisso. Da abbinare lateralmente ai mobili sottolavabo, completi di lavabo Top, con altezza 630 mm (T5278/T5514/T5586/T5587/T5276/ T5584/T5585/T5272/T5270). Disponibile in 7 differenti finiture melamminiche. | Modulo a giorno |  |  | [no pallet] | 306.5 |  |  | 41,2X49,7X64,2 | 13.21 | 12.21
T5267NW | I.LIFE B VANO A GIORNO GR. 40CM QUER SC | OS | Storage Units | I.LIFE B | Mobili | Storage Unit | Mass Market |  | 8014140502289 | IS - MM | 306.5 | ARR-IS-MB-ILIFEB | Mobili & Specchi |  | Sì, presente | Listino 2026 | Ceramica e Mobili | Mobili i.life B | Modulo a giorno 400 mm | Completo di top e con ripiano interno fisso. Da abbinare lateralmente ai mobili sottolavabo, completi di lavabo Top, con altezza 630 mm (T5278/T5514/T5586/T5587/T5276/ T5584/T5585/T5272/T5270). Disponibile in 7 differenti finiture melamminiche. | Modulo a giorno |  |  | [no pallet] | 306.5 |  |  | 41,2X49,7X64,2 | 13.21 | 12.21
T5267NX | I.LIFE B VANO A GIORNO GR. 40CM QUER CH | OS | Storage Units | I.LIFE B | Mobili | Storage Unit | Mass Market |  | 8014140502296 | IS - MM | 306.5 | ARR-IS-MB-ILIFEB | Mobili & Specchi |  | Sì, presente | Listino 2026 | Ceramica e Mobili | Mobili i.life B | Modulo a giorno 400 mm | Completo di top e con ripiano interno fisso. Da abbinare lateralmente ai mobili sottolavabo, completi di lavabo Top, con altezza 630 mm (T5278/T5514/T5586/T5587/T5276/ T5584/T5585/T5272/T5270). Disponibile in 7 differenti finiture melamminiche. | Modulo a giorno |  |  | [no pallet] | 306.5 |  |  | 41,2X49,7X64,2 | 13.21 | 12.21
T5268DU | I.LIFE B VANO A GIORNO PICCOLO 40 BCO OP | OS | Storage Units | I.LIFE B | Mobili | Storage Unit | Mass Market |  | 8014140502302 | IS - MM | 268.5 | ARR-IS-MB-ILIFEB | Mobili & Specchi |  | Sì, presente | Listino 2026 | Ceramica e Mobili | Mobili i.life B | Modulo a giorno 400 mm | Completo di top, da abbinare lateralmente ai mobili sottolavabo, completi di lavabo Top, con altezza 440 mm (T5277/T5515/ T5275/T5271/T5269). Disponibile in 7 differenti finiture melamminiche. | Modulo a giorno |  |  | [no pallet] | 268.5 |  |  | 41,2X49,7X45,2 | 11.235 | 10.235
T5268NF | I.LIFE B VANO A GIORNO PICCOLO 40 SAB OP | OS | Storage Units | I.LIFE B | Mobili | Storage Unit | Mass Market |  | 8014140494126 | IS - MM | 268.5 | ARR-IS-MB-ILIFEB | Mobili & Specchi |  | Sì, presente | Listino 2026 | Ceramica e Mobili | Mobili i.life B | Modulo a giorno 400 mm | Completo di top, da abbinare lateralmente ai mobili sottolavabo, completi di lavabo Top, con altezza 440 mm (T5277/T5515/ T5275/T5271/T5269). Disponibile in 7 differenti finiture melamminiche. | Modulo a giorno |  |  | [no pallet] | 268.5 |  |  | 41,2X49,7X45,2 | 11.235 | 10.235
T5268NG | I.LIFE B VANO A GIORNO PICC.40GR QUAR OP | OS | Storage Units | I.LIFE B | Mobili | Storage Unit | Mass Market |  | 8014140494133 | IS - MM | 268.5 | ARR-IS-MB-ILIFEB | Mobili & Specchi |  | Sì, presente | Listino 2026 | Ceramica e Mobili | Mobili i.life B | Modulo a giorno 400 mm | Completo di top, da abbinare lateralmente ai mobili sottolavabo, completi di lavabo Top, con altezza 440 mm (T5277/T5515/ T5275/T5271/T5269). Disponibile in 7 differenti finiture melamminiche. | Modulo a giorno |  |  | [no pallet] | 268.5 |  |  | 41,2X49,7X45,2 | 11.235 | 10.235
T5268NH | I.LIFE B VANO A GIORNO PICCOLO 40 GRG OP | OS | Storage Units | I.LIFE B | Mobili | Storage Unit | Mass Market |  | 8014140494140 | IS - MM | 268.5 | ARR-IS-MB-ILIFEB | Mobili & Specchi |  | Sì, presente | Listino 2026 | Ceramica e Mobili | Mobili i.life B | Modulo a giorno 400 mm | Completo di top, da abbinare lateralmente ai mobili sottolavabo, completi di lavabo Top, con altezza 440 mm (T5277/T5515/ T5275/T5271/T5269). Disponibile in 7 differenti finiture melamminiche. | Modulo a giorno |  |  | [no pallet] | 268.5 |  |  | 41,2X49,7X45,2 | 11.235 | 10.235
T5268NV | I.LIFE B VANO A GIORNO PICC.40 GR CAR OP | OS | Storage Units | I.LIFE B | Mobili | Storage Unit | Mass Market |  | 8014140494157 | IS - MM | 268.5 | ARR-IS-MB-ILIFEB | Mobili & Specchi |  | Sì, presente | Listino 2026 | Ceramica e Mobili | Mobili i.life B | Modulo a giorno 400 mm | Completo di top, da abbinare lateralmente ai mobili sottolavabo, completi di lavabo Top, con altezza 440 mm (T5277/T5515/ T5275/T5271/T5269). Disponibile in 7 differenti finiture melamminiche. | Modulo a giorno |  |  | [no pallet] | 268.5 |  |  | 41,2X49,7X45,2 | 11.235 | 10.235
T5268NW | I.LIFE B VANO A GIORNO PICC.40CM QUER SC | OS | Storage Units | I.LIFE B | Mobili | Storage Unit | Mass Market |  | 8014140502319 | IS - MM | 268.5 | ARR-IS-MB-ILIFEB | Mobili & Specchi |  | Sì, presente | Listino 2026 | Ceramica e Mobili | Mobili i.life B | Modulo a giorno 400 mm | Completo di top, da abbinare lateralmente ai mobili sottolavabo, completi di lavabo Top, con altezza 440 mm (T5277/T5515/ T5275/T5271/T5269). Disponibile in 7 differenti finiture melamminiche. | Modulo a giorno |  |  | [no pallet] | 268.5 |  |  | 41,2X49,7X45,2 | 11.235 | 10.235
T5268NX | I.LIFE B VANO A GIORNO PICC.40CM QUER CH | OS | Storage Units | I.LIFE B | Mobili | Storage Unit | Mass Market |  | 8014140502326 | IS - MM | 268.5 | ARR-IS-MB-ILIFEB | Mobili & Specchi |  | Sì, presente | Listino 2026 | Ceramica e Mobili | Mobili i.life B | Modulo a giorno 400 mm | Completo di top, da abbinare lateralmente ai mobili sottolavabo, completi di lavabo Top, con altezza 440 mm (T5277/T5515/ T5275/T5271/T5269). Disponibile in 7 differenti finiture melamminiche. | Modulo a giorno |  |  | [no pallet] | 268.5 |  |  | 41,2X49,7X45,2 | 11.235 | 10.235
T5269DU | I.LIFE B BASE LAVAB 1 CASS 60CM BCO OP | OS | Furniture Basin Units | I.LIFE B | Mobili | Basin Unit | Mass Market |  | 8014140502333 | IS - MM | 605 | ARR-IS-MB-ILIFEB | Mobili & Specchi |  | Sì, presente | Listino 2026 | Ceramica e Mobili | Mobili i.life B | Mobile sottolavabo 600 mm | Con un cassetto esterno ad estrazione totale e chiusura rallentata. Da abbinare ai lavabi Top i.life B, Extra e Calla. Cassetto in metallo sottile ed interni del mobile color antracite. Disponibile in 7 differenti finiture melamminiche. Da completare con 1 maniglia da acquistare separatamente, disponibile nei colori Nero Seta e Cromato. Si raccomanda l’utilizzo del sifone salvaspazio EE23033967, da acquistare separatamente. Vedi tabelle di compatibilità a partire da pag. 62. | Mobile sottolavabo 600 mm |  |  | [no pallet] | 605 |  |  | 61,2X51,7X45,2 | 21.101 | 19.101
T5269NF | I.LIFE B BASE LAVAB 1 CASS 60CM SABB OP | OS | Furniture Basin Units | I.LIFE B | Mobili | Basin Unit | Mass Market |  | 8014140494171 | IS - MM | 605 | ARR-IS-MB-ILIFEB | Mobili & Specchi |  | Sì, presente | Listino 2026 | Ceramica e Mobili | Mobili i.life B | Mobile sottolavabo 600 mm | Con un cassetto esterno ad estrazione totale e chiusura rallentata. Da abbinare ai lavabi Top i.life B, Extra e Calla. Cassetto in metallo sottile ed interni del mobile color antracite. Disponibile in 7 differenti finiture melamminiche. Da completare con 1 maniglia da acquistare separatamente, disponibile nei colori Nero Seta e Cromato. Si raccomanda l’utilizzo del sifone salvaspazio EE23033967, da acquistare separatamente. Vedi tabelle di compatibilità a partire da pag. 62. | Mobile sottolavabo 600 mm |  |  | [no pallet] | 605 |  |  | 61,2X51,7X45,2 | 21.101 | 19.101
T5269NG | I.LIFE B BASE LAVAB 1 CASS 60CM GR QUARZ | OS | Furniture Basin Units | I.LIFE B | Mobili | Basin Unit | Mass Market |  | 8014140494188 | IS - MM | 605 | ARR-IS-MB-ILIFEB | Mobili & Specchi |  | Sì, presente | Listino 2026 | Ceramica e Mobili | Mobili i.life B | Mobile sottolavabo 600 mm | Con un cassetto esterno ad estrazione totale e chiusura rallentata. Da abbinare ai lavabi Top i.life B, Extra e Calla. Cassetto in metallo sottile ed interni del mobile color antracite. Disponibile in 7 differenti finiture melamminiche. Da completare con 1 maniglia da acquistare separatamente, disponibile nei colori Nero Seta e Cromato. Si raccomanda l’utilizzo del sifone salvaspazio EE23033967, da acquistare separatamente. Vedi tabelle di compatibilità a partire da pag. 62. | Mobile sottolavabo 600 mm |  |  | [no pallet] | 605 |  |  | 61,2X51,7X45,2 | 21.101 | 19.101
T5269NH | I.LIFE B BASE LAVAB 1 CASS 60CM GREIGE | OS | Furniture Basin Units | I.LIFE B | Mobili | Basin Unit | Mass Market |  | 8014140494195 | IS - MM | 605 | ARR-IS-MB-ILIFEB | Mobili & Specchi |  | Sì, presente | Listino 2026 | Ceramica e Mobili | Mobili i.life B | Mobile sottolavabo 600 mm | Con un cassetto esterno ad estrazione totale e chiusura rallentata. Da abbinare ai lavabi Top i.life B, Extra e Calla. Cassetto in metallo sottile ed interni del mobile color antracite. Disponibile in 7 differenti finiture melamminiche. Da completare con 1 maniglia da acquistare separatamente, disponibile nei colori Nero Seta e Cromato. Si raccomanda l’utilizzo del sifone salvaspazio EE23033967, da acquistare separatamente. Vedi tabelle di compatibilità a partire da pag. 62. | Mobile sottolavabo 600 mm |  |  | [no pallet] | 605 |  |  | 61,2X51,7X45,2 | 21.101 | 19.101
T5269NV | I.LIFE B BASE LAVAB 1 CASS 60CM CARBON | OS | Furniture Basin Units | I.LIFE B | Mobili | Basin Unit | Mass Market |  | 8014140494201 | IS - MM | 605 | ARR-IS-MB-ILIFEB | Mobili & Specchi |  | Sì, presente | Listino 2026 | Ceramica e Mobili | Mobili i.life B | Mobile sottolavabo 600 mm | Con un cassetto esterno ad estrazione totale e chiusura rallentata. Da abbinare ai lavabi Top i.life B, Extra e Calla. Cassetto in metallo sottile ed interni del mobile color antracite. Disponibile in 7 differenti finiture melamminiche. Da completare con 1 maniglia da acquistare separatamente, disponibile nei colori Nero Seta e Cromato. Si raccomanda l’utilizzo del sifone salvaspazio EE23033967, da acquistare separatamente. Vedi tabelle di compatibilità a partire da pag. 62. | Mobile sottolavabo 600 mm |  |  | [no pallet] | 605 |  |  | 61,2X51,7X45,2 | 21.101 | 19.101
T5269NW | I.LIFE B BASE LAVAB 1 CASS 60CM QUERC S | OS | Furniture Basin Units | I.LIFE B | Mobili | Basin Unit | Mass Market |  | 8014140502340 | IS - MM | 605 | ARR-IS-MB-ILIFEB | Mobili & Specchi |  | Sì, presente | Listino 2026 | Ceramica e Mobili | Mobili i.life B | Mobile sottolavabo 600 mm | Con un cassetto esterno ad estrazione totale e chiusura rallentata. Da abbinare ai lavabi Top i.life B, Extra e Calla. Cassetto in metallo sottile ed interni del mobile color antracite. Disponibile in 7 differenti finiture melamminiche. Da completare con 1 maniglia da acquistare separatamente, disponibile nei colori Nero Seta e Cromato. Si raccomanda l’utilizzo del sifone salvaspazio EE23033967, da acquistare separatamente. Vedi tabelle di compatibilità a partire da pag. 62. | Mobile sottolavabo 600 mm |  |  | [no pallet] | 605 |  |  | 61,2X51,7X45,2 | 21.101 | 19.101
T5269NX | I.LIFE B BASE LAVAB 1 CASS 60CM QUER CH | OS | Furniture Basin Units | I.LIFE B | Mobili | Basin Unit | Mass Market |  | 8014140502357 | IS - MM | 605 | ARR-IS-MB-ILIFEB | Mobili & Specchi |  | Sì, presente | Listino 2026 | Ceramica e Mobili | Mobili i.life B | Mobile sottolavabo 600 mm | Con un cassetto esterno ad estrazione totale e chiusura rallentata. Da abbinare ai lavabi Top i.life B, Extra e Calla. Cassetto in metallo sottile ed interni del mobile color antracite. Disponibile in 7 differenti finiture melamminiche. Da completare con 1 maniglia da acquistare separatamente, disponibile nei colori Nero Seta e Cromato. Si raccomanda l’utilizzo del sifone salvaspazio EE23033967, da acquistare separatamente. Vedi tabelle di compatibilità a partire da pag. 62. | Mobile sottolavabo 600 mm |  |  | [no pallet] | 605 |  |  | 61,2X51,7X45,2 | 21.101 | 19.101
T5270DU | I.LIFE B BASE LAVAB 2 CASS 60CM BCO OP | OS | Furniture Basin Units | I.LIFE B | Mobili | Basin Unit | Mass Market |  | 8014140502364 | IS - MM | 680.5 | ARR-IS-MB-ILIFEB | Mobili & Specchi |  | Sì, presente | Listino 2026 | Ceramica e Mobili | Mobili i.life B | Mobile sottolavabo 600 mm | Con 2 cassetti esterni ad estrazione totale e chiusura rallentata. Abbinabile ai lavabi Top i.life B, Extra e Calla. Cassetti in metallo sottile ed interni del mobile color antracite. Disponibile in 7 differenti finiture melamminiche. Da completare con 2 maniglie, da acquistare separatamente, disponibili nei colori Nero Seta e Cromato. Si raccomanda l’utilizzo del sifone salvaspazio EE23033967, da acquistare separatamente. Vedi tabelle di compatibilità a partire da pag. 62. | Mobile sottolavabo 600 mm |  | A stock | [no pallet] | 680.5 |  |  | 61,2X51,7X64,2 | 30.962 | 28.962
T5270NF | I.LIFE B BASE LAVAB 2 CASS 60CM SABB OP | OS | Furniture Basin Units | I.LIFE B | Mobili | Basin Unit | Mass Market |  | 8014140494225 | IS - MM | 680.5 | ARR-IS-MB-ILIFEB | Mobili & Specchi |  | Sì, presente | Listino 2026 | Ceramica e Mobili | Mobili i.life B | Mobile sottolavabo 600 mm | Con 2 cassetti esterni ad estrazione totale e chiusura rallentata. Abbinabile ai lavabi Top i.life B, Extra e Calla. Cassetti in metallo sottile ed interni del mobile color antracite. Disponibile in 7 differenti finiture melamminiche. Da completare con 2 maniglie, da acquistare separatamente, disponibili nei colori Nero Seta e Cromato. Si raccomanda l’utilizzo del sifone salvaspazio EE23033967, da acquistare separatamente. Vedi tabelle di compatibilità a partire da pag. 62. | Mobile sottolavabo 600 mm |  |  | [no pallet] | 680.5 |  |  | 61,2X51,7X64,2 | 30.962 | 28.962
T5270NG | I.LIFE B BASE LAVAB 2 CASS 60CM GR QUARZ | OS | Furniture Basin Units | I.LIFE B | Mobili | Basin Unit | Mass Market |  | 8014140494232 | IS - MM | 680.5 | ARR-IS-MB-ILIFEB | Mobili & Specchi |  | Sì, presente | Listino 2026 | Ceramica e Mobili | Mobili i.life B | Mobile sottolavabo 600 mm | Con 2 cassetti esterni ad estrazione totale e chiusura rallentata. Abbinabile ai lavabi Top i.life B, Extra e Calla. Cassetti in metallo sottile ed interni del mobile color antracite. Disponibile in 7 differenti finiture melamminiche. Da completare con 2 maniglie, da acquistare separatamente, disponibili nei colori Nero Seta e Cromato. Si raccomanda l’utilizzo del sifone salvaspazio EE23033967, da acquistare separatamente. Vedi tabelle di compatibilità a partire da pag. 62. | Mobile sottolavabo 600 mm |  |  | [no pallet] | 680.5 |  |  | 61,2X51,7X64,2 | 30.962 | 28.962
T5270NH | I.LIFE B BASE LAVAB 2 CASS 60CM GREIGE | OS | Furniture Basin Units | I.LIFE B | Mobili | Basin Unit | Mass Market |  | 8014140494249 | IS - MM | 680.5 | ARR-IS-MB-ILIFEB | Mobili & Specchi |  | Sì, presente | Listino 2026 | Ceramica e Mobili | Mobili i.life B | Mobile sottolavabo 600 mm | Con 2 cassetti esterni ad estrazione totale e chiusura rallentata. Abbinabile ai lavabi Top i.life B, Extra e Calla. Cassetti in metallo sottile ed interni del mobile color antracite. Disponibile in 7 differenti finiture melamminiche. Da completare con 2 maniglie, da acquistare separatamente, disponibili nei colori Nero Seta e Cromato. Si raccomanda l’utilizzo del sifone salvaspazio EE23033967, da acquistare separatamente. Vedi tabelle di compatibilità a partire da pag. 62. | Mobile sottolavabo 600 mm |  |  | [no pallet] | 680.5 |  |  | 61,2X51,7X64,2 | 30.962 | 28.962
T5270NV | I.LIFE B BASE LAVAB 2 CASS 60CM CARBON | OS | Furniture Basin Units | I.LIFE B | Mobili | Basin Unit | Mass Market |  | 8014140494256 | IS - MM | 680.5 | ARR-IS-MB-ILIFEB | Mobili & Specchi |  | Sì, presente | Listino 2026 | Ceramica e Mobili | Mobili i.life B | Mobile sottolavabo 600 mm | Con 2 cassetti esterni ad estrazione totale e chiusura rallentata. Abbinabile ai lavabi Top i.life B, Extra e Calla. Cassetti in metallo sottile ed interni del mobile color antracite. Disponibile in 7 differenti finiture melamminiche. Da completare con 2 maniglie, da acquistare separatamente, disponibili nei colori Nero Seta e Cromato. Si raccomanda l’utilizzo del sifone salvaspazio EE23033967, da acquistare separatamente. Vedi tabelle di compatibilità a partire da pag. 62. | Mobile sottolavabo 600 mm |  |  | [no pallet] | 680.5 |  |  | 61,2X51,7X64,2 | 30.962 | 28.962
T5270NW | I.LIFE B BASE LAVAB 2 CASS 60CM QUERC S | OS | Furniture Basin Units | I.LIFE B | Mobili | Basin Unit | Mass Market |  | 8014140502371 | IS - MM | 680.5 | ARR-IS-MB-ILIFEB | Mobili & Specchi |  | Sì, presente | Listino 2026 | Ceramica e Mobili | Mobili i.life B | Mobile sottolavabo 600 mm | Con 2 cassetti esterni ad estrazione totale e chiusura rallentata. Abbinabile ai lavabi Top i.life B, Extra e Calla. Cassetti in metallo sottile ed interni del mobile color antracite. Disponibile in 7 differenti finiture melamminiche. Da completare con 2 maniglie, da acquistare separatamente, disponibili nei colori Nero Seta e Cromato. Si raccomanda l’utilizzo del sifone salvaspazio EE23033967, da acquistare separatamente. Vedi tabelle di compatibilità a partire da pag. 62. | Mobile sottolavabo 600 mm |  |  | [no pallet] | 680.5 |  |  | 61,2X51,7X64,2 | 30.962 | 28.962
T5270NX | I.LIFE B BASE LAVAB 2 CASS 60CM QUER CH | OS | Furniture Basin Units | I.LIFE B | Mobili | Basin Unit | Mass Market |  | 8014140502388 | IS - MM | 680.5 | ARR-IS-MB-ILIFEB | Mobili & Specchi |  | Sì, presente | Listino 2026 | Ceramica e Mobili | Mobili i.life B | Mobile sottolavabo 600 mm | Con 2 cassetti esterni ad estrazione totale e chiusura rallentata. Abbinabile ai lavabi Top i.life B, Extra e Calla. Cassetti in metallo sottile ed interni del mobile color antracite. Disponibile in 7 differenti finiture melamminiche. Da completare con 2 maniglie, da acquistare separatamente, disponibili nei colori Nero Seta e Cromato. Si raccomanda l’utilizzo del sifone salvaspazio EE23033967, da acquistare separatamente. Vedi tabelle di compatibilità a partire da pag. 62. | Mobile sottolavabo 600 mm |  |  | [no pallet] | 680.5 |  |  | 61,2X51,7X64,2 | 30.962 | 28.962
T5271DU | I.LIFE B BASE LAVAB 1 CASS 80CM BCO OP | OS | Furniture Basin Units | I.LIFE B | Mobili | Basin Unit | Mass Market |  | 8014140502395 | IS - MM | 680.5 | ARR-IS-MB-ILIFEB | Mobili & Specchi |  | Sì, presente | Listino 2026 | Ceramica e Mobili | Mobili i.life B | Mobile sottolavabo 800 mm | Con un cassetto esterno ad estrazione totale e chiusura rallentata. Abbinabile ai lavabi Top i.life B, Extra e Calla. Cassetto in metallo sottile ed interni del mobile color antracite. Disponibile in 7 differenti finiture melamminiche. Da completare con 1 maniglia, da acquistare separatamente, disponibile nei colori Nero Seta e Cromato. Si raccomanda l’utilizzo del sifone salvaspazio EE23033967, da acquistare separatamente. Vedi tabelle di compatibilità a partire da pag. 62. | Mobile sottolavabo 800 mm |  |  | [no pallet] | 680.5 |  |  | 81,2X51,7X45,2 | 24.436 | 22.436
T5271NF | I.LIFE B BASE LAVAB 1 CASS 80CM SABB OP | OS | Furniture Basin Units | I.LIFE B | Mobili | Basin Unit | Mass Market |  | 8014140494270 | IS - MM | 680.5 | ARR-IS-MB-ILIFEB | Mobili & Specchi |  | Sì, presente | Listino 2026 | Ceramica e Mobili | Mobili i.life B | Mobile sottolavabo 800 mm | Con un cassetto esterno ad estrazione totale e chiusura rallentata. Abbinabile ai lavabi Top i.life B, Extra e Calla. Cassetto in metallo sottile ed interni del mobile color antracite. Disponibile in 7 differenti finiture melamminiche. Da completare con 1 maniglia, da acquistare separatamente, disponibile nei colori Nero Seta e Cromato. Si raccomanda l’utilizzo del sifone salvaspazio EE23033967, da acquistare separatamente. Vedi tabelle di compatibilità a partire da pag. 62. | Mobile sottolavabo 800 mm |  |  | [no pallet] | 680.5 |  |  | 81,2X51,7X45,2 | 24.436 | 22.436
T5271NG | I.LIFE B BASE LAVAB 1 CASS 80CM GR QUARZ | OS | Furniture Basin Units | I.LIFE B | Mobili | Basin Unit | Mass Market |  | 8014140494287 | IS - MM | 680.5 | ARR-IS-MB-ILIFEB | Mobili & Specchi |  | Sì, presente | Listino 2026 | Ceramica e Mobili | Mobili i.life B | Mobile sottolavabo 800 mm | Con un cassetto esterno ad estrazione totale e chiusura rallentata. Abbinabile ai lavabi Top i.life B, Extra e Calla. Cassetto in metallo sottile ed interni del mobile color antracite. Disponibile in 7 differenti finiture melamminiche. Da completare con 1 maniglia, da acquistare separatamente, disponibile nei colori Nero Seta e Cromato. Si raccomanda l’utilizzo del sifone salvaspazio EE23033967, da acquistare separatamente. Vedi tabelle di compatibilità a partire da pag. 62. | Mobile sottolavabo 800 mm |  |  | [no pallet] | 680.5 |  |  | 81,2X51,7X45,2 | 24.436 | 22.436
T5271NH | I.LIFE B BASE LAVAB 1 CASS 80CM GREIGE | OS | Furniture Basin Units | I.LIFE B | Mobili | Basin Unit | Mass Market |  | 8014140494294 | IS - MM | 680.5 | ARR-IS-MB-ILIFEB | Mobili & Specchi |  | Sì, presente | Listino 2026 | Ceramica e Mobili | Mobili i.life B | Mobile sottolavabo 800 mm | Con un cassetto esterno ad estrazione totale e chiusura rallentata. Abbinabile ai lavabi Top i.life B, Extra e Calla. Cassetto in metallo sottile ed interni del mobile color antracite. Disponibile in 7 differenti finiture melamminiche. Da completare con 1 maniglia, da acquistare separatamente, disponibile nei colori Nero Seta e Cromato. Si raccomanda l’utilizzo del sifone salvaspazio EE23033967, da acquistare separatamente. Vedi tabelle di compatibilità a partire da pag. 62. | Mobile sottolavabo 800 mm |  |  | [no pallet] | 680.5 |  |  | 81,2X51,7X45,2 | 24.436 | 22.436
T5271NV | I.LIFE B BASE LAVAB 1 CASS 80CM CARBON | OS | Furniture Basin Units | I.LIFE B | Mobili | Basin Unit | Mass Market |  | 8014140494300 | IS - MM | 680.5 | ARR-IS-MB-ILIFEB | Mobili & Specchi |  | Sì, presente | Listino 2026 | Ceramica e Mobili | Mobili i.life B | Mobile sottolavabo 800 mm | Con un cassetto esterno ad estrazione totale e chiusura rallentata. Abbinabile ai lavabi Top i.life B, Extra e Calla. Cassetto in metallo sottile ed interni del mobile color antracite. Disponibile in 7 differenti finiture melamminiche. Da completare con 1 maniglia, da acquistare separatamente, disponibile nei colori Nero Seta e Cromato. Si raccomanda l’utilizzo del sifone salvaspazio EE23033967, da acquistare separatamente. Vedi tabelle di compatibilità a partire da pag. 62. | Mobile sottolavabo 800 mm |  |  | [no pallet] | 680.5 |  |  | 81,2X51,7X45,2 | 24.436 | 22.436
T5271NW | I.LIFE B BASE LAVAB 1 CASS 80CM QUERC S | OS | Furniture Basin Units | I.LIFE B | Mobili | Basin Unit | Mass Market |  | 8014140502401 | IS - MM | 680.5 | ARR-IS-MB-ILIFEB | Mobili & Specchi |  | Sì, presente | Listino 2026 | Ceramica e Mobili | Mobili i.life B | Mobile sottolavabo 800 mm | Con un cassetto esterno ad estrazione totale e chiusura rallentata. Abbinabile ai lavabi Top i.life B, Extra e Calla. Cassetto in metallo sottile ed interni del mobile color antracite. Disponibile in 7 differenti finiture melamminiche. Da completare con 1 maniglia, da acquistare separatamente, disponibile nei colori Nero Seta e Cromato. Si raccomanda l’utilizzo del sifone salvaspazio EE23033967, da acquistare separatamente. Vedi tabelle di compatibilità a partire da pag. 62. | Mobile sottolavabo 800 mm |  |  | [no pallet] | 680.5 |  |  | 81,2X51,7X45,2 | 24.436 | 22.436
T5271NX | I.LIFE B BASE LAVAB 1 CASS 80CM QUER CH | OS | Furniture Basin Units | I.LIFE B | Mobili | Basin Unit | Mass Market |  | 8014140502418 | IS - MM | 680.5 | ARR-IS-MB-ILIFEB | Mobili & Specchi |  | Sì, presente | Listino 2026 | Ceramica e Mobili | Mobili i.life B | Mobile sottolavabo 800 mm | Con un cassetto esterno ad estrazione totale e chiusura rallentata. Abbinabile ai lavabi Top i.life B, Extra e Calla. Cassetto in metallo sottile ed interni del mobile color antracite. Disponibile in 7 differenti finiture melamminiche. Da completare con 1 maniglia, da acquistare separatamente, disponibile nei colori Nero Seta e Cromato. Si raccomanda l’utilizzo del sifone salvaspazio EE23033967, da acquistare separatamente. Vedi tabelle di compatibilità a partire da pag. 62. | Mobile sottolavabo 800 mm |  |  | [no pallet] | 680.5 |  |  | 81,2X51,7X45,2 | 24.436 | 22.436
T5272DU | I.LIFE B BASE LAVAB 2 CASS 80CM BCO OP | OS | Furniture Basin Units | I.LIFE B | Mobili | Basin Unit | Mass Market |  | 8014140502425 | IS - MM | 755.5 | ARR-IS-MB-ILIFEB | Mobili & Specchi |  | Sì, presente | Listino 2026 | Ceramica e Mobili | Mobili i.life B | Mobile sottolavabo 800 mm | Con 2 cassetti esterni ad estrazione totale e chiusura rallentata. Abbinabile ai lavabi Top i.life B, Extra e Calla. Cassetti in metallo sottile ed interni del mobile color antracite. Disponibile in 7 differenti finiture melamminiche. Da completare con 2 maniglie, da acquistare separatamente, disponibili nei colori Nero Seta e Cromato. Si raccomanda l’utilizzo del sifone salvaspazio EE23033967, da acquistare separatamente. Vedi tabelle di compatibilità a partire da pag. 62. | Mobile sottolavabo 800 mm |  |  | [no pallet] | 755.5 |  |  | 81,2X51,7X64,2 | 36.6 | 34.6
T5272NF | I.LIFE B BASE LAVAB 2 CASS 80CM SABB OP | OS | Furniture Basin Units | I.LIFE B | Mobili | Basin Unit | Mass Market |  | 8014140494324 | IS - MM | 755.5 | ARR-IS-MB-ILIFEB | Mobili & Specchi |  | Sì, presente | Listino 2026 | Ceramica e Mobili | Mobili i.life B | Mobile sottolavabo 800 mm | Con 2 cassetti esterni ad estrazione totale e chiusura rallentata. Abbinabile ai lavabi Top i.life B, Extra e Calla. Cassetti in metallo sottile ed interni del mobile color antracite. Disponibile in 7 differenti finiture melamminiche. Da completare con 2 maniglie, da acquistare separatamente, disponibili nei colori Nero Seta e Cromato. Si raccomanda l’utilizzo del sifone salvaspazio EE23033967, da acquistare separatamente. Vedi tabelle di compatibilità a partire da pag. 62. | Mobile sottolavabo 800 mm |  |  | [no pallet] | 755.5 |  |  | 81,2X51,7X64,2 | 36.6 | 34.6
T5272NG | I.LIFE B BASE LAVAB 2 CASS 80CM GR QUARZ | OS | Furniture Basin Units | I.LIFE B | Mobili | Basin Unit | Mass Market |  | 8014140494331 | IS - MM | 755.5 | ARR-IS-MB-ILIFEB | Mobili & Specchi |  | Sì, presente | Listino 2026 | Ceramica e Mobili | Mobili i.life B | Mobile sottolavabo 800 mm | Con 2 cassetti esterni ad estrazione totale e chiusura rallentata. Abbinabile ai lavabi Top i.life B, Extra e Calla. Cassetti in metallo sottile ed interni del mobile color antracite. Disponibile in 7 differenti finiture melamminiche. Da completare con 2 maniglie, da acquistare separatamente, disponibili nei colori Nero Seta e Cromato. Si raccomanda l’utilizzo del sifone salvaspazio EE23033967, da acquistare separatamente. Vedi tabelle di compatibilità a partire da pag. 62. | Mobile sottolavabo 800 mm |  |  | [no pallet] | 755.5 |  |  | 81,2X51,7X64,2 | 36.6 | 34.6
T5272NH | I.LIFE B BASE LAVAB 2 CASS 80CM GREIGE | OS | Furniture Basin Units | I.LIFE B | Mobili | Basin Unit | Mass Market |  | 8014140494348 | IS - MM | 755.5 | ARR-IS-MB-ILIFEB | Mobili & Specchi |  | Sì, presente | Listino 2026 | Ceramica e Mobili | Mobili i.life B | Mobile sottolavabo 800 mm | Con 2 cassetti esterni ad estrazione totale e chiusura rallentata. Abbinabile ai lavabi Top i.life B, Extra e Calla. Cassetti in metallo sottile ed interni del mobile color antracite. Disponibile in 7 differenti finiture melamminiche. Da completare con 2 maniglie, da acquistare separatamente, disponibili nei colori Nero Seta e Cromato. Si raccomanda l’utilizzo del sifone salvaspazio EE23033967, da acquistare separatamente. Vedi tabelle di compatibilità a partire da pag. 62. | Mobile sottolavabo 800 mm |  |  | [no pallet] | 755.5 |  |  | 81,2X51,7X64,2 | 36.6 | 34.6
T5272NV | I.LIFE B BASE LAVAB 2 CASS 80CM CARBON | OS | Furniture Basin Units | I.LIFE B | Mobili | Basin Unit | Mass Market |  | 8014140494355 | IS - MM | 755.5 | ARR-IS-MB-ILIFEB | Mobili & Specchi |  | Sì, presente | Listino 2026 | Ceramica e Mobili | Mobili i.life B | Mobile sottolavabo 800 mm | Con 2 cassetti esterni ad estrazione totale e chiusura rallentata. Abbinabile ai lavabi Top i.life B, Extra e Calla. Cassetti in metallo sottile ed interni del mobile color antracite. Disponibile in 7 differenti finiture melamminiche. Da completare con 2 maniglie, da acquistare separatamente, disponibili nei colori Nero Seta e Cromato. Si raccomanda l’utilizzo del sifone salvaspazio EE23033967, da acquistare separatamente. Vedi tabelle di compatibilità a partire da pag. 62. | Mobile sottolavabo 800 mm |  |  | [no pallet] | 755.5 |  |  | 81,2X51,7X64,2 | 36.6 | 34.6
T5272NW | I.LIFE B BASE LAVAB 2 CASS 80CM QUERC S | OS | Furniture Basin Units | I.LIFE B | Mobili | Basin Unit | Mass Market |  | 8014140502432 | IS - MM | 755.5 | ARR-IS-MB-ILIFEB | Mobili & Specchi |  | Sì, presente | Listino 2026 | Ceramica e Mobili | Mobili i.life B | Mobile sottolavabo 800 mm | Con 2 cassetti esterni ad estrazione totale e chiusura rallentata. Abbinabile ai lavabi Top i.life B, Extra e Calla. Cassetti in metallo sottile ed interni del mobile color antracite. Disponibile in 7 differenti finiture melamminiche. Da completare con 2 maniglie, da acquistare separatamente, disponibili nei colori Nero Seta e Cromato. Si raccomanda l’utilizzo del sifone salvaspazio EE23033967, da acquistare separatamente. Vedi tabelle di compatibilità a partire da pag. 62. | Mobile sottolavabo 800 mm |  |  | [no pallet] | 755.5 |  |  | 81,2X51,7X64,2 | 36.6 | 34.6
T5272NX | I.LIFE B BASE LAVAB 2 CASS 80CM QUER CH | OS | Furniture Basin Units | I.LIFE B | Mobili | Basin Unit | Mass Market |  | 8014140502449 | IS - MM | 755.5 | ARR-IS-MB-ILIFEB | Mobili & Specchi |  | Sì, presente | Listino 2026 | Ceramica e Mobili | Mobili i.life B | Mobile sottolavabo 800 mm | Con 2 cassetti esterni ad estrazione totale e chiusura rallentata. Abbinabile ai lavabi Top i.life B, Extra e Calla. Cassetti in metallo sottile ed interni del mobile color antracite. Disponibile in 7 differenti finiture melamminiche. Da completare con 2 maniglie, da acquistare separatamente, disponibili nei colori Nero Seta e Cromato. Si raccomanda l’utilizzo del sifone salvaspazio EE23033967, da acquistare separatamente. Vedi tabelle di compatibilità a partire da pag. 62. | Mobile sottolavabo 800 mm |  |  | [no pallet] | 755.5 |  |  | 81,2X51,7X64,2 | 36.6 | 34.6
T5275DU | I.LIFE B BASE LAVAB 1 CASS 100CM BCO OP | OS | Furniture Basin Units | I.LIFE B | Mobili | Basin Unit | Mass Market |  | 8014140502517 | IS - MM | 755.5 | ARR-IS-MB-ILIFEB | Mobili & Specchi |  | Sì, presente | Listino 2026 | Ceramica e Mobili | Mobili i.life B | Mobile sottolavabo 1000 mm | Con un cassetto esterno ad estrazione totale e chiusura rallentata. Da abbinare ai lavabi Top Solos, Extra, La dolce vita® e i.life B. Cassetto in metallo sottile ed interni del mobile color antracite. Disponibile in 7 differenti finiture melamminiche. Da completare con 1 maniglia, da acquistare separatamente, disponibile nei colori Nero Seta e Cromato. Si raccomanda l’utilizzo del sifone salvaspazio EE23033967, da acquistare separatamente. Vedi tabelle di compatibilità a partire da pag. 62. | Mobile sottolavabo 1000 mm |  |  | [no pallet] | 755.5 |  |  | 101,2X51,7X45,2 | 27.72 | 25.72
T5275NF | I.LIFE B BASE LAVAB 1 CASS 100CM SABB OP | OS | Furniture Basin Units | I.LIFE B | Mobili | Basin Unit | Mass Market |  | 8014140494478 | IS - MM | 755.5 | ARR-IS-MB-ILIFEB | Mobili & Specchi |  | Sì, presente | Listino 2026 | Ceramica e Mobili | Mobili i.life B | Mobile sottolavabo 1000 mm | Con un cassetto esterno ad estrazione totale e chiusura rallentata. Da abbinare ai lavabi Top Solos, Extra, La dolce vita® e i.life B. Cassetto in metallo sottile ed interni del mobile color antracite. Disponibile in 7 differenti finiture melamminiche. Da completare con 1 maniglia, da acquistare separatamente, disponibile nei colori Nero Seta e Cromato. Si raccomanda l’utilizzo del sifone salvaspazio EE23033967, da acquistare separatamente. Vedi tabelle di compatibilità a partire da pag. 62. | Mobile sottolavabo 1000 mm |  |  | [no pallet] | 755.5 |  |  | 101,2X51,7X45,2 | 27.72 | 25.72
T5275NG | I.LIFE B BASE LAVAB 1 CAS 100CM GR QUARZ | OS | Furniture Basin Units | I.LIFE B | Mobili | Basin Unit | Mass Market |  | 8014140494485 | IS - MM | 755.5 | ARR-IS-MB-ILIFEB | Mobili & Specchi |  | Sì, presente | Listino 2026 | Ceramica e Mobili | Mobili i.life B | Mobile sottolavabo 1000 mm | Con un cassetto esterno ad estrazione totale e chiusura rallentata. Da abbinare ai lavabi Top Solos, Extra, La dolce vita® e i.life B. Cassetto in metallo sottile ed interni del mobile color antracite. Disponibile in 7 differenti finiture melamminiche. Da completare con 1 maniglia, da acquistare separatamente, disponibile nei colori Nero Seta e Cromato. Si raccomanda l’utilizzo del sifone salvaspazio EE23033967, da acquistare separatamente. Vedi tabelle di compatibilità a partire da pag. 62. | Mobile sottolavabo 1000 mm |  |  | [no pallet] | 755.5 |  |  | 101,2X51,7X45,2 | 27.72 | 25.72
T5275NH | I.LIFE B BASE LAVAB 1 CASS 100CM GREIGE | OS | Furniture Basin Units | I.LIFE B | Mobili | Basin Unit | Mass Market |  | 8014140494492 | IS - MM | 755.5 | ARR-IS-MB-ILIFEB | Mobili & Specchi |  | Sì, presente | Listino 2026 | Ceramica e Mobili | Mobili i.life B | Mobile sottolavabo 1000 mm | Con un cassetto esterno ad estrazione totale e chiusura rallentata. Da abbinare ai lavabi Top Solos, Extra, La dolce vita® e i.life B. Cassetto in metallo sottile ed interni del mobile color antracite. Disponibile in 7 differenti finiture melamminiche. Da completare con 1 maniglia, da acquistare separatamente, disponibile nei colori Nero Seta e Cromato. Si raccomanda l’utilizzo del sifone salvaspazio EE23033967, da acquistare separatamente. Vedi tabelle di compatibilità a partire da pag. 62. | Mobile sottolavabo 1000 mm |  |  | [no pallet] | 755.5 |  |  | 101,2X51,7X45,2 | 27.72 | 25.72
T5275NV | I.LIFE B BASE LAVAB 1 CASS 100CM CARBON | OS | Furniture Basin Units | I.LIFE B | Mobili | Basin Unit | Mass Market |  | 8014140494508 | IS - MM | 755.5 | ARR-IS-MB-ILIFEB | Mobili & Specchi |  | Sì, presente | Listino 2026 | Ceramica e Mobili | Mobili i.life B | Mobile sottolavabo 1000 mm | Con un cassetto esterno ad estrazione totale e chiusura rallentata. Da abbinare ai lavabi Top Solos, Extra, La dolce vita® e i.life B. Cassetto in metallo sottile ed interni del mobile color antracite. Disponibile in 7 differenti finiture melamminiche. Da completare con 1 maniglia, da acquistare separatamente, disponibile nei colori Nero Seta e Cromato. Si raccomanda l’utilizzo del sifone salvaspazio EE23033967, da acquistare separatamente. Vedi tabelle di compatibilità a partire da pag. 62. | Mobile sottolavabo 1000 mm |  |  | [no pallet] | 755.5 |  |  | 101,2X51,7X45,2 | 27.72 | 25.72
T5275NW | I.LIFE B BASE LAVAB 1 CASS 100CM QUERC S | OS | Furniture Basin Units | I.LIFE B | Mobili | Basin Unit | Mass Market |  | 8014140502524 | IS - MM | 755.5 | ARR-IS-MB-ILIFEB | Mobili & Specchi |  | Sì, presente | Listino 2026 | Ceramica e Mobili | Mobili i.life B | Mobile sottolavabo 1000 mm | Con un cassetto esterno ad estrazione totale e chiusura rallentata. Da abbinare ai lavabi Top Solos, Extra, La dolce vita® e i.life B. Cassetto in metallo sottile ed interni del mobile color antracite. Disponibile in 7 differenti finiture melamminiche. Da completare con 1 maniglia, da acquistare separatamente, disponibile nei colori Nero Seta e Cromato. Si raccomanda l’utilizzo del sifone salvaspazio EE23033967, da acquistare separatamente. Vedi tabelle di compatibilità a partire da pag. 62. | Mobile sottolavabo 1000 mm |  |  | [no pallet] | 755.5 |  |  | 101,2X51,7X45,2 | 27.72 | 25.72
T5275NX | I.LIFE B BASE LAVAB 1 CASS 100CM QUER CH | OS | Furniture Basin Units | I.LIFE B | Mobili | Basin Unit | Mass Market |  | 8014140502531 | IS - MM | 755.5 | ARR-IS-MB-ILIFEB | Mobili & Specchi |  | Sì, presente | Listino 2026 | Ceramica e Mobili | Mobili i.life B | Mobile sottolavabo 1000 mm | Con un cassetto esterno ad estrazione totale e chiusura rallentata. Da abbinare ai lavabi Top Solos, Extra, La dolce vita® e i.life B. Cassetto in metallo sottile ed interni del mobile color antracite. Disponibile in 7 differenti finiture melamminiche. Da completare con 1 maniglia, da acquistare separatamente, disponibile nei colori Nero Seta e Cromato. Si raccomanda l’utilizzo del sifone salvaspazio EE23033967, da acquistare separatamente. Vedi tabelle di compatibilità a partire da pag. 62. | Mobile sottolavabo 1000 mm |  |  | [no pallet] | 755.5 |  |  | 101,2X51,7X45,2 | 27.72 | 25.72
T5276DU | I.LIFE B BASE LAVAB 2 CASS 100CM BCO OP | OS | Furniture Basin Units | I.LIFE B | Mobili | Basin Unit | Mass Market |  | 8014140502548 | IS - MM | 832 | ARR-IS-MB-ILIFEB | Mobili & Specchi |  | Sì, presente | Listino 2026 | Ceramica e Mobili | Mobili i.life B | Mobile sottolavabo 1000 mm | Con 2 cassetti esterni ad estrazione totale e chiusura rallentata. Abbinabile ai lavabi Top Solos, Extra e i.life B. Cassetti in metallo sottile ed interni del mobile color antracite. Disponibile in 7 differenti finiture melamminiche. Da completare con 2 maniglie, da acquistare separatamente, disponibili nei colori Nero Seta e Cromato. Si raccomanda l’utilizzo del sifone salvaspazio EE23033967, da acquistare separatamente. Vedi tabelle di compatibilità a partire da pag. 62. | Mobile sottolavabo 1000 mm |  |  | [no pallet] | 832 |  |  | 101,2X51,7X64,2 | 40.838 | 38.838
T5276NF | I.LIFE B BASE LAVAB 2 CASS 100CM SABB OP | OS | Furniture Basin Units | I.LIFE B | Mobili | Basin Unit | Mass Market |  | 8014140494522 | IS - MM | 832 | ARR-IS-MB-ILIFEB | Mobili & Specchi |  | Sì, presente | Listino 2026 | Ceramica e Mobili | Mobili i.life B | Mobile sottolavabo 1000 mm | Con 2 cassetti esterni ad estrazione totale e chiusura rallentata. Abbinabile ai lavabi Top Solos, Extra e i.life B. Cassetti in metallo sottile ed interni del mobile color antracite. Disponibile in 7 differenti finiture melamminiche. Da completare con 2 maniglie, da acquistare separatamente, disponibili nei colori Nero Seta e Cromato. Si raccomanda l’utilizzo del sifone salvaspazio EE23033967, da acquistare separatamente. Vedi tabelle di compatibilità a partire da pag. 62. | Mobile sottolavabo 1000 mm |  |  | [no pallet] | 832 |  |  | 101,2X51,7X64,2 | 40.838 | 38.838
T5276NG | I.LIFE B BASE LAVAB 2 CAS 100CM GR QUARZ | OS | Furniture Basin Units | I.LIFE B | Mobili | Basin Unit | Mass Market |  | 8014140494539 | IS - MM | 832 | ARR-IS-MB-ILIFEB | Mobili & Specchi |  | Sì, presente | Listino 2026 | Ceramica e Mobili | Mobili i.life B | Mobile sottolavabo 1000 mm | Con 2 cassetti esterni ad estrazione totale e chiusura rallentata. Abbinabile ai lavabi Top Solos, Extra e i.life B. Cassetti in metallo sottile ed interni del mobile color antracite. Disponibile in 7 differenti finiture melamminiche. Da completare con 2 maniglie, da acquistare separatamente, disponibili nei colori Nero Seta e Cromato. Si raccomanda l’utilizzo del sifone salvaspazio EE23033967, da acquistare separatamente. Vedi tabelle di compatibilità a partire da pag. 62. | Mobile sottolavabo 1000 mm |  |  | [no pallet] | 832 |  |  | 101,2X51,7X64,2 | 40.838 | 38.838
T5276NH | I.LIFE B BASE LAVAB 2 CASS 100CM GREIGE | OS | Furniture Basin Units | I.LIFE B | Mobili | Basin Unit | Mass Market |  | 8014140494546 | IS - MM | 832 | ARR-IS-MB-ILIFEB | Mobili & Specchi |  | Sì, presente | Listino 2026 | Ceramica e Mobili | Mobili i.life B | Mobile sottolavabo 1000 mm | Con 2 cassetti esterni ad estrazione totale e chiusura rallentata. Abbinabile ai lavabi Top Solos, Extra e i.life B. Cassetti in metallo sottile ed interni del mobile color antracite. Disponibile in 7 differenti finiture melamminiche. Da completare con 2 maniglie, da acquistare separatamente, disponibili nei colori Nero Seta e Cromato. Si raccomanda l’utilizzo del sifone salvaspazio EE23033967, da acquistare separatamente. Vedi tabelle di compatibilità a partire da pag. 62. | Mobile sottolavabo 1000 mm |  |  | [no pallet] | 832 |  |  | 101,2X51,7X64,2 | 40.838 | 38.838
T5276NV | I.LIFE B BASE LAVAB 2 CASS 100CM CARBON | OS | Furniture Basin Units | I.LIFE B | Mobili | Basin Unit | Mass Market |  | 8014140494553 | IS - MM | 832 | ARR-IS-MB-ILIFEB | Mobili & Specchi |  | Sì, presente | Listino 2026 | Ceramica e Mobili | Mobili i.life B | Mobile sottolavabo 1000 mm | Con 2 cassetti esterni ad estrazione totale e chiusura rallentata. Abbinabile ai lavabi Top Solos, Extra e i.life B. Cassetti in metallo sottile ed interni del mobile color antracite. Disponibile in 7 differenti finiture melamminiche. Da completare con 2 maniglie, da acquistare separatamente, disponibili nei colori Nero Seta e Cromato. Si raccomanda l’utilizzo del sifone salvaspazio EE23033967, da acquistare separatamente. Vedi tabelle di compatibilità a partire da pag. 62. | Mobile sottolavabo 1000 mm |  |  | [no pallet] | 832 |  |  | 101,2X51,7X64,2 | 40.838 | 38.838
T5276NW | I.LIFE B BASE LAVAB 2 CASS 100CM QUERC S | OS | Furniture Basin Units | I.LIFE B | Mobili | Basin Unit | Mass Market |  | 8014140502555 | IS - MM | 832 | ARR-IS-MB-ILIFEB | Mobili & Specchi |  | Sì, presente | Listino 2026 | Ceramica e Mobili | Mobili i.life B | Mobile sottolavabo 1000 mm | Con 2 cassetti esterni ad estrazione totale e chiusura rallentata. Abbinabile ai lavabi Top Solos, Extra e i.life B. Cassetti in metallo sottile ed interni del mobile color antracite. Disponibile in 7 differenti finiture melamminiche. Da completare con 2 maniglie, da acquistare separatamente, disponibili nei colori Nero Seta e Cromato. Si raccomanda l’utilizzo del sifone salvaspazio EE23033967, da acquistare separatamente. Vedi tabelle di compatibilità a partire da pag. 62. | Mobile sottolavabo 1000 mm |  |  | [no pallet] | 832 |  |  | 101,2X51,7X64,2 | 40.838 | 38.838
T5276NX | I.LIFE B BASE LAVAB 2 CASS 100CM QUER CH | OS | Furniture Basin Units | I.LIFE B | Mobili | Basin Unit | Mass Market |  | 8014140502562 | IS - MM | 832 | ARR-IS-MB-ILIFEB | Mobili & Specchi |  | Sì, presente | Listino 2026 | Ceramica e Mobili | Mobili i.life B | Mobile sottolavabo 1000 mm | Con 2 cassetti esterni ad estrazione totale e chiusura rallentata. Abbinabile ai lavabi Top Solos, Extra e i.life B. Cassetti in metallo sottile ed interni del mobile color antracite. Disponibile in 7 differenti finiture melamminiche. Da completare con 2 maniglie, da acquistare separatamente, disponibili nei colori Nero Seta e Cromato. Si raccomanda l’utilizzo del sifone salvaspazio EE23033967, da acquistare separatamente. Vedi tabelle di compatibilità a partire da pag. 62. | Mobile sottolavabo 1000 mm |  |  | [no pallet] | 832 |  |  | 101,2X51,7X64,2 | 40.838 | 38.838
T5277DU | I.LIFE B BASE LAV 2CASS VERT 120 BCO OP | OS | Furniture Basin Units | I.LIFE B | Mobili | Basin Unit | Mass Market |  | 8014140502579 | IS - MM | 907.5 | ARR-IS-MB-ILIFEB | Mobili & Specchi |  | Sì, presente | Listino 2026 | Ceramica e Mobili | Mobili i.life B | Mobile sottolavabo 1200 mm | Con 2 cassetti esterni ad estrazione totale e chiusura rallentata. Abbinabile al lavabo Top i.life B T460201. Cassetti in metallo sottile ed interni del mobile color antracite. Disponibile in 7 differenti finiture melamminiche. Da completare con 2 maniglie, da acquistare separatamente, disponibili nei colori Nero Seta e Cromato. Si raccomanda l’utilizzo del sifone salvaspazio EE23033967, da acquistare separatamente. Vedi tabelle di compatibilità a partire da pag. 62. | Mobile sottolavabo 1200 mm |  |  | [no pallet] | 907.5 |  |  | 121,2X51,7X45,2 | 37.5 | 34
T5277NF | I.LIFE B BASE LAV 2CASS VERT 120 SABB OP | OS | Furniture Basin Units | I.LIFE B | Mobili | Basin Unit | Mass Market |  | 8014140494577 | IS - MM | 907.5 | ARR-IS-MB-ILIFEB | Mobili & Specchi |  | Sì, presente | Listino 2026 | Ceramica e Mobili | Mobili i.life B | Mobile sottolavabo 1200 mm | Con 2 cassetti esterni ad estrazione totale e chiusura rallentata. Abbinabile al lavabo Top i.life B T460201. Cassetti in metallo sottile ed interni del mobile color antracite. Disponibile in 7 differenti finiture melamminiche. Da completare con 2 maniglie, da acquistare separatamente, disponibili nei colori Nero Seta e Cromato. Si raccomanda l’utilizzo del sifone salvaspazio EE23033967, da acquistare separatamente. Vedi tabelle di compatibilità a partire da pag. 62. | Mobile sottolavabo 1200 mm |  |  | [no pallet] | 907.5 |  |  | 121,2X51,7X45,2 | 37.5 | 34
T5277NG | I.LIFE B BASE LAV 2CASS VERT 120 GRQUARZ | OS | Furniture Basin Units | I.LIFE B | Mobili | Basin Unit | Mass Market |  | 8014140494584 | IS - MM | 907.5 | ARR-IS-MB-ILIFEB | Mobili & Specchi |  | Sì, presente | Listino 2026 | Ceramica e Mobili | Mobili i.life B | Mobile sottolavabo 1200 mm | Con 2 cassetti esterni ad estrazione totale e chiusura rallentata. Abbinabile al lavabo Top i.life B T460201. Cassetti in metallo sottile ed interni del mobile color antracite. Disponibile in 7 differenti finiture melamminiche. Da completare con 2 maniglie, da acquistare separatamente, disponibili nei colori Nero Seta e Cromato. Si raccomanda l’utilizzo del sifone salvaspazio EE23033967, da acquistare separatamente. Vedi tabelle di compatibilità a partire da pag. 62. | Mobile sottolavabo 1200 mm |  |  | [no pallet] | 907.5 |  |  | 121,2X51,7X45,2 | 37.5 | 34
T5277NH | I.LIFE B BASE LAV 2CASS VERT 120 GREIGE | OS | Furniture Basin Units | I.LIFE B | Mobili | Basin Unit | Mass Market |  | 8014140494591 | IS - MM | 907.5 | ARR-IS-MB-ILIFEB | Mobili & Specchi |  | Sì, presente | Listino 2026 | Ceramica e Mobili | Mobili i.life B | Mobile sottolavabo 1200 mm | Con 2 cassetti esterni ad estrazione totale e chiusura rallentata. Abbinabile al lavabo Top i.life B T460201. Cassetti in metallo sottile ed interni del mobile color antracite. Disponibile in 7 differenti finiture melamminiche. Da completare con 2 maniglie, da acquistare separatamente, disponibili nei colori Nero Seta e Cromato. Si raccomanda l’utilizzo del sifone salvaspazio EE23033967, da acquistare separatamente. Vedi tabelle di compatibilità a partire da pag. 62. | Mobile sottolavabo 1200 mm |  |  | [no pallet] | 907.5 |  |  | 121,2X51,7X45,2 | 37.5 | 34
T5277NV | I.LIFE B BASE LAV 2CASS VERT 120 CARBON | OS | Furniture Basin Units | I.LIFE B | Mobili | Basin Unit | Mass Market |  | 8014140494607 | IS - MM | 907.5 | ARR-IS-MB-ILIFEB | Mobili & Specchi |  | Sì, presente | Listino 2026 | Ceramica e Mobili | Mobili i.life B | Mobile sottolavabo 1200 mm | Con 2 cassetti esterni ad estrazione totale e chiusura rallentata. Abbinabile al lavabo Top i.life B T460201. Cassetti in metallo sottile ed interni del mobile color antracite. Disponibile in 7 differenti finiture melamminiche. Da completare con 2 maniglie, da acquistare separatamente, disponibili nei colori Nero Seta e Cromato. Si raccomanda l’utilizzo del sifone salvaspazio EE23033967, da acquistare separatamente. Vedi tabelle di compatibilità a partire da pag. 62. | Mobile sottolavabo 1200 mm |  |  | [no pallet] | 907.5 |  |  | 121,2X51,7X45,2 | 37.5 | 34
T5277NW | I.LIFE B BASE LAV 2CASS VERT 120 QUERC S | OS | Furniture Basin Units | I.LIFE B | Mobili | Basin Unit | Mass Market |  | 8014140502586 | IS - MM | 907.5 | ARR-IS-MB-ILIFEB | Mobili & Specchi |  | Sì, presente | Listino 2026 | Ceramica e Mobili | Mobili i.life B | Mobile sottolavabo 1200 mm | Con 2 cassetti esterni ad estrazione totale e chiusura rallentata. Abbinabile al lavabo Top i.life B T460201. Cassetti in metallo sottile ed interni del mobile color antracite. Disponibile in 7 differenti finiture melamminiche. Da completare con 2 maniglie, da acquistare separatamente, disponibili nei colori Nero Seta e Cromato. Si raccomanda l’utilizzo del sifone salvaspazio EE23033967, da acquistare separatamente. Vedi tabelle di compatibilità a partire da pag. 62. | Mobile sottolavabo 1200 mm |  |  | [no pallet] | 907.5 |  |  | 121,2X51,7X45,2 | 37.5 | 34
T5277NX | I.LIFE B BASE LAV 2CASS VERT 120 QUERC C | OS | Furniture Basin Units | I.LIFE B | Mobili | Basin Unit | Mass Market |  | 8014140502593 | IS - MM | 907.5 | ARR-IS-MB-ILIFEB | Mobili & Specchi |  | Sì, presente | Listino 2026 | Ceramica e Mobili | Mobili i.life B | Mobile sottolavabo 1200 mm | Con 2 cassetti esterni ad estrazione totale e chiusura rallentata. Abbinabile al lavabo Top i.life B T460201. Cassetti in metallo sottile ed interni del mobile color antracite. Disponibile in 7 differenti finiture melamminiche. Da completare con 2 maniglie, da acquistare separatamente, disponibili nei colori Nero Seta e Cromato. Si raccomanda l’utilizzo del sifone salvaspazio EE23033967, da acquistare separatamente. Vedi tabelle di compatibilità a partire da pag. 62. | Mobile sottolavabo 1200 mm |  |  | [no pallet] | 907.5 |  |  | 121,2X51,7X45,2 | 37.5 | 34
T5278DU | I.LIFE B BASE LAVAB 4 CASS 120CM BCO OP | OS | Furniture Basin Units | I.LIFE B | Mobili | Basin Unit | Mass Market |  | 8014140502609 | IS - MM | 1209.5 | ARR-IS-MB-ILIFEB | Mobili & Specchi |  | Sì, presente | Listino 2026 | Ceramica e Mobili | Mobili i.life B | Mobile sottolavabo 1200 mm | Con 4 cassetti esterni ad estrazione totale e chiusura rallentata. Abbinabile al lavabo Top i.life B T460201. Cassetti in metallo sottile ed interni del mobile color antracite. Disponibile in 7 differenti finiture melamminiche. Da completare con 4 maniglie, da acquistare separatamente, disponibili nei colori Nero Seta e Cromato. Si raccomanda l’utilizzo del sifone salvaspazio EE23033967, da acquistare separatamente. Vedi tabelle di compatibilità a partire da pag. 62. | Mobile sottolavabo 1200 mm |  |  | [no pallet] | 1209.5 |  |  | 121,2X51,7X64,2 | 49 | 45
T5278NF | I.LIFE B BASE LAVAB 4 CASS 120CM SABB OP | OS | Furniture Basin Units | I.LIFE B | Mobili | Basin Unit | Mass Market |  | 8014140494621 | IS - MM | 1209.5 | ARR-IS-MB-ILIFEB | Mobili & Specchi |  | Sì, presente | Listino 2026 | Ceramica e Mobili | Mobili i.life B | Mobile sottolavabo 1200 mm | Con 4 cassetti esterni ad estrazione totale e chiusura rallentata. Abbinabile al lavabo Top i.life B T460201. Cassetti in metallo sottile ed interni del mobile color antracite. Disponibile in 7 differenti finiture melamminiche. Da completare con 4 maniglie, da acquistare separatamente, disponibili nei colori Nero Seta e Cromato. Si raccomanda l’utilizzo del sifone salvaspazio EE23033967, da acquistare separatamente. Vedi tabelle di compatibilità a partire da pag. 62. | Mobile sottolavabo 1200 mm |  |  | [no pallet] | 1209.5 |  |  | 121,2X51,7X64,2 | 49 | 45
T5278NG | I.LIFE B BASE LAVAB 4 CAS 120CM GR QUARZ | OS | Furniture Basin Units | I.LIFE B | Mobili | Basin Unit | Mass Market |  | 8014140494638 | IS - MM | 1209.5 | ARR-IS-MB-ILIFEB | Mobili & Specchi |  | Sì, presente | Listino 2026 | Ceramica e Mobili | Mobili i.life B | Mobile sottolavabo 1200 mm | Con 4 cassetti esterni ad estrazione totale e chiusura rallentata. Abbinabile al lavabo Top i.life B T460201. Cassetti in metallo sottile ed interni del mobile color antracite. Disponibile in 7 differenti finiture melamminiche. Da completare con 4 maniglie, da acquistare separatamente, disponibili nei colori Nero Seta e Cromato. Si raccomanda l’utilizzo del sifone salvaspazio EE23033967, da acquistare separatamente. Vedi tabelle di compatibilità a partire da pag. 62. | Mobile sottolavabo 1200 mm |  |  | [no pallet] | 1209.5 |  |  | 121,2X51,7X64,2 | 49 | 45
T5278NH | I.LIFE B BASE LAVAB 4 CASS 120CM GREIGE | OS | Furniture Basin Units | I.LIFE B | Mobili | Basin Unit | Mass Market |  | 8014140494645 | IS - MM | 1209.5 | ARR-IS-MB-ILIFEB | Mobili & Specchi |  | Sì, presente | Listino 2026 | Ceramica e Mobili | Mobili i.life B | Mobile sottolavabo 1200 mm | Con 4 cassetti esterni ad estrazione totale e chiusura rallentata. Abbinabile al lavabo Top i.life B T460201. Cassetti in metallo sottile ed interni del mobile color antracite. Disponibile in 7 differenti finiture melamminiche. Da completare con 4 maniglie, da acquistare separatamente, disponibili nei colori Nero Seta e Cromato. Si raccomanda l’utilizzo del sifone salvaspazio EE23033967, da acquistare separatamente. Vedi tabelle di compatibilità a partire da pag. 62. | Mobile sottolavabo 1200 mm |  |  | [no pallet] | 1209.5 |  |  | 121,2X51,7X64,2 | 49 | 45
T5278NV | I.LIFE B BASE LAVAB 4 CASS 120CM CARBON | OS | Furniture Basin Units | I.LIFE B | Mobili | Basin Unit | Mass Market |  | 8014140494652 | IS - MM | 1209.5 | ARR-IS-MB-ILIFEB | Mobili & Specchi |  | Sì, presente | Listino 2026 | Ceramica e Mobili | Mobili i.life B | Mobile sottolavabo 1200 mm | Con 4 cassetti esterni ad estrazione totale e chiusura rallentata. Abbinabile al lavabo Top i.life B T460201. Cassetti in metallo sottile ed interni del mobile color antracite. Disponibile in 7 differenti finiture melamminiche. Da completare con 4 maniglie, da acquistare separatamente, disponibili nei colori Nero Seta e Cromato. Si raccomanda l’utilizzo del sifone salvaspazio EE23033967, da acquistare separatamente. Vedi tabelle di compatibilità a partire da pag. 62. | Mobile sottolavabo 1200 mm |  |  | [no pallet] | 1209.5 |  |  | 121,2X51,7X64,2 | 49 | 45
T5278NW | I.LIFE B BASE LAVAB 4 CASS 120CM QUERC S | OS | Furniture Basin Units | I.LIFE B | Mobili | Basin Unit | Mass Market |  | 8014140502616 | IS - MM | 1209.5 | ARR-IS-MB-ILIFEB | Mobili & Specchi |  | Sì, presente | Listino 2026 | Ceramica e Mobili | Mobili i.life B | Mobile sottolavabo 1200 mm | Con 4 cassetti esterni ad estrazione totale e chiusura rallentata. Abbinabile al lavabo Top i.life B T460201. Cassetti in metallo sottile ed interni del mobile color antracite. Disponibile in 7 differenti finiture melamminiche. Da completare con 4 maniglie, da acquistare separatamente, disponibili nei colori Nero Seta e Cromato. Si raccomanda l’utilizzo del sifone salvaspazio EE23033967, da acquistare separatamente. Vedi tabelle di compatibilità a partire da pag. 62. | Mobile sottolavabo 1200 mm |  |  | [no pallet] | 1209.5 |  |  | 121,2X51,7X64,2 | 49 | 45
T5278NX | I.LIFE B BASE LAVAB 4 CASS 120CM QUER CH | OS | Furniture Basin Units | I.LIFE B | Mobili | Basin Unit | Mass Market |  | 8014140502623 | IS - MM | 1209.5 | ARR-IS-MB-ILIFEB | Mobili & Specchi |  | Sì, presente | Listino 2026 | Ceramica e Mobili | Mobili i.life B | Mobile sottolavabo 1200 mm | Con 4 cassetti esterni ad estrazione totale e chiusura rallentata. Abbinabile al lavabo Top i.life B T460201. Cassetti in metallo sottile ed interni del mobile color antracite. Disponibile in 7 differenti finiture melamminiche. Da completare con 4 maniglie, da acquistare separatamente, disponibili nei colori Nero Seta e Cromato. Si raccomanda l’utilizzo del sifone salvaspazio EE23033967, da acquistare separatamente. Vedi tabelle di compatibilità a partire da pag. 62. | Mobile sottolavabo 1200 mm |  |  | [no pallet] | 1209.5 |  |  | 121,2X51,7X64,2 | 49 | 45
T5281DU | I.LIFE B TOP SENZA TAGLIO 60CM BCO OP | OS | Furniture Other | I.LIFE B | Mobili | Top Furniture | Mass Market |  | 8014140502630 | IS - MM | 116 | ARR-IS-MB-ILIFEB | Mobili & Specchi |  | Sì, presente | Listino 2026 | Ceramica e Mobili | Mobili i.life B | Top per mobile sottolavabo per installazione con lavabi da appoggio su piano | Il piano non è forato, il foro deve essere fatto durante l’installazione. Disponibile in 7 differenti finiture melamminiche. Per fissare il worktop è necessario acquistare l‘apposito set di fissaggio, da acquistare separatamente. | Top per mobile sottolavabo 602 mm |  |  | [no pallet] | 116 |  |  | 74X64,5X4 | 4.8 | 3.5
T5281NF | I.LIFE B TOP SENZA TAGLIO 60CM SAB OP | OS | Furniture Other | I.LIFE B | Mobili | Top Furniture | Mass Market |  | 8014140494720 | IS - MM | 116 | ARR-IS-MB-ILIFEB | Mobili & Specchi |  | Sì, presente | Listino 2026 | Ceramica e Mobili | Mobili i.life B | Top per mobile sottolavabo per installazione con lavabi da appoggio su piano | Il piano non è forato, il foro deve essere fatto durante l’installazione. Disponibile in 7 differenti finiture melamminiche. Per fissare il worktop è necessario acquistare l‘apposito set di fissaggio, da acquistare separatamente. | Top per mobile sottolavabo 602 mm |  |  | [no pallet] | 116 |  |  | 74X64,5X4 | 4.8 | 3.5
T5281NG | I.LIFE B TOP S/ TAGLIO 60CM GR QUAR OP | OS | Furniture Other | I.LIFE B | Mobili | Top Furniture | Mass Market |  | 8014140494737 | IS - MM | 116 | ARR-IS-MB-ILIFEB | Mobili & Specchi |  | Sì, presente | Listino 2026 | Ceramica e Mobili | Mobili i.life B | Top per mobile sottolavabo per installazione con lavabi da appoggio su piano | Il piano non è forato, il foro deve essere fatto durante l’installazione. Disponibile in 7 differenti finiture melamminiche. Per fissare il worktop è necessario acquistare l‘apposito set di fissaggio, da acquistare separatamente. | Top per mobile sottolavabo 602 mm |  |  | [no pallet] | 116 |  |  | 74X64,5X4 | 4.8 | 3.5
T5281NH | I.LIFE B TOP SENZA TAGLIO 60CM GRG OP | OS | Furniture Other | I.LIFE B | Mobili | Top Furniture | Mass Market |  | 8014140494744 | IS - MM | 116 | ARR-IS-MB-ILIFEB | Mobili & Specchi |  | Sì, presente | Listino 2026 | Ceramica e Mobili | Mobili i.life B | Top per mobile sottolavabo per installazione con lavabi da appoggio su piano | Il piano non è forato, il foro deve essere fatto durante l’installazione. Disponibile in 7 differenti finiture melamminiche. Per fissare il worktop è necessario acquistare l‘apposito set di fissaggio, da acquistare separatamente. | Top per mobile sottolavabo 602 mm |  |  | [no pallet] | 116 |  |  | 74X64,5X4 | 4.8 | 3.5
T5281NV | I.LIFE B TOP SENZA TAGLIO 60CM GR CAR OP | OS | Furniture Other | I.LIFE B | Mobili | Top Furniture | Mass Market |  | 8014140494751 | IS - MM | 116 | ARR-IS-MB-ILIFEB | Mobili & Specchi |  | Sì, presente | Listino 2026 | Ceramica e Mobili | Mobili i.life B | Top per mobile sottolavabo per installazione con lavabi da appoggio su piano | Il piano non è forato, il foro deve essere fatto durante l’installazione. Disponibile in 7 differenti finiture melamminiche. Per fissare il worktop è necessario acquistare l‘apposito set di fissaggio, da acquistare separatamente. | Top per mobile sottolavabo 602 mm |  |  | [no pallet] | 116 |  |  | 74X64,5X4 | 4.8 | 3.5
T5281NW | I.LIFE B TOP SENZA TAGLIO 60CM QUER SC | OS | Furniture Other | I.LIFE B | Mobili | Top Furniture | Mass Market |  | 8014140502647 | IS - MM | 116 | ARR-IS-MB-ILIFEB | Mobili & Specchi |  | Sì, presente | Listino 2026 | Ceramica e Mobili | Mobili i.life B | Top per mobile sottolavabo per installazione con lavabi da appoggio su piano | Il piano non è forato, il foro deve essere fatto durante l’installazione. Disponibile in 7 differenti finiture melamminiche. Per fissare il worktop è necessario acquistare l‘apposito set di fissaggio, da acquistare separatamente. | Top per mobile sottolavabo 602 mm |  |  | [no pallet] | 116 |  |  | 74X64,5X4 | 4.8 | 3.5
T5281NX | I.LIFE B TOP SENZA TAGLIO 60CM QUER CH | OS | Furniture Other | I.LIFE B | Mobili | Top Furniture | Mass Market |  | 8014140502654 | IS - MM | 116 | ARR-IS-MB-ILIFEB | Mobili & Specchi |  | Sì, presente | Listino 2026 | Ceramica e Mobili | Mobili i.life B | Top per mobile sottolavabo per installazione con lavabi da appoggio su piano | Il piano non è forato, il foro deve essere fatto durante l’installazione. Disponibile in 7 differenti finiture melamminiche. Per fissare il worktop è necessario acquistare l‘apposito set di fissaggio, da acquistare separatamente. | Top per mobile sottolavabo 602 mm |  |  | [no pallet] | 116 |  |  | 74X64,5X4 | 4.8 | 3.5
T5282DU | I.LIFE B TOP SENZA TAGLIO 80CM BCO OP | OS | Furniture Other | I.LIFE B | Mobili | Top Furniture | Mass Market |  | 8014140502661 | IS - MM | 131 | ARR-IS-MB-ILIFEB | Mobili & Specchi |  | Sì, presente | Listino 2026 | Ceramica e Mobili | Mobili i.life B | Top per mobile sottolavabo per installazione con lavabi da appoggio su piano | Il piano non è forato, il foro deve essere fatto durante l’installazione. Disponibile in 7 differenti finiture melamminiche. Per fissare il worktop è necessario acquistare l‘apposito set di fissaggio, da acquistare separatamente. | Top per mobile sottolavabo 802 mm |  |  | [no pallet] | 131 |  |  | 94X64,5X4 | 6.1 | 4.6
T5282NF | I.LIFE B TOP SENZA TAGLIO 80CM SAB OP | OS | Furniture Other | I.LIFE B | Mobili | Top Furniture | Mass Market |  | 8014140494775 | IS - MM | 131 | ARR-IS-MB-ILIFEB | Mobili & Specchi |  | Sì, presente | Listino 2026 | Ceramica e Mobili | Mobili i.life B | Top per mobile sottolavabo per installazione con lavabi da appoggio su piano | Il piano non è forato, il foro deve essere fatto durante l’installazione. Disponibile in 7 differenti finiture melamminiche. Per fissare il worktop è necessario acquistare l‘apposito set di fissaggio, da acquistare separatamente. | Top per mobile sottolavabo 802 mm |  |  | [no pallet] | 131 |  |  | 94X64,5X4 | 6.1 | 4.6
T5282NG | I.LIFE B TOP S/ TAGLIO 80CM GR QUAR OP | OS | Furniture Other | I.LIFE B | Mobili | Top Furniture | Mass Market |  | 8014140494782 | IS - MM | 131 | ARR-IS-MB-ILIFEB | Mobili & Specchi |  | Sì, presente | Listino 2026 | Ceramica e Mobili | Mobili i.life B | Top per mobile sottolavabo per installazione con lavabi da appoggio su piano | Il piano non è forato, il foro deve essere fatto durante l’installazione. Disponibile in 7 differenti finiture melamminiche. Per fissare il worktop è necessario acquistare l‘apposito set di fissaggio, da acquistare separatamente. | Top per mobile sottolavabo 802 mm |  |  | [no pallet] | 131 |  |  | 94X64,5X4 | 6.1 | 4.6
T5282NH | I.LIFE B TOP SENZA TAGLIO 80CM GRG OP | OS | Furniture Other | I.LIFE B | Mobili | Top Furniture | Mass Market |  | 8014140494799 | IS - MM | 131 | ARR-IS-MB-ILIFEB | Mobili & Specchi |  | Sì, presente | Listino 2026 | Ceramica e Mobili | Mobili i.life B | Top per mobile sottolavabo per installazione con lavabi da appoggio su piano | Il piano non è forato, il foro deve essere fatto durante l’installazione. Disponibile in 7 differenti finiture melamminiche. Per fissare il worktop è necessario acquistare l‘apposito set di fissaggio, da acquistare separatamente. | Top per mobile sottolavabo 802 mm |  |  | [no pallet] | 131 |  |  | 94X64,5X4 | 6.1 | 4.6
T5282NV | I.LIFE B TOP SENZA TAGLIO 80CM GR CAR OP | OS | Furniture Other | I.LIFE B | Mobili | Top Furniture | Mass Market |  | 8014140494805 | IS - MM | 131 | ARR-IS-MB-ILIFEB | Mobili & Specchi |  | Sì, presente | Listino 2026 | Ceramica e Mobili | Mobili i.life B | Top per mobile sottolavabo per installazione con lavabi da appoggio su piano | Il piano non è forato, il foro deve essere fatto durante l’installazione. Disponibile in 7 differenti finiture melamminiche. Per fissare il worktop è necessario acquistare l‘apposito set di fissaggio, da acquistare separatamente. | Top per mobile sottolavabo 802 mm |  |  | [no pallet] | 131 |  |  | 94X64,5X4 | 6.1 | 4.6
T5282NW | I.LIFE B TOP SENZA TAGLIO 80CM QUER SC | OS | Furniture Other | I.LIFE B | Mobili | Top Furniture | Mass Market |  | 8014140502678 | IS - MM | 131 | ARR-IS-MB-ILIFEB | Mobili & Specchi |  | Sì, presente | Listino 2026 | Ceramica e Mobili | Mobili i.life B | Top per mobile sottolavabo per installazione con lavabi da appoggio su piano | Il piano non è forato, il foro deve essere fatto durante l’installazione. Disponibile in 7 differenti finiture melamminiche. Per fissare il worktop è necessario acquistare l‘apposito set di fissaggio, da acquistare separatamente. | Top per mobile sottolavabo 802 mm |  |  | [no pallet] | 131 |  |  | 94X64,5X4 | 6.1 | 4.6
T5282NX | I.LIFE B TOP SENZA TAGLIO 80CM QUER CH | OS | Furniture Other | I.LIFE B | Mobili | Top Furniture | Mass Market |  | 8014140502685 | IS - MM | 131 | ARR-IS-MB-ILIFEB | Mobili & Specchi |  | Sì, presente | Listino 2026 | Ceramica e Mobili | Mobili i.life B | Top per mobile sottolavabo per installazione con lavabi da appoggio su piano | Il piano non è forato, il foro deve essere fatto durante l’installazione. Disponibile in 7 differenti finiture melamminiche. Per fissare il worktop è necessario acquistare l‘apposito set di fissaggio, da acquistare separatamente. | Top per mobile sottolavabo 802 mm |  |  | [no pallet] | 131 |  |  | 94X64,5X4 | 6.1 | 4.6
T5283DU | I.LIFE B TOP SENZA TAGLIO 100CM BCO OP | OS | Furniture Other | I.LIFE B | Mobili | Top Furniture | Mass Market |  | 8014140502692 | IS - MM | 146 | ARR-IS-MB-ILIFEB | Mobili & Specchi |  | Sì, presente | Listino 2026 | Ceramica e Mobili | Mobili i.life B | Top per mobile sottolavabo per installazione con lavabi da appoggio su piano | Il piano non è forato, il foro deve essere fatto durante l’installazione. Disponibile in 7 differenti finiture melamminiche. Per fissare il worktop è necessario acquistare l‘apposito set di fissaggio, da acquistare separatamente. | Top per mobile sottolavabo 1002 mm |  |  | [no pallet] | 146 |  |  | 114X64,5X4 | 7.5 | 5.8
T5283NF | I.LIFE B TOP SENZA TAGLIO 100CM SAB OP | OS | Furniture Other | I.LIFE B | Mobili | Top Furniture | Mass Market |  | 8014140494829 | IS - MM | 146 | ARR-IS-MB-ILIFEB | Mobili & Specchi |  | Sì, presente | Listino 2026 | Ceramica e Mobili | Mobili i.life B | Top per mobile sottolavabo per installazione con lavabi da appoggio su piano | Il piano non è forato, il foro deve essere fatto durante l’installazione. Disponibile in 7 differenti finiture melamminiche. Per fissare il worktop è necessario acquistare l‘apposito set di fissaggio, da acquistare separatamente. | Top per mobile sottolavabo 1002 mm |  |  | [no pallet] | 146 |  |  | 114X64,5X4 | 7.5 | 5.8
T5283NG | I.LIFE B TOP S/ TAGLIO 100CM GR QUAR OP | OS | Furniture Other | I.LIFE B | Mobili | Top Furniture | Mass Market |  | 8014140494836 | IS - MM | 146 | ARR-IS-MB-ILIFEB | Mobili & Specchi |  | Sì, presente | Listino 2026 | Ceramica e Mobili | Mobili i.life B | Top per mobile sottolavabo per installazione con lavabi da appoggio su piano | Il piano non è forato, il foro deve essere fatto durante l’installazione. Disponibile in 7 differenti finiture melamminiche. Per fissare il worktop è necessario acquistare l‘apposito set di fissaggio, da acquistare separatamente. | Top per mobile sottolavabo 1002 mm |  |  | [no pallet] | 146 |  |  | 114X64,5X4 | 7.5 | 5.8
T5283NH | I.LIFE B TOP SENZA TAGLIO 100CM GRG OP | OS | Furniture Other | I.LIFE B | Mobili | Top Furniture | Mass Market |  | 8014140494843 | IS - MM | 146 | ARR-IS-MB-ILIFEB | Mobili & Specchi |  | Sì, presente | Listino 2026 | Ceramica e Mobili | Mobili i.life B | Top per mobile sottolavabo per installazione con lavabi da appoggio su piano | Il piano non è forato, il foro deve essere fatto durante l’installazione. Disponibile in 7 differenti finiture melamminiche. Per fissare il worktop è necessario acquistare l‘apposito set di fissaggio, da acquistare separatamente. | Top per mobile sottolavabo 1002 mm |  |  | [no pallet] | 146 |  |  | 114X64,5X4 | 7.5 | 5.8
T5283NV | I.LIFE B TOP S/ TAGLIO 100CM GR CAR OP | OS | Furniture Other | I.LIFE B | Mobili | Top Furniture | Mass Market |  | 8014140494850 | IS - MM | 146 | ARR-IS-MB-ILIFEB | Mobili & Specchi |  | Sì, presente | Listino 2026 | Ceramica e Mobili | Mobili i.life B | Top per mobile sottolavabo per installazione con lavabi da appoggio su piano | Il piano non è forato, il foro deve essere fatto durante l’installazione. Disponibile in 7 differenti finiture melamminiche. Per fissare il worktop è necessario acquistare l‘apposito set di fissaggio, da acquistare separatamente. | Top per mobile sottolavabo 1002 mm |  |  | [no pallet] | 146 |  |  | 114X64,5X4 | 7.5 | 5.8
T5283NW | I.LIFE B TOP SENZA TAGLIO 100CM QUER SC | OS | Furniture Other | I.LIFE B | Mobili | Top Furniture | Mass Market |  | 8014140502708 | IS - MM | 146 | ARR-IS-MB-ILIFEB | Mobili & Specchi |  | Sì, presente | Listino 2026 | Ceramica e Mobili | Mobili i.life B | Top per mobile sottolavabo per installazione con lavabi da appoggio su piano | Il piano non è forato, il foro deve essere fatto durante l’installazione. Disponibile in 7 differenti finiture melamminiche. Per fissare il worktop è necessario acquistare l‘apposito set di fissaggio, da acquistare separatamente. | Top per mobile sottolavabo 1002 mm |  |  | [no pallet] | 146 |  |  | 114X64,5X4 | 7.5 | 5.8
T5283NX | I.LIFE B TOP SENZA TAGLIO 100CM QUER CH | OS | Furniture Other | I.LIFE B | Mobili | Top Furniture | Mass Market |  | 8014140502715 | IS - MM | 146 | ARR-IS-MB-ILIFEB | Mobili & Specchi |  | Sì, presente | Listino 2026 | Ceramica e Mobili | Mobili i.life B | Top per mobile sottolavabo per installazione con lavabi da appoggio su piano | Il piano non è forato, il foro deve essere fatto durante l’installazione. Disponibile in 7 differenti finiture melamminiche. Per fissare il worktop è necessario acquistare l‘apposito set di fissaggio, da acquistare separatamente. | Top per mobile sottolavabo 1002 mm |  |  | [no pallet] | 146 |  |  | 114X64,5X4 | 7.5 | 5.8
T5284DU | I.LIFE B TOP SENZA TAGLIO 120CM BCO OP | OS | Furniture Other | I.LIFE B | Mobili | Top Furniture | Mass Market |  | 8014140502722 | IS - MM | 154 | ARR-IS-MB-ILIFEB | Mobili & Specchi |  | Sì, presente | Listino 2026 | Ceramica e Mobili | Mobili i.life B | Top per mobile sottolavabo per installazione con lavabi da appoggio su piano | Il piano non è forato, il foro deve essere fatto durante l’installazione. Disponibile in 7 differenti finiture melamminiche. Per fissare il worktop è necessario acquistare l‘apposito set di fissaggio, da acquistare separatamente. | Top per mobile sottolavabo 1202 mm |  |  | [no pallet] | 154 |  |  | 134X64,5X4 | 9 | 7
T5284NF | I.LIFE B TOP SENZA TAGLIO 120CM SAB OP | OS | Furniture Other | I.LIFE B | Mobili | Top Furniture | Mass Market |  | 8014140494874 | IS - MM | 154 | ARR-IS-MB-ILIFEB | Mobili & Specchi |  | Sì, presente | Listino 2026 | Ceramica e Mobili | Mobili i.life B | Top per mobile sottolavabo per installazione con lavabi da appoggio su piano | Il piano non è forato, il foro deve essere fatto durante l’installazione. Disponibile in 7 differenti finiture melamminiche. Per fissare il worktop è necessario acquistare l‘apposito set di fissaggio, da acquistare separatamente. | Top per mobile sottolavabo 1202 mm |  |  | [no pallet] | 154 |  |  | 134X64,5X4 | 9 | 7
T5284NG | I.LIFE B TOP S/ TAGLIO 120CM GR QUAR OP | OS | Furniture Other | I.LIFE B | Mobili | Top Furniture | Mass Market |  | 8014140494881 | IS - MM | 154 | ARR-IS-MB-ILIFEB | Mobili & Specchi |  | Sì, presente | Listino 2026 | Ceramica e Mobili | Mobili i.life B | Top per mobile sottolavabo per installazione con lavabi da appoggio su piano | Il piano non è forato, il foro deve essere fatto durante l’installazione. Disponibile in 7 differenti finiture melamminiche. Per fissare il worktop è necessario acquistare l‘apposito set di fissaggio, da acquistare separatamente. | Top per mobile sottolavabo 1202 mm |  |  | [no pallet] | 154 |  |  | 134X64,5X4 | 9 | 7
T5284NH | I.LIFE B TOP SENZA TAGLIO 120CM GRG OP | OS | Furniture Other | I.LIFE B | Mobili | Top Furniture | Mass Market |  | 8014140494898 | IS - MM | 154 | ARR-IS-MB-ILIFEB | Mobili & Specchi |  | Sì, presente | Listino 2026 | Ceramica e Mobili | Mobili i.life B | Top per mobile sottolavabo per installazione con lavabi da appoggio su piano | Il piano non è forato, il foro deve essere fatto durante l’installazione. Disponibile in 7 differenti finiture melamminiche. Per fissare il worktop è necessario acquistare l‘apposito set di fissaggio, da acquistare separatamente. | Top per mobile sottolavabo 1202 mm |  |  | [no pallet] | 154 |  |  | 134X64,5X4 | 9 | 7
T5284NV | I.LIFE B TOP S/ TAGLIO 120CM GR CAR OP | OS | Furniture Other | I.LIFE B | Mobili | Top Furniture | Mass Market |  | 8014140494904 | IS - MM | 154 | ARR-IS-MB-ILIFEB | Mobili & Specchi |  | Sì, presente | Listino 2026 | Ceramica e Mobili | Mobili i.life B | Top per mobile sottolavabo per installazione con lavabi da appoggio su piano | Il piano non è forato, il foro deve essere fatto durante l’installazione. Disponibile in 7 differenti finiture melamminiche. Per fissare il worktop è necessario acquistare l‘apposito set di fissaggio, da acquistare separatamente. | Top per mobile sottolavabo 1202 mm |  |  | [no pallet] | 154 |  |  | 134X64,5X4 | 9 | 7
T5284NW | I.LIFE B TOP SENZA TAGLIO 120CM QUER SC | OS | Furniture Other | I.LIFE B | Mobili | Top Furniture | Mass Market |  | 8014140502739 | IS - MM | 154 | ARR-IS-MB-ILIFEB | Mobili & Specchi |  | Sì, presente | Listino 2026 | Ceramica e Mobili | Mobili i.life B | Top per mobile sottolavabo per installazione con lavabi da appoggio su piano | Il piano non è forato, il foro deve essere fatto durante l’installazione. Disponibile in 7 differenti finiture melamminiche. Per fissare il worktop è necessario acquistare l‘apposito set di fissaggio, da acquistare separatamente. | Top per mobile sottolavabo 1202 mm |  |  | [no pallet] | 154 |  |  | 134X64,5X4 | 9 | 7
T5284NX | I.LIFE B TOP SENZA TAGLIO 120CM QUER CH | OS | Furniture Other | I.LIFE B | Mobili | Top Furniture | Mass Market |  | 8014140502746 | IS - MM | 154 | ARR-IS-MB-ILIFEB | Mobili & Specchi |  | Sì, presente | Listino 2026 | Ceramica e Mobili | Mobili i.life B | Top per mobile sottolavabo per installazione con lavabi da appoggio su piano | Il piano non è forato, il foro deve essere fatto durante l’installazione. Disponibile in 7 differenti finiture melamminiche. Per fissare il worktop è necessario acquistare l‘apposito set di fissaggio, da acquistare separatamente. | Top per mobile sottolavabo 1202 mm |  |  | [no pallet] | 154 |  |  | 134X64,5X4 | 9 | 7
T5285DU | I.LIFE B TOP SENZA TAGLIO 160CM BCO OP | OS | Furniture Other | I.LIFE B | Mobili | Top Furniture | Mass Market |  | 8014140502753 | IS - MM | 230.5 | ARR-IS-MB-ILIFEB | Mobili & Specchi |  | Sì, presente | Listino 2026 | Ceramica e Mobili | Mobili i.life B | Top per installazioni di più moduli con lavabo da appoggio su piano | Il piano non è forato, il foro deve essere fatto durante l’installazione. Disponibile in 7 differenti finiture melamminiche. Per fissare il worktop è necessario acquistare l‘apposito set di fissaggio, da acquistare separatamente. | Top per mobile sottolavabo 1603 mm |  |  | [no pallet] | 230.5 |  |  | 174X64,5X4 | 11.8 | 9.3
T5285NF | I.LIFE B TOP SENZA TAGLIO 160 SAB OP | OS | Furniture Other | I.LIFE B | Mobili | Top Furniture | Mass Market |  | 8014140494928 | IS - MM | 230.5 | ARR-IS-MB-ILIFEB | Mobili & Specchi |  | Sì, presente | Listino 2026 | Ceramica e Mobili | Mobili i.life B | Top per installazioni di più moduli con lavabo da appoggio su piano | Il piano non è forato, il foro deve essere fatto durante l’installazione. Disponibile in 7 differenti finiture melamminiche. Per fissare il worktop è necessario acquistare l‘apposito set di fissaggio, da acquistare separatamente. | Top per mobile sottolavabo 1603 mm |  |  | [no pallet] | 230.5 |  |  | 174X64,5X4 | 11.8 | 9.3
T5285NG | I.LIFE B TOP SENZA TAGLIO 160 GR QUAR OP | OS | Furniture Other | I.LIFE B | Mobili | Top Furniture | Mass Market |  | 8014140494935 | IS - MM | 230.5 | ARR-IS-MB-ILIFEB | Mobili & Specchi |  | Sì, presente | Listino 2026 | Ceramica e Mobili | Mobili i.life B | Top per installazioni di più moduli con lavabo da appoggio su piano | Il piano non è forato, il foro deve essere fatto durante l’installazione. Disponibile in 7 differenti finiture melamminiche. Per fissare il worktop è necessario acquistare l‘apposito set di fissaggio, da acquistare separatamente. | Top per mobile sottolavabo 1603 mm |  |  | [no pallet] | 230.5 |  |  | 174X64,5X4 | 11.8 | 9.3
T5285NH | I.LIFE B TOP SENZA TAGLIO 160 GRG OP | OS | Furniture Other | I.LIFE B | Mobili | Top Furniture | Mass Market |  | 8014140494942 | IS - MM | 230.5 | ARR-IS-MB-ILIFEB | Mobili & Specchi |  | Sì, presente | Listino 2026 | Ceramica e Mobili | Mobili i.life B | Top per installazioni di più moduli con lavabo da appoggio su piano | Il piano non è forato, il foro deve essere fatto durante l’installazione. Disponibile in 7 differenti finiture melamminiche. Per fissare il worktop è necessario acquistare l‘apposito set di fissaggio, da acquistare separatamente. | Top per mobile sottolavabo 1603 mm |  |  | [no pallet] | 230.5 |  |  | 174X64,5X4 | 11.8 | 9.3
T5285NV | I.LIFE B TOP SENZA TAGLIO 160 GR CAR OP | OS | Furniture Other | I.LIFE B | Mobili | Top Furniture | Mass Market |  | 8014140494959 | IS - MM | 230.5 | ARR-IS-MB-ILIFEB | Mobili & Specchi |  | Sì, presente | Listino 2026 | Ceramica e Mobili | Mobili i.life B | Top per installazioni di più moduli con lavabo da appoggio su piano | Il piano non è forato, il foro deve essere fatto durante l’installazione. Disponibile in 7 differenti finiture melamminiche. Per fissare il worktop è necessario acquistare l‘apposito set di fissaggio, da acquistare separatamente. | Top per mobile sottolavabo 1603 mm |  |  | [no pallet] | 230.5 |  |  | 174X64,5X4 | 11.8 | 9.3
T5285NW | I.LIFE B TOP SENZA TAGLIO 160CM QUER SC | OS | Furniture Other | I.LIFE B | Mobili | Top Furniture | Mass Market |  | 8014140502760 | IS - MM | 230.5 | ARR-IS-MB-ILIFEB | Mobili & Specchi |  | Sì, presente | Listino 2026 | Ceramica e Mobili | Mobili i.life B | Top per installazioni di più moduli con lavabo da appoggio su piano | Il piano non è forato, il foro deve essere fatto durante l’installazione. Disponibile in 7 differenti finiture melamminiche. Per fissare il worktop è necessario acquistare l‘apposito set di fissaggio, da acquistare separatamente. | Top per mobile sottolavabo 1603 mm |  |  | [no pallet] | 230.5 |  |  | 174X64,5X4 | 11.8 | 9.3
T5285NX | I.LIFE B TOP SENZA TAGLIO 160CM QUER CH | OS | Furniture Other | I.LIFE B | Mobili | Top Furniture | Mass Market |  | 8014140502777 | IS - MM | 230.5 | ARR-IS-MB-ILIFEB | Mobili & Specchi |  | Sì, presente | Listino 2026 | Ceramica e Mobili | Mobili i.life B | Top per installazioni di più moduli con lavabo da appoggio su piano | Il piano non è forato, il foro deve essere fatto durante l’installazione. Disponibile in 7 differenti finiture melamminiche. Per fissare il worktop è necessario acquistare l‘apposito set di fissaggio, da acquistare separatamente. | Top per mobile sottolavabo 1603 mm |  |  | [no pallet] | 230.5 |  |  | 174X64,5X4 | 11.8 | 9.3
T5286DU | I.LIFE B TOP SENZA TAGLIO 180CM BCO OP | OS | Furniture Other | I.LIFE B | Mobili | Top Furniture | Mass Market |  | 8014140502784 | IS - MM | 268.5 | ARR-IS-MB-ILIFEB | Mobili & Specchi |  | Sì, presente | Listino 2026 | Ceramica e Mobili | Mobili i.life B | Top per installazioni di più moduli con lavabo da appoggio su piano | Il piano non è forato, il foro deve essere fatto durante l’installazione. Disponibile in 7 differenti finiture melamminiche. Per fissare il worktop è necessario acquistare l‘apposito set di fissaggio, da acquistare separatamente. | Top per mobile sottolavabo 1803 mm |  |  | [no pallet] | 268.5 |  |  | 194X64,5X4 | 13.2 | 10.5
T5286NF | I.LIFE B TOP SENZA TAGLIO 180 SAB OP | OS | Furniture Other | I.LIFE B | Mobili | Top Furniture | Mass Market |  | 8014140494973 | IS - MM | 268.5 | ARR-IS-MB-ILIFEB | Mobili & Specchi |  | Sì, presente | Listino 2026 | Ceramica e Mobili | Mobili i.life B | Top per installazioni di più moduli con lavabo da appoggio su piano | Il piano non è forato, il foro deve essere fatto durante l’installazione. Disponibile in 7 differenti finiture melamminiche. Per fissare il worktop è necessario acquistare l‘apposito set di fissaggio, da acquistare separatamente. | Top per mobile sottolavabo 1803 mm |  |  | [no pallet] | 268.5 |  |  | 194X64,5X4 | 13.2 | 10.5
T5286NG | I.LIFE B TOP SENZA TAGLIO 180 GR QUAR OP | OS | Furniture Other | I.LIFE B | Mobili | Top Furniture | Mass Market |  | 8014140494980 | IS - MM | 268.5 | ARR-IS-MB-ILIFEB | Mobili & Specchi |  | Sì, presente | Listino 2026 | Ceramica e Mobili | Mobili i.life B | Top per installazioni di più moduli con lavabo da appoggio su piano | Il piano non è forato, il foro deve essere fatto durante l’installazione. Disponibile in 7 differenti finiture melamminiche. Per fissare il worktop è necessario acquistare l‘apposito set di fissaggio, da acquistare separatamente. | Top per mobile sottolavabo 1803 mm |  |  | [no pallet] | 268.5 |  |  | 194X64,5X4 | 13.2 | 10.5
T5286NH | I.LIFE B TOP SENZA TAGLIO 180 GRG OP | OS | Furniture Other | I.LIFE B | Mobili | Top Furniture | Mass Market |  | 8014140494997 | IS - MM | 268.5 | ARR-IS-MB-ILIFEB | Mobili & Specchi |  | Sì, presente | Listino 2026 | Ceramica e Mobili | Mobili i.life B | Top per installazioni di più moduli con lavabo da appoggio su piano | Il piano non è forato, il foro deve essere fatto durante l’installazione. Disponibile in 7 differenti finiture melamminiche. Per fissare il worktop è necessario acquistare l‘apposito set di fissaggio, da acquistare separatamente. | Top per mobile sottolavabo 1803 mm |  |  | [no pallet] | 268.5 |  |  | 194X64,5X4 | 13.2 | 10.5
T5286NV | I.LIFE B TOP SENZA TAGLIO 180 GR CAR OP | OS | Furniture Other | I.LIFE B | Mobili | Top Furniture | Mass Market |  | 8014140495000 | IS - MM | 268.5 | ARR-IS-MB-ILIFEB | Mobili & Specchi |  | Sì, presente | Listino 2026 | Ceramica e Mobili | Mobili i.life B | Top per installazioni di più moduli con lavabo da appoggio su piano | Il piano non è forato, il foro deve essere fatto durante l’installazione. Disponibile in 7 differenti finiture melamminiche. Per fissare il worktop è necessario acquistare l‘apposito set di fissaggio, da acquistare separatamente. | Top per mobile sottolavabo 1803 mm |  |  | [no pallet] | 268.5 |  |  | 194X64,5X4 | 13.2 | 10.5
T5286NW | I.LIFE B TOP SENZA TAGLIO 180CM QUER SC | OS | Furniture Other | I.LIFE B | Mobili | Top Furniture | Mass Market |  | 8014140502791 | IS - MM | 268.5 | ARR-IS-MB-ILIFEB | Mobili & Specchi |  | Sì, presente | Listino 2026 | Ceramica e Mobili | Mobili i.life B | Top per installazioni di più moduli con lavabo da appoggio su piano | Il piano non è forato, il foro deve essere fatto durante l’installazione. Disponibile in 7 differenti finiture melamminiche. Per fissare il worktop è necessario acquistare l‘apposito set di fissaggio, da acquistare separatamente. | Top per mobile sottolavabo 1803 mm |  |  | [no pallet] | 268.5 |  |  | 194X64,5X4 | 13.2 | 10.5
T5286NX | I.LIFE B TOP SENZA TAGLIO 180CM QUER CH | OS | Furniture Other | I.LIFE B | Mobili | Top Furniture | Mass Market |  | 8014140502807 | IS - MM | 268.5 | ARR-IS-MB-ILIFEB | Mobili & Specchi |  | Sì, presente | Listino 2026 | Ceramica e Mobili | Mobili i.life B | Top per installazioni di più moduli con lavabo da appoggio su piano | Il piano non è forato, il foro deve essere fatto durante l’installazione. Disponibile in 7 differenti finiture melamminiche. Per fissare il worktop è necessario acquistare l‘apposito set di fissaggio, da acquistare separatamente. | Top per mobile sottolavabo 1803 mm |  |  | [no pallet] | 268.5 |  |  | 194X64,5X4 | 13.2 | 10.5
T5287DU | I.LIFE B TOP SENZA TAGLIO 200CM BCO OP | OS | Furniture Other | I.LIFE B | Mobili | Top Furniture | Mass Market |  | 8014140502814 | IS - MM | 306.5 | ARR-IS-MB-ILIFEB | Mobili & Specchi |  | Sì, presente | Listino 2026 | Ceramica e Mobili | Mobili i.life B | Top per installazioni di più moduli con lavabo da appoggio su piano | Il piano non è forato, il foro deve essere fatto durante l’installazione. Disponibile in 7 differenti finiture melamminiche. Per fissare il worktop è necessario acquistare l‘apposito set di fissaggio, da acquistare separatamente. | Top per mobile sottolavabo 2003 mm |  |  | [no pallet] | 306.5 |  |  | 214X64,5X4 | 14.7 | 11.7
T5287NF | I.LIFE B TOP SENZA TAGLIO 200 SAB OP | OS | Furniture Other | I.LIFE B | Mobili | Top Furniture | Mass Market |  | 8014140495024 | IS - MM | 306.5 | ARR-IS-MB-ILIFEB | Mobili & Specchi |  | Sì, presente | Listino 2026 | Ceramica e Mobili | Mobili i.life B | Top per installazioni di più moduli con lavabo da appoggio su piano | Il piano non è forato, il foro deve essere fatto durante l’installazione. Disponibile in 7 differenti finiture melamminiche. Per fissare il worktop è necessario acquistare l‘apposito set di fissaggio, da acquistare separatamente. | Top per mobile sottolavabo 2003 mm |  |  | [no pallet] | 306.5 |  |  | 214X64,5X4 | 14.7 | 11.7
T5287NG | I.LIFE B TOP SENZA TAGLIO 200 GR QUAR OP | OS | Furniture Other | I.LIFE B | Mobili | Top Furniture | Mass Market |  | 8014140495031 | IS - MM | 306.5 | ARR-IS-MB-ILIFEB | Mobili & Specchi |  | Sì, presente | Listino 2026 | Ceramica e Mobili | Mobili i.life B | Top per installazioni di più moduli con lavabo da appoggio su piano | Il piano non è forato, il foro deve essere fatto durante l’installazione. Disponibile in 7 differenti finiture melamminiche. Per fissare il worktop è necessario acquistare l‘apposito set di fissaggio, da acquistare separatamente. | Top per mobile sottolavabo 2003 mm |  |  | [no pallet] | 306.5 |  |  | 214X64,5X4 | 14.7 | 11.7
T5287NH | I.LIFE B TOP SENZA TAGLIO 200 GRG OP | OS | Furniture Other | I.LIFE B | Mobili | Top Furniture | Mass Market |  | 8014140495048 | IS - MM | 306.5 | ARR-IS-MB-ILIFEB | Mobili & Specchi |  | Sì, presente | Listino 2026 | Ceramica e Mobili | Mobili i.life B | Top per installazioni di più moduli con lavabo da appoggio su piano | Il piano non è forato, il foro deve essere fatto durante l’installazione. Disponibile in 7 differenti finiture melamminiche. Per fissare il worktop è necessario acquistare l‘apposito set di fissaggio, da acquistare separatamente. | Top per mobile sottolavabo 2003 mm |  |  | [no pallet] | 306.5 |  |  | 214X64,5X4 | 14.7 | 11.7
T5287NV | I.LIFE B TOP SENZA TAGLIO 200 GR CAR OP | OS | Furniture Other | I.LIFE B | Mobili | Top Furniture | Mass Market |  | 8014140495055 | IS - MM | 306.5 | ARR-IS-MB-ILIFEB | Mobili & Specchi |  | Sì, presente | Listino 2026 | Ceramica e Mobili | Mobili i.life B | Top per installazioni di più moduli con lavabo da appoggio su piano | Il piano non è forato, il foro deve essere fatto durante l’installazione. Disponibile in 7 differenti finiture melamminiche. Per fissare il worktop è necessario acquistare l‘apposito set di fissaggio, da acquistare separatamente. | Top per mobile sottolavabo 2003 mm |  |  | [no pallet] | 306.5 |  |  | 214X64,5X4 | 14.7 | 11.7
T5287NW | I.LIFE B TOP SENZA TAGLIO 200CM QUER SC | OS | Furniture Other | I.LIFE B | Mobili | Top Furniture | Mass Market |  | 8014140502821 | IS - MM | 306.5 | ARR-IS-MB-ILIFEB | Mobili & Specchi |  | Sì, presente | Listino 2026 | Ceramica e Mobili | Mobili i.life B | Top per installazioni di più moduli con lavabo da appoggio su piano | Il piano non è forato, il foro deve essere fatto durante l’installazione. Disponibile in 7 differenti finiture melamminiche. Per fissare il worktop è necessario acquistare l‘apposito set di fissaggio, da acquistare separatamente. | Top per mobile sottolavabo 2003 mm |  |  | [no pallet] | 306.5 |  |  | 214X64,5X4 | 14.7 | 11.7
T5287NX | I.LIFE B TOP SENZA TAGLIO 200CM QUER CH | OS | Furniture Other | I.LIFE B | Mobili | Top Furniture | Mass Market |  | 8014140502838 | IS - MM | 306.5 | ARR-IS-MB-ILIFEB | Mobili & Specchi |  | Sì, presente | Listino 2026 | Ceramica e Mobili | Mobili i.life B | Top per installazioni di più moduli con lavabo da appoggio su piano | Il piano non è forato, il foro deve essere fatto durante l’installazione. Disponibile in 7 differenti finiture melamminiche. Per fissare il worktop è necessario acquistare l‘apposito set di fissaggio, da acquistare separatamente. | Top per mobile sottolavabo 2003 mm |  |  | [no pallet] | 306.5 |  |  | 214X64,5X4 | 14.7 | 11.7
T5288DU | I.LIFE S COLONNA 2 ANTE 40CM BCO OP | OS | Storage Units | I.LIFE S | Mobili | Storage Unit | Mass Market |  | 8014140502845 | IS - MM | 574.5 | ARR-IS-MB-ILIFE S | Mobili & Specchi |  | Sì, presente | Listino 2026 | Ceramica e Mobili | Mobili i.life S | Mobile a colonna 400x1600 mm | Con ante a chiusura ammortizzata reversibili. Sono inclusi 5 ripiani interni di cui 4 in vetro. Disponibile in 7 differenti finiture melamminiche. Da completare con 2 maniglie, da acquistare separatamente, disponibili nei colori Nero Seta e Cromato. | Mobile a colonna 400x1600 mm |  |  | [no pallet] | 574.5 |  |  | n.a. | n.a. | n.a.
T5288NF | I.LIFE S COLONNA 2 ANTE 40CM SABBIA OP | OS | Storage Units | I.LIFE S | Mobili | Storage Unit | Mass Market |  | 8014140495079 | IS - MM | 574.5 | ARR-IS-MB-ILIFE S | Mobili & Specchi |  | Sì, presente | Listino 2026 | Ceramica e Mobili | Mobili i.life S | Mobile a colonna 400x1600 mm | Con ante a chiusura ammortizzata reversibili. Sono inclusi 5 ripiani interni di cui 4 in vetro. Disponibile in 7 differenti finiture melamminiche. Da completare con 2 maniglie, da acquistare separatamente, disponibili nei colori Nero Seta e Cromato. | Mobile a colonna 400x1600 mm |  |  | [no pallet] | 574.5 |  |  | n.a. | n.a. | n.a.
T5288NG | I.LIFE S COLONNA 2 ANTE 40CM GR QUARZO | OS | Storage Units | I.LIFE S | Mobili | Storage Unit | Mass Market |  | 8014140495086 | IS - MM | 574.5 | ARR-IS-MB-ILIFE S | Mobili & Specchi |  | Sì, presente | Listino 2026 | Ceramica e Mobili | Mobili i.life S | Mobile a colonna 400x1600 mm | Con ante a chiusura ammortizzata reversibili. Sono inclusi 5 ripiani interni di cui 4 in vetro. Disponibile in 7 differenti finiture melamminiche. Da completare con 2 maniglie, da acquistare separatamente, disponibili nei colori Nero Seta e Cromato. | Mobile a colonna 400x1600 mm |  |  | [no pallet] | 574.5 |  |  | n.a. | n.a. | n.a.
T5288NH | I.LIFE S COLONNA 2 ANTE 40CM GREIGE | OS | Storage Units | I.LIFE S | Mobili | Storage Unit | Mass Market |  | 8014140495093 | IS - MM | 574.5 | ARR-IS-MB-ILIFE S | Mobili & Specchi |  | Sì, presente | Listino 2026 | Ceramica e Mobili | Mobili i.life S | Mobile a colonna 400x1600 mm | Con ante a chiusura ammortizzata reversibili. Sono inclusi 5 ripiani interni di cui 4 in vetro. Disponibile in 7 differenti finiture melamminiche. Da completare con 2 maniglie, da acquistare separatamente, disponibili nei colori Nero Seta e Cromato. | Mobile a colonna 400x1600 mm |  |  | [no pallet] | 574.5 |  |  | n.a. | n.a. | n.a.
T5288NV | I.LIFE S COLONNA 2 ANTE 40CM CARBONIO | OS | Storage Units | I.LIFE S | Mobili | Storage Unit | Mass Market |  | 8014140495109 | IS - MM | 574.5 | ARR-IS-MB-ILIFE S | Mobili & Specchi |  | Sì, presente | Listino 2026 | Ceramica e Mobili | Mobili i.life S | Mobile a colonna 400x1600 mm | Con ante a chiusura ammortizzata reversibili. Sono inclusi 5 ripiani interni di cui 4 in vetro. Disponibile in 7 differenti finiture melamminiche. Da completare con 2 maniglie, da acquistare separatamente, disponibili nei colori Nero Seta e Cromato. | Mobile a colonna 400x1600 mm |  |  | [no pallet] | 574.5 |  |  | n.a. | n.a. | n.a.
T5288NW | I.LIFE S COLONNA 2 ANTE 40CM QUERCIA SC | OS | Storage Units | I.LIFE S | Mobili | Storage Unit | Mass Market |  | 8014140502852 | IS - MM | 574.5 | ARR-IS-MB-ILIFE S | Mobili & Specchi |  | Sì, presente | Listino 2026 | Ceramica e Mobili | Mobili i.life S | Mobile a colonna 400x1600 mm | Con ante a chiusura ammortizzata reversibili. Sono inclusi 5 ripiani interni di cui 4 in vetro. Disponibile in 7 differenti finiture melamminiche. Da completare con 2 maniglie, da acquistare separatamente, disponibili nei colori Nero Seta e Cromato. | Mobile a colonna 400x1600 mm |  |  | [no pallet] | 574.5 |  |  | n.a. | n.a. | n.a.
T5288NX | I.LIFE S COLONNA 2 ANTE 40CM QUERCIA CH | OS | Storage Units | I.LIFE S | Mobili | Storage Unit | Mass Market |  | 8014140502869 | IS - MM | 574.5 | ARR-IS-MB-ILIFE S | Mobili & Specchi |  | Sì, presente | Listino 2026 | Ceramica e Mobili | Mobili i.life S | Mobile a colonna 400x1600 mm | Con ante a chiusura ammortizzata reversibili. Sono inclusi 5 ripiani interni di cui 4 in vetro. Disponibile in 7 differenti finiture melamminiche. Da completare con 2 maniglie, da acquistare separatamente, disponibili nei colori Nero Seta e Cromato. | Mobile a colonna 400x1600 mm |  |  | [no pallet] | 574.5 |  |  | n.a. | n.a. | n.a.
T5289DU | I.LIFE S 1/2 COLONNA 1 ANTA 40 BCO OP | OS | Storage Units | I.LIFE S | Mobili | Storage Unit | Mass Market |  | 8014140502876 | IS - MM | 510.5 | ARR-IS-MB-ILIFE S | Mobili & Specchi |  | Sì, presente | Listino 2026 | Ceramica e Mobili | Mobili i.life S | Mobile a colonna 400x1200 mm | Con anta a chiusura ammortizzata reversibile. Sono inclusi 3 ripiani interni di cui 2 in vetro. Disponibile in 7 differenti finiture melamminiche. Da completare con 1 maniglia, da acquistare separatamente, disponibile nei colori Nero Seta e Cromato. | Mobile a colonna 400x1200 mm |  |  | [no pallet] | 510.5 |  |  | n.a. | n.a. | n.a.
T5289NF | I.LIFE S 1/2 COLONNA 1 ANTA 40 SABB OP | OS | Storage Units | I.LIFE S | Mobili | Storage Unit | Mass Market |  | 8014140495123 | IS - MM | 510.5 | ARR-IS-MB-ILIFE S | Mobili & Specchi |  | Sì, presente | Listino 2026 | Ceramica e Mobili | Mobili i.life S | Mobile a colonna 400x1200 mm | Con anta a chiusura ammortizzata reversibile. Sono inclusi 3 ripiani interni di cui 2 in vetro. Disponibile in 7 differenti finiture melamminiche. Da completare con 1 maniglia, da acquistare separatamente, disponibile nei colori Nero Seta e Cromato. | Mobile a colonna 400x1200 mm |  |  | [no pallet] | 510.5 |  |  | n.a. | n.a. | n.a.
T5289NG | I.LIFE S 1/2 COLONNA 1 ANTA 40 GR QUARZ0 | OS | Storage Units | I.LIFE S | Mobili | Storage Unit | Mass Market |  | 8014140495130 | IS - MM | 510.5 | ARR-IS-MB-ILIFE S | Mobili & Specchi |  | Sì, presente | Listino 2026 | Ceramica e Mobili | Mobili i.life S | Mobile a colonna 400x1200 mm | Con anta a chiusura ammortizzata reversibile. Sono inclusi 3 ripiani interni di cui 2 in vetro. Disponibile in 7 differenti finiture melamminiche. Da completare con 1 maniglia, da acquistare separatamente, disponibile nei colori Nero Seta e Cromato. | Mobile a colonna 400x1200 mm |  |  | [no pallet] | 510.5 |  |  | n.a. | n.a. | n.a.
T5289NH | I.LIFE S 1/2 COLONNA 1 ANTA 40 GREIGE | OS | Storage Units | I.LIFE S | Mobili | Storage Unit | Mass Market |  | 8014140495147 | IS - MM | 510.5 | ARR-IS-MB-ILIFE S | Mobili & Specchi |  | Sì, presente | Listino 2026 | Ceramica e Mobili | Mobili i.life S | Mobile a colonna 400x1200 mm | Con anta a chiusura ammortizzata reversibile. Sono inclusi 3 ripiani interni di cui 2 in vetro. Disponibile in 7 differenti finiture melamminiche. Da completare con 1 maniglia, da acquistare separatamente, disponibile nei colori Nero Seta e Cromato. | Mobile a colonna 400x1200 mm |  |  | [no pallet] | 510.5 |  |  | n.a. | n.a. | n.a.
T5289NV | I.LIFE S 172 COLONNA 1 ANTA 40 CARBONIO | OS | Storage Units | I.LIFE S | Mobili | Storage Unit | Mass Market |  | 8014140495154 | IS - MM | 510.5 | ARR-IS-MB-ILIFE S | Mobili & Specchi |  | Sì, presente | Listino 2026 | Ceramica e Mobili | Mobili i.life S | Mobile a colonna 400x1200 mm | Con anta a chiusura ammortizzata reversibile. Sono inclusi 3 ripiani interni di cui 2 in vetro. Disponibile in 7 differenti finiture melamminiche. Da completare con 1 maniglia, da acquistare separatamente, disponibile nei colori Nero Seta e Cromato. | Mobile a colonna 400x1200 mm |  |  | [no pallet] | 510.5 |  |  | n.a. | n.a. | n.a.
T5289NW | I.LIFE S 1/2 COLONNA 1 ANTA 40 QUERC SC | OS | Storage Units | I.LIFE S | Mobili | Storage Unit | Mass Market |  | 8014140502883 | IS - MM | 510.5 | ARR-IS-MB-ILIFE S | Mobili & Specchi |  | Sì, presente | Listino 2026 | Ceramica e Mobili | Mobili i.life S | Mobile a colonna 400x1200 mm | Con anta a chiusura ammortizzata reversibile. Sono inclusi 3 ripiani interni di cui 2 in vetro. Disponibile in 7 differenti finiture melamminiche. Da completare con 1 maniglia, da acquistare separatamente, disponibile nei colori Nero Seta e Cromato. | Mobile a colonna 400x1200 mm |  |  | [no pallet] | 510.5 |  |  | n.a. | n.a. | n.a.
T5289NX | I.LIFE S 1/2 COLONNA 1 ANTA 40 QUERC CH | OS | Storage Units | I.LIFE S | Mobili | Storage Unit | Mass Market |  | 8014140502890 | IS - MM | 510.5 | ARR-IS-MB-ILIFE S | Mobili & Specchi |  | Sì, presente | Listino 2026 | Ceramica e Mobili | Mobili i.life S | Mobile a colonna 400x1200 mm | Con anta a chiusura ammortizzata reversibile. Sono inclusi 3 ripiani interni di cui 2 in vetro. Disponibile in 7 differenti finiture melamminiche. Da completare con 1 maniglia, da acquistare separatamente, disponibile nei colori Nero Seta e Cromato. | Mobile a colonna 400x1200 mm |  |  | [no pallet] | 510.5 |  |  | n.a. | n.a. | n.a.
T5290DU | I.LIFE S BASE LAVAB 1 CASS 50CM BCO OP | OS | Furniture Basin Units | I.LIFE S | Mobili | Basin Unit | Mass Market |  | 8014140502906 | IS - MM | 446.5 | ARR-IS-MB-ILIFE S | Mobili & Specchi |  | Sì, presente | Listino 2026 | Ceramica e Mobili | Mobili i.life S | Mobile sottolavabo 500 mm | Con cassetto esterno ad estrazione totale e chiusura rallentata. Da abbinare al lavabo Top i.life S T4591. Cassetto in metallo sottile ed interni del mobile color antracite. Disponibile in 7 differenti finiture melamminiche. Da completare con 1 maniglia, da acquistare separatamente, disponibile nei colori Nero Seta e Cromato. Si raccomanda l’utilizzo del sifone salvaspazio EE23033967, da acquistare separatamente. | Mobile sottolavabo 500 mm |  | A stock | [no pallet] | 446.5 |  |  | n.a. | n.a. | n.a.
T5290NF | I.LIFE S BASE LAVAB 1 CASS 50CM SABB OP | OS | Furniture Basin Units | I.LIFE S | Mobili | Basin Unit | Mass Market |  | 8014140495178 | IS - MM | 446.5 | ARR-IS-MB-ILIFE S | Mobili & Specchi |  | Sì, presente | Listino 2026 | Ceramica e Mobili | Mobili i.life S | Mobile sottolavabo 500 mm | Con cassetto esterno ad estrazione totale e chiusura rallentata. Da abbinare al lavabo Top i.life S T4591. Cassetto in metallo sottile ed interni del mobile color antracite. Disponibile in 7 differenti finiture melamminiche. Da completare con 1 maniglia, da acquistare separatamente, disponibile nei colori Nero Seta e Cromato. Si raccomanda l’utilizzo del sifone salvaspazio EE23033967, da acquistare separatamente. | Mobile sottolavabo 500 mm |  |  | [no pallet] | 446.5 |  |  | n.a. | n.a. | n.a.
T5290NG | I.LIFE S BASE LAVAB 1 CASS 50CM GR QUARZ | OS | Furniture Basin Units | I.LIFE S | Mobili | Basin Unit | Mass Market |  | 8014140495185 | IS - MM | 446.5 | ARR-IS-MB-ILIFE S | Mobili & Specchi |  | Sì, presente | Listino 2026 | Ceramica e Mobili | Mobili i.life S | Mobile sottolavabo 500 mm | Con cassetto esterno ad estrazione totale e chiusura rallentata. Da abbinare al lavabo Top i.life S T4591. Cassetto in metallo sottile ed interni del mobile color antracite. Disponibile in 7 differenti finiture melamminiche. Da completare con 1 maniglia, da acquistare separatamente, disponibile nei colori Nero Seta e Cromato. Si raccomanda l’utilizzo del sifone salvaspazio EE23033967, da acquistare separatamente. | Mobile sottolavabo 500 mm |  | A stock | [no pallet] | 446.5 |  |  | n.a. | n.a. | n.a.
T5290NH | I.LIFE S BASE LAVAB 1 CASS 50CM GREIGE | OS | Furniture Basin Units | I.LIFE S | Mobili | Basin Unit | Mass Market |  | 8014140495192 | IS - MM | 446.5 | ARR-IS-MB-ILIFE S | Mobili & Specchi |  | Sì, presente | Listino 2026 | Ceramica e Mobili | Mobili i.life S | Mobile sottolavabo 500 mm | Con cassetto esterno ad estrazione totale e chiusura rallentata. Da abbinare al lavabo Top i.life S T4591. Cassetto in metallo sottile ed interni del mobile color antracite. Disponibile in 7 differenti finiture melamminiche. Da completare con 1 maniglia, da acquistare separatamente, disponibile nei colori Nero Seta e Cromato. Si raccomanda l’utilizzo del sifone salvaspazio EE23033967, da acquistare separatamente. | Mobile sottolavabo 500 mm |  |  | [no pallet] | 446.5 |  |  | n.a. | n.a. | n.a.
T5290NV | I.LIFE S BASE LAVAB 1 CASS 50CM CARBON | OS | Furniture Basin Units | I.LIFE S | Mobili | Basin Unit | Mass Market |  | 8014140495208 | IS - MM | 446.5 | ARR-IS-MB-ILIFE S | Mobili & Specchi |  | Sì, presente | Listino 2026 | Ceramica e Mobili | Mobili i.life S | Mobile sottolavabo 500 mm | Con cassetto esterno ad estrazione totale e chiusura rallentata. Da abbinare al lavabo Top i.life S T4591. Cassetto in metallo sottile ed interni del mobile color antracite. Disponibile in 7 differenti finiture melamminiche. Da completare con 1 maniglia, da acquistare separatamente, disponibile nei colori Nero Seta e Cromato. Si raccomanda l’utilizzo del sifone salvaspazio EE23033967, da acquistare separatamente. | Mobile sottolavabo 500 mm |  |  | [no pallet] | 446.5 |  |  | n.a. | n.a. | n.a.
T5290NW | I.LIFE S BASE LAVAB 1 CASS 50CM QUERC S | OS | Furniture Basin Units | I.LIFE S | Mobili | Basin Unit | Mass Market |  | 8014140502913 | IS - MM | 446.5 | ARR-IS-MB-ILIFE S | Mobili & Specchi |  | Sì, presente | Listino 2026 | Ceramica e Mobili | Mobili i.life S | Mobile sottolavabo 500 mm | Con cassetto esterno ad estrazione totale e chiusura rallentata. Da abbinare al lavabo Top i.life S T4591. Cassetto in metallo sottile ed interni del mobile color antracite. Disponibile in 7 differenti finiture melamminiche. Da completare con 1 maniglia, da acquistare separatamente, disponibile nei colori Nero Seta e Cromato. Si raccomanda l’utilizzo del sifone salvaspazio EE23033967, da acquistare separatamente. | Mobile sottolavabo 500 mm |  |  | [no pallet] | 446.5 |  |  | n.a. | n.a. | n.a.
T5290NX | I.LIFE S BASE LAVAB 1 CASS 50CM QUERC C | OS | Furniture Basin Units | I.LIFE S | Mobili | Basin Unit | Mass Market |  | 8014140502920 | IS - MM | 446.5 | ARR-IS-MB-ILIFE S | Mobili & Specchi |  | Sì, presente | Listino 2026 | Ceramica e Mobili | Mobili i.life S | Mobile sottolavabo 500 mm | Con cassetto esterno ad estrazione totale e chiusura rallentata. Da abbinare al lavabo Top i.life S T4591. Cassetto in metallo sottile ed interni del mobile color antracite. Disponibile in 7 differenti finiture melamminiche. Da completare con 1 maniglia, da acquistare separatamente, disponibile nei colori Nero Seta e Cromato. Si raccomanda l’utilizzo del sifone salvaspazio EE23033967, da acquistare separatamente. | Mobile sottolavabo 500 mm |  |  | [no pallet] | 446.5 |  |  | n.a. | n.a. | n.a.
T5291DU | I.LIFE S BASE LAVAB 2 CASS 50CM BCO OP | OS | Furniture Basin Units | I.LIFE S | Mobili | Basin Unit | Mass Market |  | 8014140502937 | IS - MM | 510.5 | ARR-IS-MB-ILIFE S | Mobili & Specchi |  | Sì, presente | Listino 2026 | Ceramica e Mobili | Mobili i.life S | Mobile sottolavabo 500 mm | Con 2 cassetti esterni ad estrazione totale e chiusura rallentata. Da abbinare al lavabo Top i.life S T4591. Cassetti in metallo sottile ed interni del mobile color antracite. Disponibile in 7 differenti finiture melamminiche. Da completare con 2 maniglie, da acquistare separatamente, disponibili nei colori Nero Seta e Cromato. Si raccomanda l’utilizzo del sifone salvaspazio EE23033967, da acquistare separatamente. | Mobile sottolavabo 500 mm |  | A stock | [no pallet] | 510.5 |  |  | n.a. | n.a. | n.a.
T5291NF | I.LIFE S BASE LAVAB 2 CASS 50CM SABB OP | OS | Furniture Basin Units | I.LIFE S | Mobili | Basin Unit | Mass Market |  | 8014140495222 | IS - MM | 510.5 | ARR-IS-MB-ILIFE S | Mobili & Specchi |  | Sì, presente | Listino 2026 | Ceramica e Mobili | Mobili i.life S | Mobile sottolavabo 500 mm | Con 2 cassetti esterni ad estrazione totale e chiusura rallentata. Da abbinare al lavabo Top i.life S T4591. Cassetti in metallo sottile ed interni del mobile color antracite. Disponibile in 7 differenti finiture melamminiche. Da completare con 2 maniglie, da acquistare separatamente, disponibili nei colori Nero Seta e Cromato. Si raccomanda l’utilizzo del sifone salvaspazio EE23033967, da acquistare separatamente. | Mobile sottolavabo 500 mm |  |  | [no pallet] | 510.5 |  |  | n.a. | n.a. | n.a.
T5291NG | I.LIFE S BASE LAVAB 2 CASS 50CM GR QUARZ | OS | Furniture Basin Units | I.LIFE S | Mobili | Basin Unit | Mass Market |  | 8014140495239 | IS - MM | 510.5 | ARR-IS-MB-ILIFE S | Mobili & Specchi |  | Sì, presente | Listino 2026 | Ceramica e Mobili | Mobili i.life S | Mobile sottolavabo 500 mm | Con 2 cassetti esterni ad estrazione totale e chiusura rallentata. Da abbinare al lavabo Top i.life S T4591. Cassetti in metallo sottile ed interni del mobile color antracite. Disponibile in 7 differenti finiture melamminiche. Da completare con 2 maniglie, da acquistare separatamente, disponibili nei colori Nero Seta e Cromato. Si raccomanda l’utilizzo del sifone salvaspazio EE23033967, da acquistare separatamente. | Mobile sottolavabo 500 mm |  |  | [no pallet] | 510.5 |  |  | n.a. | n.a. | n.a.
T5291NH | I.LIFE S BASE LAVAB 2 CASS 50CM GREIGE | OS | Furniture Basin Units | I.LIFE S | Mobili | Basin Unit | Mass Market |  | 8014140495246 | IS - MM | 510.5 | ARR-IS-MB-ILIFE S | Mobili & Specchi |  | Sì, presente | Listino 2026 | Ceramica e Mobili | Mobili i.life S | Mobile sottolavabo 500 mm | Con 2 cassetti esterni ad estrazione totale e chiusura rallentata. Da abbinare al lavabo Top i.life S T4591. Cassetti in metallo sottile ed interni del mobile color antracite. Disponibile in 7 differenti finiture melamminiche. Da completare con 2 maniglie, da acquistare separatamente, disponibili nei colori Nero Seta e Cromato. Si raccomanda l’utilizzo del sifone salvaspazio EE23033967, da acquistare separatamente. | Mobile sottolavabo 500 mm |  | A stock | [no pallet] | 510.5 |  |  | n.a. | n.a. | n.a.
T5291NV | I.LIFE S BASE LAVAB 2 CASS 50CM CARBON | OS | Furniture Basin Units | I.LIFE S | Mobili | Basin Unit | Mass Market |  | 8014140495253 | IS - MM | 510.5 | ARR-IS-MB-ILIFE S | Mobili & Specchi |  | Sì, presente | Listino 2026 | Ceramica e Mobili | Mobili i.life S | Mobile sottolavabo 500 mm | Con 2 cassetti esterni ad estrazione totale e chiusura rallentata. Da abbinare al lavabo Top i.life S T4591. Cassetti in metallo sottile ed interni del mobile color antracite. Disponibile in 7 differenti finiture melamminiche. Da completare con 2 maniglie, da acquistare separatamente, disponibili nei colori Nero Seta e Cromato. Si raccomanda l’utilizzo del sifone salvaspazio EE23033967, da acquistare separatamente. | Mobile sottolavabo 500 mm |  |  | [no pallet] | 510.5 |  |  | n.a. | n.a. | n.a.
T5291NW | I.LIFE S BASE LAVAB 2 CASS 50CM QUERC S | OS | Furniture Basin Units | I.LIFE S | Mobili | Basin Unit | Mass Market |  | 8014140502944 | IS - MM | 510.5 | ARR-IS-MB-ILIFE S | Mobili & Specchi |  | Sì, presente | Listino 2026 | Ceramica e Mobili | Mobili i.life S | Mobile sottolavabo 500 mm | Con 2 cassetti esterni ad estrazione totale e chiusura rallentata. Da abbinare al lavabo Top i.life S T4591. Cassetti in metallo sottile ed interni del mobile color antracite. Disponibile in 7 differenti finiture melamminiche. Da completare con 2 maniglie, da acquistare separatamente, disponibili nei colori Nero Seta e Cromato. Si raccomanda l’utilizzo del sifone salvaspazio EE23033967, da acquistare separatamente. | Mobile sottolavabo 500 mm |  |  | [no pallet] | 510.5 |  |  | n.a. | n.a. | n.a.
T5291NX | I.LIFE S BASE LAVAB 2 CASS 50CM QUERC C | OS | Furniture Basin Units | I.LIFE S | Mobili | Basin Unit | Mass Market |  | 8014140502951 | IS - MM | 510.5 | ARR-IS-MB-ILIFE S | Mobili & Specchi |  | Sì, presente | Listino 2026 | Ceramica e Mobili | Mobili i.life S | Mobile sottolavabo 500 mm | Con 2 cassetti esterni ad estrazione totale e chiusura rallentata. Da abbinare al lavabo Top i.life S T4591. Cassetti in metallo sottile ed interni del mobile color antracite. Disponibile in 7 differenti finiture melamminiche. Da completare con 2 maniglie, da acquistare separatamente, disponibili nei colori Nero Seta e Cromato. Si raccomanda l’utilizzo del sifone salvaspazio EE23033967, da acquistare separatamente. | Mobile sottolavabo 500 mm |  |  | [no pallet] | 510.5 |  |  | n.a. | n.a. | n.a.
T5292DU | I.LIFE S BASE LAVAB 1 CASS 60CM BCO OP | OS | Furniture Basin Units | I.LIFE S | Mobili | Basin Unit | Mass Market |  | 8014140502968 | IS - MM | 510.5 | ARR-IS-MB-ILIFE S | Mobili & Specchi |  | Sì, presente | Listino 2026 | Ceramica e Mobili | Mobili i.life S | Mobile sottolavabo 600 mm | Con cassetto esterno ad estrazione totale e chiusura rallentata. Da abbinare al lavabo Top i.life S T4590. Cassetto in metallo sottile ed interni del mobile color antracite. Disponibile in 7 differenti finiture melamminiche. Da completare con 1 maniglia, da acquistare separatamente, disponibile nei colori Nero Seta e Cromato. Si raccomanda l’utilizzo del sifone salvaspazio EE23033967, da acquistare separatamente. | Mobile sottolavabo 600 mm |  | A stock | [no pallet] | 510.5 |  |  | n.a. | n.a. | n.a.
T5292NF | I.LIFE S BASE LAVAB 1 CASS 60CM SABB OP | OS | Furniture Basin Units | I.LIFE S | Mobili | Basin Unit | Mass Market |  | 8014140495277 | IS - MM | 510.5 | ARR-IS-MB-ILIFE S | Mobili & Specchi |  | Sì, presente | Listino 2026 | Ceramica e Mobili | Mobili i.life S | Mobile sottolavabo 600 mm | Con cassetto esterno ad estrazione totale e chiusura rallentata. Da abbinare al lavabo Top i.life S T4590. Cassetto in metallo sottile ed interni del mobile color antracite. Disponibile in 7 differenti finiture melamminiche. Da completare con 1 maniglia, da acquistare separatamente, disponibile nei colori Nero Seta e Cromato. Si raccomanda l’utilizzo del sifone salvaspazio EE23033967, da acquistare separatamente. | Mobile sottolavabo 600 mm |  |  | [no pallet] | 510.5 |  |  | n.a. | n.a. | n.a.
T5292NG | I.LIFE S BASE LAVAB 1 CASS 60CM GR QUARZ | OS | Furniture Basin Units | I.LIFE S | Mobili | Basin Unit | Mass Market |  | 8014140495284 | IS - MM | 510.5 | ARR-IS-MB-ILIFE S | Mobili & Specchi |  | Sì, presente | Listino 2026 | Ceramica e Mobili | Mobili i.life S | Mobile sottolavabo 600 mm | Con cassetto esterno ad estrazione totale e chiusura rallentata. Da abbinare al lavabo Top i.life S T4590. Cassetto in metallo sottile ed interni del mobile color antracite. Disponibile in 7 differenti finiture melamminiche. Da completare con 1 maniglia, da acquistare separatamente, disponibile nei colori Nero Seta e Cromato. Si raccomanda l’utilizzo del sifone salvaspazio EE23033967, da acquistare separatamente. | Mobile sottolavabo 600 mm |  |  | [no pallet] | 510.5 |  |  | n.a. | n.a. | n.a.
T5292NH | I.LIFE S BASE LAVAB 1 CASS 60CM GREIGE | OS | Furniture Basin Units | I.LIFE S | Mobili | Basin Unit | Mass Market |  | 8014140495291 | IS - MM | 510.5 | ARR-IS-MB-ILIFE S | Mobili & Specchi |  | Sì, presente | Listino 2026 | Ceramica e Mobili | Mobili i.life S | Mobile sottolavabo 600 mm | Con cassetto esterno ad estrazione totale e chiusura rallentata. Da abbinare al lavabo Top i.life S T4590. Cassetto in metallo sottile ed interni del mobile color antracite. Disponibile in 7 differenti finiture melamminiche. Da completare con 1 maniglia, da acquistare separatamente, disponibile nei colori Nero Seta e Cromato. Si raccomanda l’utilizzo del sifone salvaspazio EE23033967, da acquistare separatamente. | Mobile sottolavabo 600 mm |  |  | [no pallet] | 510.5 |  |  | n.a. | n.a. | n.a.
T5292NV | I.LIFE S BASE LAVAB 1 CASS 60CM CARBON | OS | Furniture Basin Units | I.LIFE S | Mobili | Basin Unit | Mass Market |  | 8014140495307 | IS - MM | 510.5 | ARR-IS-MB-ILIFE S | Mobili & Specchi |  | Sì, presente | Listino 2026 | Ceramica e Mobili | Mobili i.life S | Mobile sottolavabo 600 mm | Con cassetto esterno ad estrazione totale e chiusura rallentata. Da abbinare al lavabo Top i.life S T4590. Cassetto in metallo sottile ed interni del mobile color antracite. Disponibile in 7 differenti finiture melamminiche. Da completare con 1 maniglia, da acquistare separatamente, disponibile nei colori Nero Seta e Cromato. Si raccomanda l’utilizzo del sifone salvaspazio EE23033967, da acquistare separatamente. | Mobile sottolavabo 600 mm |  |  | [no pallet] | 510.5 |  |  | n.a. | n.a. | n.a.
T5292NW | I.LIFE S BASE LAVAB 1 CASS 60CM QUERC S | OS | Furniture Basin Units | I.LIFE S | Mobili | Basin Unit | Mass Market |  | 8014140502975 | IS - MM | 510.5 | ARR-IS-MB-ILIFE S | Mobili & Specchi |  | Sì, presente | Listino 2026 | Ceramica e Mobili | Mobili i.life S | Mobile sottolavabo 600 mm | Con cassetto esterno ad estrazione totale e chiusura rallentata. Da abbinare al lavabo Top i.life S T4590. Cassetto in metallo sottile ed interni del mobile color antracite. Disponibile in 7 differenti finiture melamminiche. Da completare con 1 maniglia, da acquistare separatamente, disponibile nei colori Nero Seta e Cromato. Si raccomanda l’utilizzo del sifone salvaspazio EE23033967, da acquistare separatamente. | Mobile sottolavabo 600 mm |  |  | [no pallet] | 510.5 |  |  | n.a. | n.a. | n.a.
T5292NX | I.LIFE S BASE LAVAB 1 CASS 60CM QUERC C | OS | Furniture Basin Units | I.LIFE S | Mobili | Basin Unit | Mass Market |  | 8014140502982 | IS - MM | 510.5 | ARR-IS-MB-ILIFE S | Mobili & Specchi |  | Sì, presente | Listino 2026 | Ceramica e Mobili | Mobili i.life S | Mobile sottolavabo 600 mm | Con cassetto esterno ad estrazione totale e chiusura rallentata. Da abbinare al lavabo Top i.life S T4590. Cassetto in metallo sottile ed interni del mobile color antracite. Disponibile in 7 differenti finiture melamminiche. Da completare con 1 maniglia, da acquistare separatamente, disponibile nei colori Nero Seta e Cromato. Si raccomanda l’utilizzo del sifone salvaspazio EE23033967, da acquistare separatamente. | Mobile sottolavabo 600 mm |  |  | [no pallet] | 510.5 |  |  | n.a. | n.a. | n.a.
T5293DU | I.LIFE S BASE LAVAB 2 CASS 60CM BCO OP | OS | Furniture Basin Units | I.LIFE S | Mobili | Basin Unit | Mass Market |  | 8014140502999 | IS - MM | 574.5 | ARR-IS-MB-ILIFE S | Mobili & Specchi |  | Sì, presente | Listino 2026 | Ceramica e Mobili | Mobili i.life S | Mobile sottolavabo 600 mm | Con 2 cassetti esterni ad estrazione totale e chiusura rallentata. Da abbinare al lavabo Top i.life S T4590. Cassetti in metallo sottile ed interni del mobile color antracite. Disponibile in 7 differenti finiture melamminiche. Da completare con 2 maniglie, da acquistare separatamente, disponibili nei colori Nero Seta e Cromato. Si raccomanda l’utilizzo del sifone salvaspazio EE23033967, da acquistare separatamente. | Mobile sottolavabo 600 mm |  | A stock | [no pallet] | 574.5 |  |  | n.a. | n.a. | n.a.
T5293NF | I.LIFE S BASE LAVAB 2 CASS 60CM SABB OP | OS | Furniture Basin Units | I.LIFE S | Mobili | Basin Unit | Mass Market |  | 8014140495321 | IS - MM | 574.5 | ARR-IS-MB-ILIFE S | Mobili & Specchi |  | Sì, presente | Listino 2026 | Ceramica e Mobili | Mobili i.life S | Mobile sottolavabo 600 mm | Con 2 cassetti esterni ad estrazione totale e chiusura rallentata. Da abbinare al lavabo Top i.life S T4590. Cassetti in metallo sottile ed interni del mobile color antracite. Disponibile in 7 differenti finiture melamminiche. Da completare con 2 maniglie, da acquistare separatamente, disponibili nei colori Nero Seta e Cromato. Si raccomanda l’utilizzo del sifone salvaspazio EE23033967, da acquistare separatamente. | Mobile sottolavabo 600 mm |  |  | [no pallet] | 574.5 |  |  | n.a. | n.a. | n.a.
T5293NG | I.LIFE S BASE LAVAB 2 CASS 60CM GR QUARZ | OS | Furniture Basin Units | I.LIFE S | Mobili | Basin Unit | Mass Market |  | 8014140495338 | IS - MM | 574.5 | ARR-IS-MB-ILIFE S | Mobili & Specchi |  | Sì, presente | Listino 2026 | Ceramica e Mobili | Mobili i.life S | Mobile sottolavabo 600 mm | Con 2 cassetti esterni ad estrazione totale e chiusura rallentata. Da abbinare al lavabo Top i.life S T4590. Cassetti in metallo sottile ed interni del mobile color antracite. Disponibile in 7 differenti finiture melamminiche. Da completare con 2 maniglie, da acquistare separatamente, disponibili nei colori Nero Seta e Cromato. Si raccomanda l’utilizzo del sifone salvaspazio EE23033967, da acquistare separatamente. | Mobile sottolavabo 600 mm |  |  | [no pallet] | 574.5 |  |  | n.a. | n.a. | n.a.
T5293NH | I.LIFE S BASE LAVAB 2 CASS 60CM GREIGE | OS | Furniture Basin Units | I.LIFE S | Mobili | Basin Unit | Mass Market |  | 8014140495345 | IS - MM | 574.5 | ARR-IS-MB-ILIFE S | Mobili & Specchi |  | Sì, presente | Listino 2026 | Ceramica e Mobili | Mobili i.life S | Mobile sottolavabo 600 mm | Con 2 cassetti esterni ad estrazione totale e chiusura rallentata. Da abbinare al lavabo Top i.life S T4590. Cassetti in metallo sottile ed interni del mobile color antracite. Disponibile in 7 differenti finiture melamminiche. Da completare con 2 maniglie, da acquistare separatamente, disponibili nei colori Nero Seta e Cromato. Si raccomanda l’utilizzo del sifone salvaspazio EE23033967, da acquistare separatamente. | Mobile sottolavabo 600 mm |  |  | [no pallet] | 574.5 |  |  | n.a. | n.a. | n.a.
T5293NV | I.LIFE S BASE LAVAB 2 CASS 60CM CARBON | OS | Furniture Basin Units | I.LIFE S | Mobili | Basin Unit | Mass Market |  | 8014140495352 | IS - MM | 574.5 | ARR-IS-MB-ILIFE S | Mobili & Specchi |  | Sì, presente | Listino 2026 | Ceramica e Mobili | Mobili i.life S | Mobile sottolavabo 600 mm | Con 2 cassetti esterni ad estrazione totale e chiusura rallentata. Da abbinare al lavabo Top i.life S T4590. Cassetti in metallo sottile ed interni del mobile color antracite. Disponibile in 7 differenti finiture melamminiche. Da completare con 2 maniglie, da acquistare separatamente, disponibili nei colori Nero Seta e Cromato. Si raccomanda l’utilizzo del sifone salvaspazio EE23033967, da acquistare separatamente. | Mobile sottolavabo 600 mm |  |  | [no pallet] | 574.5 |  |  | n.a. | n.a. | n.a.
T5293NW | I.LIFE S BASE LAVAB 2 CASS 60CM QUERC S | OS | Furniture Basin Units | I.LIFE S | Mobili | Basin Unit | Mass Market |  | 8014140503002 | IS - MM | 574.5 | ARR-IS-MB-ILIFE S | Mobili & Specchi |  | Sì, presente | Listino 2026 | Ceramica e Mobili | Mobili i.life S | Mobile sottolavabo 600 mm | Con 2 cassetti esterni ad estrazione totale e chiusura rallentata. Da abbinare al lavabo Top i.life S T4590. Cassetti in metallo sottile ed interni del mobile color antracite. Disponibile in 7 differenti finiture melamminiche. Da completare con 2 maniglie, da acquistare separatamente, disponibili nei colori Nero Seta e Cromato. Si raccomanda l’utilizzo del sifone salvaspazio EE23033967, da acquistare separatamente. | Mobile sottolavabo 600 mm |  |  | [no pallet] | 574.5 |  |  | n.a. | n.a. | n.a.
T5293NX | I.LIFE S BASE LAVAB 2 CASS 60CM QUERC C | OS | Furniture Basin Units | I.LIFE S | Mobili | Basin Unit | Mass Market |  | 8014140503019 | IS - MM | 574.5 | ARR-IS-MB-ILIFE S | Mobili & Specchi |  | Sì, presente | Listino 2026 | Ceramica e Mobili | Mobili i.life S | Mobile sottolavabo 600 mm | Con 2 cassetti esterni ad estrazione totale e chiusura rallentata. Da abbinare al lavabo Top i.life S T4590. Cassetti in metallo sottile ed interni del mobile color antracite. Disponibile in 7 differenti finiture melamminiche. Da completare con 2 maniglie, da acquistare separatamente, disponibili nei colori Nero Seta e Cromato. Si raccomanda l’utilizzo del sifone salvaspazio EE23033967, da acquistare separatamente. | Mobile sottolavabo 600 mm |  |  | [no pallet] | 574.5 |  |  | n.a. | n.a. | n.a.
T5294DU | I.LIFE S BASE LAVAB 1 CASS 80CM BCO OP | OS | Furniture Basin Units | I.LIFE S | Mobili | Basin Unit | Mass Market |  | 8014140503026 | IS - MM | 574.5 | ARR-IS-MB-ILIFE S | Mobili & Specchi |  | Sì, presente | Listino 2026 | Ceramica e Mobili | Mobili i.life S | Mobile sottolavabo 800 mm | Con cassetto esterno ad estrazione totale e chiusura rallentata. Da abbinare al lavabo Top i.life S T4589. Cassetto in metallo sottile ed interni del mobile color antracite. Disponibile in 7 differenti finiture melamminiche. Da completare con 1 maniglia, da acquistare separatamente, disponibile nei colori Nero Seta e Cromato. Si raccomanda l’utilizzo del sifone salvaspazio EE23033967, da acquistare separatamente. | Mobile sottolavabo 800 mm |  |  | [no pallet] | 574.5 |  |  | n.a. | n.a. | n.a.
T5294NF | I.LIFE S BASE LAVAB 1 CASS 80CM SABB OP | OS | Furniture Basin Units | I.LIFE S | Mobili | Basin Unit | Mass Market |  | 8014140495376 | IS - MM | 574.5 | ARR-IS-MB-ILIFE S | Mobili & Specchi |  | Sì, presente | Listino 2026 | Ceramica e Mobili | Mobili i.life S | Mobile sottolavabo 800 mm | Con cassetto esterno ad estrazione totale e chiusura rallentata. Da abbinare al lavabo Top i.life S T4589. Cassetto in metallo sottile ed interni del mobile color antracite. Disponibile in 7 differenti finiture melamminiche. Da completare con 1 maniglia, da acquistare separatamente, disponibile nei colori Nero Seta e Cromato. Si raccomanda l’utilizzo del sifone salvaspazio EE23033967, da acquistare separatamente. | Mobile sottolavabo 800 mm |  |  | [no pallet] | 574.5 |  |  | n.a. | n.a. | n.a.
T5294NG | I.LIFE S BASE LAVAB 1 CASS 80CM GR QUARZ | OS | Furniture Basin Units | I.LIFE S | Mobili | Basin Unit | Mass Market |  | 8014140495383 | IS - MM | 574.5 | ARR-IS-MB-ILIFE S | Mobili & Specchi |  | Sì, presente | Listino 2026 | Ceramica e Mobili | Mobili i.life S | Mobile sottolavabo 800 mm | Con cassetto esterno ad estrazione totale e chiusura rallentata. Da abbinare al lavabo Top i.life S T4589. Cassetto in metallo sottile ed interni del mobile color antracite. Disponibile in 7 differenti finiture melamminiche. Da completare con 1 maniglia, da acquistare separatamente, disponibile nei colori Nero Seta e Cromato. Si raccomanda l’utilizzo del sifone salvaspazio EE23033967, da acquistare separatamente. | Mobile sottolavabo 800 mm |  |  | [no pallet] | 574.5 |  |  | n.a. | n.a. | n.a.
T5294NH | I.LIFE S BASE LAVAB 1 CASS 80CM GREIGE | OS | Furniture Basin Units | I.LIFE S | Mobili | Basin Unit | Mass Market |  | 8014140495390 | IS - MM | 574.5 | ARR-IS-MB-ILIFE S | Mobili & Specchi |  | Sì, presente | Listino 2026 | Ceramica e Mobili | Mobili i.life S | Mobile sottolavabo 800 mm | Con cassetto esterno ad estrazione totale e chiusura rallentata. Da abbinare al lavabo Top i.life S T4589. Cassetto in metallo sottile ed interni del mobile color antracite. Disponibile in 7 differenti finiture melamminiche. Da completare con 1 maniglia, da acquistare separatamente, disponibile nei colori Nero Seta e Cromato. Si raccomanda l’utilizzo del sifone salvaspazio EE23033967, da acquistare separatamente. | Mobile sottolavabo 800 mm |  |  | [no pallet] | 574.5 |  |  | n.a. | n.a. | n.a.
T5294NV | I.LIFE S BASE LAVAB 1 CASS 80CM CARBON | OS | Furniture Basin Units | I.LIFE S | Mobili | Basin Unit | Mass Market |  | 8014140495406 | IS - MM | 574.5 | ARR-IS-MB-ILIFE S | Mobili & Specchi |  | Sì, presente | Listino 2026 | Ceramica e Mobili | Mobili i.life S | Mobile sottolavabo 800 mm | Con cassetto esterno ad estrazione totale e chiusura rallentata. Da abbinare al lavabo Top i.life S T4589. Cassetto in metallo sottile ed interni del mobile color antracite. Disponibile in 7 differenti finiture melamminiche. Da completare con 1 maniglia, da acquistare separatamente, disponibile nei colori Nero Seta e Cromato. Si raccomanda l’utilizzo del sifone salvaspazio EE23033967, da acquistare separatamente. | Mobile sottolavabo 800 mm |  |  | [no pallet] | 574.5 |  |  | n.a. | n.a. | n.a.
T5294NW | I.LIFE S BASE LAVAB 1 CASS 80CM QUERC S | OS | Furniture Basin Units | I.LIFE S | Mobili | Basin Unit | Mass Market |  | 8014140503033 | IS - MM | 574.5 | ARR-IS-MB-ILIFE S | Mobili & Specchi |  | Sì, presente | Listino 2026 | Ceramica e Mobili | Mobili i.life S | Mobile sottolavabo 800 mm | Con cassetto esterno ad estrazione totale e chiusura rallentata. Da abbinare al lavabo Top i.life S T4589. Cassetto in metallo sottile ed interni del mobile color antracite. Disponibile in 7 differenti finiture melamminiche. Da completare con 1 maniglia, da acquistare separatamente, disponibile nei colori Nero Seta e Cromato. Si raccomanda l’utilizzo del sifone salvaspazio EE23033967, da acquistare separatamente. | Mobile sottolavabo 800 mm |  |  | [no pallet] | 574.5 |  |  | n.a. | n.a. | n.a.
T5294NX | I.LIFE S BASE LAVAB 1 CASS 80CM QUERC C | OS | Furniture Basin Units | I.LIFE S | Mobili | Basin Unit | Mass Market |  | 8014140503040 | IS - MM | 574.5 | ARR-IS-MB-ILIFE S | Mobili & Specchi |  | Sì, presente | Listino 2026 | Ceramica e Mobili | Mobili i.life S | Mobile sottolavabo 800 mm | Con cassetto esterno ad estrazione totale e chiusura rallentata. Da abbinare al lavabo Top i.life S T4589. Cassetto in metallo sottile ed interni del mobile color antracite. Disponibile in 7 differenti finiture melamminiche. Da completare con 1 maniglia, da acquistare separatamente, disponibile nei colori Nero Seta e Cromato. Si raccomanda l’utilizzo del sifone salvaspazio EE23033967, da acquistare separatamente. | Mobile sottolavabo 800 mm |  |  | [no pallet] | 574.5 |  |  | n.a. | n.a. | n.a.
T5295DU | I.LIFE S BASE LAVAB 2 CASS 80CM BCO OP | OS | Furniture Basin Units | I.LIFE S | Mobili | Basin Unit | Mass Market |  | 8014140503057 | IS - MM | 638 | ARR-IS-MB-ILIFE S | Mobili & Specchi |  | Sì, presente | Listino 2026 | Ceramica e Mobili | Mobili i.life S | Mobile sottolavabo 800 mm | Con 2 cassetti esterni ad estrazione totale e chiusura rallentata. Da abbinare al lavabo Top i.life S T4589. Cassetti in metallo sottile ed interni del mobile color antracite. Disponibile in 7 differenti finiture melamminiche. Da completare con 2 maniglie, da acquistare separatamente, disponibili nei colori Nero Seta e Cromato. Si raccomanda l’utilizzo del sifone salvaspazio EE23033967, da acquistare separatamente. | Mobile sottolavabo 800 mm |  |  | [no pallet] | 638 |  |  | n.a. | n.a. | n.a.
T5295NF | I.LIFE S BASE LAVAB 2 CASS 80CM SABB OP | OS | Furniture Basin Units | I.LIFE S | Mobili | Basin Unit | Mass Market |  | 8014140495420 | IS - MM | 638 | ARR-IS-MB-ILIFE S | Mobili & Specchi |  | Sì, presente | Listino 2026 | Ceramica e Mobili | Mobili i.life S | Mobile sottolavabo 800 mm | Con 2 cassetti esterni ad estrazione totale e chiusura rallentata. Da abbinare al lavabo Top i.life S T4589. Cassetti in metallo sottile ed interni del mobile color antracite. Disponibile in 7 differenti finiture melamminiche. Da completare con 2 maniglie, da acquistare separatamente, disponibili nei colori Nero Seta e Cromato. Si raccomanda l’utilizzo del sifone salvaspazio EE23033967, da acquistare separatamente. | Mobile sottolavabo 800 mm |  |  | [no pallet] | 638 |  |  | n.a. | n.a. | n.a.
T5295NG | I.LIFE S BASE LAVAB 2 CASS 80CM GR QUARZ | OS | Furniture Basin Units | I.LIFE S | Mobili | Basin Unit | Mass Market |  | 8014140495437 | IS - MM | 638 | ARR-IS-MB-ILIFE S | Mobili & Specchi |  | Sì, presente | Listino 2026 | Ceramica e Mobili | Mobili i.life S | Mobile sottolavabo 800 mm | Con 2 cassetti esterni ad estrazione totale e chiusura rallentata. Da abbinare al lavabo Top i.life S T4589. Cassetti in metallo sottile ed interni del mobile color antracite. Disponibile in 7 differenti finiture melamminiche. Da completare con 2 maniglie, da acquistare separatamente, disponibili nei colori Nero Seta e Cromato. Si raccomanda l’utilizzo del sifone salvaspazio EE23033967, da acquistare separatamente. | Mobile sottolavabo 800 mm |  |  | [no pallet] | 638 |  |  | n.a. | n.a. | n.a.
T5295NH | I.LIFE S BASE LAVAB 2 CASS 80CM GREIGE | OS | Furniture Basin Units | I.LIFE S | Mobili | Basin Unit | Mass Market |  | 8014140495444 | IS - MM | 638 | ARR-IS-MB-ILIFE S | Mobili & Specchi |  | Sì, presente | Listino 2026 | Ceramica e Mobili | Mobili i.life S | Mobile sottolavabo 800 mm | Con 2 cassetti esterni ad estrazione totale e chiusura rallentata. Da abbinare al lavabo Top i.life S T4589. Cassetti in metallo sottile ed interni del mobile color antracite. Disponibile in 7 differenti finiture melamminiche. Da completare con 2 maniglie, da acquistare separatamente, disponibili nei colori Nero Seta e Cromato. Si raccomanda l’utilizzo del sifone salvaspazio EE23033967, da acquistare separatamente. | Mobile sottolavabo 800 mm |  |  | [no pallet] | 638 |  |  | n.a. | n.a. | n.a.
T5295NV | I.LIFE S BASE LAVAB 2 CASS 80CM CARBON | OS | Furniture Basin Units | I.LIFE S | Mobili | Basin Unit | Mass Market |  | 8014140495451 | IS - MM | 638 | ARR-IS-MB-ILIFE S | Mobili & Specchi |  | Sì, presente | Listino 2026 | Ceramica e Mobili | Mobili i.life S | Mobile sottolavabo 800 mm | Con 2 cassetti esterni ad estrazione totale e chiusura rallentata. Da abbinare al lavabo Top i.life S T4589. Cassetti in metallo sottile ed interni del mobile color antracite. Disponibile in 7 differenti finiture melamminiche. Da completare con 2 maniglie, da acquistare separatamente, disponibili nei colori Nero Seta e Cromato. Si raccomanda l’utilizzo del sifone salvaspazio EE23033967, da acquistare separatamente. | Mobile sottolavabo 800 mm |  |  | [no pallet] | 638 |  |  | n.a. | n.a. | n.a.
T5295NW | I.LIFE S BASE LAVAB 2 CASS 80CM QUERC S | OS | Furniture Basin Units | I.LIFE S | Mobili | Basin Unit | Mass Market |  | 8014140503064 | IS - MM | 638 | ARR-IS-MB-ILIFE S | Mobili & Specchi |  | Sì, presente | Listino 2026 | Ceramica e Mobili | Mobili i.life S | Mobile sottolavabo 800 mm | Con 2 cassetti esterni ad estrazione totale e chiusura rallentata. Da abbinare al lavabo Top i.life S T4589. Cassetti in metallo sottile ed interni del mobile color antracite. Disponibile in 7 differenti finiture melamminiche. Da completare con 2 maniglie, da acquistare separatamente, disponibili nei colori Nero Seta e Cromato. Si raccomanda l’utilizzo del sifone salvaspazio EE23033967, da acquistare separatamente. | Mobile sottolavabo 800 mm |  |  | [no pallet] | 638 |  |  | n.a. | n.a. | n.a.
T5295NX | I.LIFE S BASE LAVAB 2 CASS 80CM QUERC C | OS | Furniture Basin Units | I.LIFE S | Mobili | Basin Unit | Mass Market |  | 8014140503071 | IS - MM | 638 | ARR-IS-MB-ILIFE S | Mobili & Specchi |  | Sì, presente | Listino 2026 | Ceramica e Mobili | Mobili i.life S | Mobile sottolavabo 800 mm | Con 2 cassetti esterni ad estrazione totale e chiusura rallentata. Da abbinare al lavabo Top i.life S T4589. Cassetti in metallo sottile ed interni del mobile color antracite. Disponibile in 7 differenti finiture melamminiche. Da completare con 2 maniglie, da acquistare separatamente, disponibili nei colori Nero Seta e Cromato. Si raccomanda l’utilizzo del sifone salvaspazio EE23033967, da acquistare separatamente. | Mobile sottolavabo 800 mm |  |  | [no pallet] | 638 |  |  | n.a. | n.a. | n.a.
T5296DU | I.LIFE S BASE LAVAM 1 ANTA 41CM BCO OP | OS | Furniture Basin Units | I.LIFE S | Mobili | Basin Unit | Mass Market |  | 8014140503088 | IS - MM | 319 | ARR-IS-MB-ILIFE S | Mobili & Specchi |  | Sì, presente | Listino 2026 | Ceramica e Mobili | Mobili i.life S | Mobile per lavamani 410 mm | Con anta a chiusura ammortizzata reversibile. Da abbinare al lavamani i.life S T458601. Dotato di un ripiano interno. Disponibile in 7 differenti finiture melamminiche. Da completare con 1 maniglia, da acquistare separatamente, disponibile nei colori Nero Seta e Cromato. | Mobile per lavamani 410 mm |  | A stock | [no pallet] | 319 |  |  | n.a. | n.a. | n.a.
T5296NF | I.LIFE S BASE LAVAM 1 ANTA 41CM SABB OP | OS | Furniture Basin Units | I.LIFE S | Mobili | Basin Unit | Mass Market |  | 8014140495475 | IS - MM | 319 | ARR-IS-MB-ILIFE S | Mobili & Specchi |  | Sì, presente | Listino 2026 | Ceramica e Mobili | Mobili i.life S | Mobile per lavamani 410 mm | Con anta a chiusura ammortizzata reversibile. Da abbinare al lavamani i.life S T458601. Dotato di un ripiano interno. Disponibile in 7 differenti finiture melamminiche. Da completare con 1 maniglia, da acquistare separatamente, disponibile nei colori Nero Seta e Cromato. | Mobile per lavamani 410 mm |  |  | [no pallet] | 319 |  |  | n.a. | n.a. | n.a.
T5296NG | I.LIFE S BASE LAVAM 1 ANTA 41CM GR QUARZ | OS | Furniture Basin Units | I.LIFE S | Mobili | Basin Unit | Mass Market |  | 8014140495482 | IS - MM | 319 | ARR-IS-MB-ILIFE S | Mobili & Specchi |  | Sì, presente | Listino 2026 | Ceramica e Mobili | Mobili i.life S | Mobile per lavamani 410 mm | Con anta a chiusura ammortizzata reversibile. Da abbinare al lavamani i.life S T458601. Dotato di un ripiano interno. Disponibile in 7 differenti finiture melamminiche. Da completare con 1 maniglia, da acquistare separatamente, disponibile nei colori Nero Seta e Cromato. | Mobile per lavamani 410 mm |  |  | [no pallet] | 319 |  |  | n.a. | n.a. | n.a.
T5296NH | I.LIFE S BASE LAVAM 1 ANTA 41CM GREIGE | OS | Furniture Basin Units | I.LIFE S | Mobili | Basin Unit | Mass Market |  | 8014140495499 | IS - MM | 319 | ARR-IS-MB-ILIFE S | Mobili & Specchi |  | Sì, presente | Listino 2026 | Ceramica e Mobili | Mobili i.life S | Mobile per lavamani 410 mm | Con anta a chiusura ammortizzata reversibile. Da abbinare al lavamani i.life S T458601. Dotato di un ripiano interno. Disponibile in 7 differenti finiture melamminiche. Da completare con 1 maniglia, da acquistare separatamente, disponibile nei colori Nero Seta e Cromato. | Mobile per lavamani 410 mm |  |  | [no pallet] | 319 |  |  | n.a. | n.a. | n.a.
T5296NV | I.LIFE S BASE LAVAM 1 ANTA 41CM CARBON | OS | Furniture Basin Units | I.LIFE S | Mobili | Basin Unit | Mass Market |  | 8014140495505 | IS - MM | 319 | ARR-IS-MB-ILIFE S | Mobili & Specchi |  | Sì, presente | Listino 2026 | Ceramica e Mobili | Mobili i.life S | Mobile per lavamani 410 mm | Con anta a chiusura ammortizzata reversibile. Da abbinare al lavamani i.life S T458601. Dotato di un ripiano interno. Disponibile in 7 differenti finiture melamminiche. Da completare con 1 maniglia, da acquistare separatamente, disponibile nei colori Nero Seta e Cromato. | Mobile per lavamani 410 mm |  |  | [no pallet] | 319 |  |  | n.a. | n.a. | n.a.
T5296NW | I.LIFE S BASE LAVAM 1 ANTA QUERC SC | OS | Furniture Basin Units | I.LIFE S | Mobili | Basin Unit | Mass Market |  | 8014140503095 | IS - MM | 319 | ARR-IS-MB-ILIFE S | Mobili & Specchi |  | Sì, presente | Listino 2026 | Ceramica e Mobili | Mobili i.life S | Mobile per lavamani 410 mm | Con anta a chiusura ammortizzata reversibile. Da abbinare al lavamani i.life S T458601. Dotato di un ripiano interno. Disponibile in 7 differenti finiture melamminiche. Da completare con 1 maniglia, da acquistare separatamente, disponibile nei colori Nero Seta e Cromato. | Mobile per lavamani 410 mm |  |  | [no pallet] | 319 |  |  | n.a. | n.a. | n.a.
T5296NX | I.LIFE S BASE LAVAM 1 ANTA QUERC CH | OS | Furniture Basin Units | I.LIFE S | Mobili | Basin Unit | Mass Market |  | 8014140503101 | IS - MM | 319 | ARR-IS-MB-ILIFE S | Mobili & Specchi |  | Sì, presente | Listino 2026 | Ceramica e Mobili | Mobili i.life S | Mobile per lavamani 410 mm | Con anta a chiusura ammortizzata reversibile. Da abbinare al lavamani i.life S T458601. Dotato di un ripiano interno. Disponibile in 7 differenti finiture melamminiche. Da completare con 1 maniglia, da acquistare separatamente, disponibile nei colori Nero Seta e Cromato. | Mobile per lavamani 410 mm |  |  | [no pallet] | 319 |  |  | n.a. | n.a. | n.a.
T530401 | BRENTA VUOTATOIO A TERRA SCAR UNI BCO | CP | Other Ceramic | BRENTA | Serie Da Bagno | Vuotatoio | Mass Market |  | 8014140496083 | IS - MM | 1062.5 | CER-IS-AC-ARTICOLI_COMUNITA | Ceramica - Turche, Urinatoi, Altro |  | No, non presente | [8 empty] | [no pallet] | 1062.5 | 2025-12-31 | Disponibile fino ad esaurimento scorte | n.a. | n.a. | n.a.
T531201 | MAIA LAVABO DISABILI 65X52 SENZA TROP | CP | Bathroom Basin Ceramic | MAIA | Finefireclay | Lavabo Singolo | Mass Market |  | 8014140500834 | IS - MM | 293 | CER-SN-SB-MAIA | Ceramica Sanitaria |  | Sì, presente | Listino 2026 | Comunità e Disabilità + Lavatoi | Serie per disabili - Maia | Lavabo 650 mm | Con foro centrale della rubinetteria e senza il foro del troppopieno. Fissaggio a parete. | Lavabo 650 mm |  |  | 8 | 293 |  |  | 52X65X20 | 19 | 19
T531301 | MAIA LAVABO DISABILI 65X52 CON TROP | CP | Bathroom Basin Ceramic | MAIA | Finefireclay | Lavabo Singolo | Mass Market |  | 8014140500841 | IS - MM | 293 | CER-SN-SB-MAIA | Ceramica Sanitaria |  | Sì, presente | Listino 2026 | Comunità e Disabilità + Lavatoi | Serie per disabili - Maia | Lavabo 650 mm | Con foro centrale della rubinetteria e con il foro del troppopieno. Fissaggio a parete. | Lavabo 650 mm |  |  | 8 | 293 |  |  | 52X65X20 | 19 | 19
T531701 | E/VIT LAVABO TOP 100 BIANCO | CP | Washstand Basins Ceramic | EUROVIT | Finefireclay | Lavabo Singolo | Mass Market |  | 8014140500735 | IS - MM | 394.5 | CER-IS-SB-EUROVIT | Ceramica Sanitaria |  | No, non presente | [8 empty] | 10 | 394.5 | 2025-12-31 | Disponibile fino ad esaurimento scorte | 103,7X18,7X51 | 23.7 | 22.5
T5321DU | I.LIFE B TOP SENZA TAGLIO 140CM BCO OP | OS | Furniture Other | I.LIFE B | Mobili | Top Furniture | Mass Market |  | 8014140501640 | IS - MM | 192 | ARR-IS-MB-ILIFEB | Mobili & Specchi |  | Sì, presente | Listino 2026 | Ceramica e Mobili | Mobili i.life B | Top per installazioni di più moduli con lavabo da appoggio su piano | Il piano non è forato, il foro deve essere fatto durante l’installazione. Disponibile in 7 differenti finiture melamminiche. Per fissare il worktop è necessario acquistare l‘apposito set di fissaggio, da acquistare separatamente. | Top per mobile sottolavabo 1403 mm |  |  | [no pallet] | 192 |  |  | 154X64,5X4 | 10.4 | 8.1
T5321NF | I.LIFE B TOP SENZA TAGLIO 140CM SAB OP | OS | Furniture Other | I.LIFE B | Mobili | Top Furniture | Mass Market |  | 8014140501657 | IS - MM | 192 | ARR-IS-MB-ILIFEB | Mobili & Specchi |  | Sì, presente | Listino 2026 | Ceramica e Mobili | Mobili i.life B | Top per installazioni di più moduli con lavabo da appoggio su piano | Il piano non è forato, il foro deve essere fatto durante l’installazione. Disponibile in 7 differenti finiture melamminiche. Per fissare il worktop è necessario acquistare l‘apposito set di fissaggio, da acquistare separatamente. | Top per mobile sottolavabo 1403 mm |  |  | [no pallet] | 192 |  |  | 154X64,5X4 | 10.4 | 8.1
T5321NG | I.LIFE B TOP S/ TAGLIO 140CM GR QUAR OP | OS | Furniture Other | I.LIFE B | Mobili | Top Furniture | Mass Market |  | 8014140501664 | IS - MM | 192 | ARR-IS-MB-ILIFEB | Mobili & Specchi |  | Sì, presente | Listino 2026 | Ceramica e Mobili | Mobili i.life B | Top per installazioni di più moduli con lavabo da appoggio su piano | Il piano non è forato, il foro deve essere fatto durante l’installazione. Disponibile in 7 differenti finiture melamminiche. Per fissare il worktop è necessario acquistare l‘apposito set di fissaggio, da acquistare separatamente. | Top per mobile sottolavabo 1403 mm |  |  | [no pallet] | 192 |  |  | 154X64,5X4 | 10.4 | 8.1
T5321NH | I.LIFE B TOP SENZA TAGLIO 140CM GRG OP | OS | Furniture Other | I.LIFE B | Mobili | Top Furniture | Mass Market |  | 8014140501671 | IS - MM | 192 | ARR-IS-MB-ILIFEB | Mobili & Specchi |  | Sì, presente | Listino 2026 | Ceramica e Mobili | Mobili i.life B | Top per installazioni di più moduli con lavabo da appoggio su piano | Il piano non è forato, il foro deve essere fatto durante l’installazione. Disponibile in 7 differenti finiture melamminiche. Per fissare il worktop è necessario acquistare l‘apposito set di fissaggio, da acquistare separatamente. | Top per mobile sottolavabo 1403 mm |  |  | [no pallet] | 192 |  |  | 154X64,5X4 | 10.4 | 8.1
T5321NV | I.LIFE B TOP S/ TAGLIO 140CM GR CAR OP | OS | Furniture Other | I.LIFE B | Mobili | Top Furniture | Mass Market |  | 8014140501688 | IS - MM | 192 | ARR-IS-MB-ILIFEB | Mobili & Specchi |  | Sì, presente | Listino 2026 | Ceramica e Mobili | Mobili i.life B | Top per installazioni di più moduli con lavabo da appoggio su piano | Il piano non è forato, il foro deve essere fatto durante l’installazione. Disponibile in 7 differenti finiture melamminiche. Per fissare il worktop è necessario acquistare l‘apposito set di fissaggio, da acquistare separatamente. | Top per mobile sottolavabo 1403 mm |  |  | [no pallet] | 192 |  |  | 154X64,5X4 | 10.4 | 8.1
T5321NW | I.LIFE B TOP SENZA TAGLIO 140CM QUER SC | OS | Furniture Other | I.LIFE B | Mobili | Top Furniture | Mass Market |  | 8014140501695 | IS - MM | 192 | ARR-IS-MB-ILIFEB | Mobili & Specchi |  | Sì, presente | Listino 2026 | Ceramica e Mobili | Mobili i.life B | Top per installazioni di più moduli con lavabo da appoggio su piano | Il piano non è forato, il foro deve essere fatto durante l’installazione. Disponibile in 7 differenti finiture melamminiche. Per fissare il worktop è necessario acquistare l‘apposito set di fissaggio, da acquistare separatamente. | Top per mobile sottolavabo 1403 mm |  |  | [no pallet] | 192 |  |  | 154X64,5X4 | 10.4 | 8.1
T5321NX | I.LIFE B TOP SENZA TAGLIO 140CM QUER CH | OS | Furniture Other | I.LIFE B | Mobili | Top Furniture | Mass Market |  | 8014140501701 | IS - MM | 192 | ARR-IS-MB-ILIFEB | Mobili & Specchi |  | Sì, presente | Listino 2026 | Ceramica e Mobili | Mobili i.life B | Top per installazioni di più moduli con lavabo da appoggio su piano | Il piano non è forato, il foro deve essere fatto durante l’installazione. Disponibile in 7 differenti finiture melamminiche. Per fissare il worktop è necessario acquistare l‘apposito set di fissaggio, da acquistare separatamente. | Top per mobile sottolavabo 1403 mm |  |  | [no pallet] | 192 |  |  | 154X64,5X4 | 10.4 | 8.1
T5322DU | I.LIFE B VAN GIORN X TOP GR 40 BCO OP | OS | Storage Units | I.LIFE B | Mobili | Storage Unit | Mass Market |  | 8014140501718 | IS - MM | 306.5 | ARR-IS-MB-ILIFEB | Mobili & Specchi |  | Sì, presente | Listino 2026 | Ceramica e Mobili | Mobili i.life B | Modulo a giorno 400 mm | Con ripiano interno fisso, da abbinare lateralmente ai mobili sottolavabo con altezza 630 mm (T5278/T5514/T5586/T5587/ T5276/T5584/T5585/T5272/T5270) e da completare con un top, per l‘installazione di lavabi d‘appoggio. Disponibile in 7 differenti finiture melamminiche. | Modulo a giorno |  |  | [no pallet] | 306.5 |  |  | 41,2X49,7X64,2 | 13 | 12
T5322NF | I.LIFE B VAN GIORN X TOP GR 40 SAB OP | OS | Storage Units | I.LIFE B | Mobili | Storage Unit | Mass Market |  | 8014140501725 | IS - MM | 306.5 | ARR-IS-MB-ILIFEB | Mobili & Specchi |  | Sì, presente | Listino 2026 | Ceramica e Mobili | Mobili i.life B | Modulo a giorno 400 mm | Con ripiano interno fisso, da abbinare lateralmente ai mobili sottolavabo con altezza 630 mm (T5278/T5514/T5586/T5587/ T5276/T5584/T5585/T5272/T5270) e da completare con un top, per l‘installazione di lavabi d‘appoggio. Disponibile in 7 differenti finiture melamminiche. | Modulo a giorno |  |  | [no pallet] | 306.5 |  |  | 41,2X49,7X64,2 | 13 | 12
T5322NG | I.LIFE B VAN GIORN X TOP GR 40 GR QUA OP | OS | Storage Units | I.LIFE B | Mobili | Storage Unit | Mass Market |  | 8014140501732 | IS - MM | 306.5 | ARR-IS-MB-ILIFEB | Mobili & Specchi |  | Sì, presente | Listino 2026 | Ceramica e Mobili | Mobili i.life B | Modulo a giorno 400 mm | Con ripiano interno fisso, da abbinare lateralmente ai mobili sottolavabo con altezza 630 mm (T5278/T5514/T5586/T5587/ T5276/T5584/T5585/T5272/T5270) e da completare con un top, per l‘installazione di lavabi d‘appoggio. Disponibile in 7 differenti finiture melamminiche. | Modulo a giorno |  |  | [no pallet] | 306.5 |  |  | 41,2X49,7X64,2 | 13 | 12
T5322NH | I.LIFE B VAN GIORN X TOP GR 40 GRG OP | OS | Storage Units | I.LIFE B | Mobili | Storage Unit | Mass Market |  | 8014140501749 | IS - MM | 306.5 | ARR-IS-MB-ILIFEB | Mobili & Specchi |  | Sì, presente | Listino 2026 | Ceramica e Mobili | Mobili i.life B | Modulo a giorno 400 mm | Con ripiano interno fisso, da abbinare lateralmente ai mobili sottolavabo con altezza 630 mm (T5278/T5514/T5586/T5587/ T5276/T5584/T5585/T5272/T5270) e da completare con un top, per l‘installazione di lavabi d‘appoggio. Disponibile in 7 differenti finiture melamminiche. | Modulo a giorno |  |  | [no pallet] | 306.5 |  |  | 41,2X49,7X64,2 | 13 | 12
T5322NV | I.LIFE B VAN GIORN X TOP GR 40 GR CAR OP | OS | Storage Units | I.LIFE B | Mobili | Storage Unit | Mass Market |  | 8014140501756 | IS - MM | 306.5 | ARR-IS-MB-ILIFEB | Mobili & Specchi |  | Sì, presente | Listino 2026 | Ceramica e Mobili | Mobili i.life B | Modulo a giorno 400 mm | Con ripiano interno fisso, da abbinare lateralmente ai mobili sottolavabo con altezza 630 mm (T5278/T5514/T5586/T5587/ T5276/T5584/T5585/T5272/T5270) e da completare con un top, per l‘installazione di lavabi d‘appoggio. Disponibile in 7 differenti finiture melamminiche. | Modulo a giorno |  |  | [no pallet] | 306.5 |  |  | 41,2X49,7X64,2 | 13 | 12
T5322NW | I.LIFE B VAN GIORN X TOP GR 40 QUER SC | OS | Storage Units | I.LIFE B | Mobili | Storage Unit | Mass Market |  | 8014140501763 | IS - MM | 306.5 | ARR-IS-MB-ILIFEB | Mobili & Specchi |  | Sì, presente | Listino 2026 | Ceramica e Mobili | Mobili i.life B | Modulo a giorno 400 mm | Con ripiano interno fisso, da abbinare lateralmente ai mobili sottolavabo con altezza 630 mm (T5278/T5514/T5586/T5587/ T5276/T5584/T5585/T5272/T5270) e da completare con un top, per l‘installazione di lavabi d‘appoggio. Disponibile in 7 differenti finiture melamminiche. | Modulo a giorno |  |  | [no pallet] | 306.5 |  |  | 41,2X49,7X64,2 | 13 | 12
T5322NX | I.LIFE B VAN GIORN X TOP GR 40 QUER CH | OS | Storage Units | I.LIFE B | Mobili | Storage Unit | Mass Market |  | 8014140501770 | IS - MM | 306.5 | ARR-IS-MB-ILIFEB | Mobili & Specchi |  | Sì, presente | Listino 2026 | Ceramica e Mobili | Mobili i.life B | Modulo a giorno 400 mm | Con ripiano interno fisso, da abbinare lateralmente ai mobili sottolavabo con altezza 630 mm (T5278/T5514/T5586/T5587/ T5276/T5584/T5585/T5272/T5270) e da completare con un top, per l‘installazione di lavabi d‘appoggio. Disponibile in 7 differenti finiture melamminiche. | Modulo a giorno |  |  | [no pallet] | 306.5 |  |  | 41,2X49,7X64,2 | 13 | 12
T5323DU | I.LIFE B VAN GIORN X TOP PICC 40 BCO OP | OS | Storage Units | I.LIFE B | Mobili | Storage Unit | Mass Market |  | 8014140501787 | IS - MM | 268.5 | ARR-IS-MB-ILIFEB | Mobili & Specchi |  | Sì, presente | Listino 2026 | Ceramica e Mobili | Mobili i.life B | Modulo a giorno 400 mm | Da abbinare lateralmente ai mobili sottolavabo con altezza 440 mm (T5277/T5515/T5275/T5271/T5269) e da completare con un top, per l‘installazione di lavabi d‘appoggio. Disponibile in 7 differenti finiture melamminiche. | Modulo a giorno |  |  | [no pallet] | 268.5 |  |  | 41,2X49,7X45,2 | 11 | 10
T5323NF | I.LIFE B VAN GIORN X TOP PICC 40 SAB OP | OS | Storage Units | I.LIFE B | Mobili | Storage Unit | Mass Market |  | 8014140501794 | IS - MM | 268.5 | ARR-IS-MB-ILIFEB | Mobili & Specchi |  | Sì, presente | Listino 2026 | Ceramica e Mobili | Mobili i.life B | Modulo a giorno 400 mm | Da abbinare lateralmente ai mobili sottolavabo con altezza 440 mm (T5277/T5515/T5275/T5271/T5269) e da completare con un top, per l‘installazione di lavabi d‘appoggio. Disponibile in 7 differenti finiture melamminiche. | Modulo a giorno |  |  | [no pallet] | 268.5 |  |  | 41,2X49,7X45,2 | 11 | 10
T5323NG | I.LIFE B VAN GIORN X TOP PICC 40 QUAR OP | OS | Storage Units | I.LIFE B | Mobili | Storage Unit | Mass Market |  | 8014140501800 | IS - MM | 268.5 | ARR-IS-MB-ILIFEB | Mobili & Specchi |  | Sì, presente | Listino 2026 | Ceramica e Mobili | Mobili i.life B | Modulo a giorno 400 mm | Da abbinare lateralmente ai mobili sottolavabo con altezza 440 mm (T5277/T5515/T5275/T5271/T5269) e da completare con un top, per l‘installazione di lavabi d‘appoggio. Disponibile in 7 differenti finiture melamminiche. | Modulo a giorno |  |  | [no pallet] | 268.5 |  |  | 41,2X49,7X45,2 | 11 | 10
T5323NH | I.LIFE B VAN GIORN X TOP PICC 40 GRG OP | OS | Storage Units | I.LIFE B | Mobili | Storage Unit | Mass Market |  | 8014140501817 | IS - MM | 268.5 | ARR-IS-MB-ILIFEB | Mobili & Specchi |  | Sì, presente | Listino 2026 | Ceramica e Mobili | Mobili i.life B | Modulo a giorno 400 mm | Da abbinare lateralmente ai mobili sottolavabo con altezza 440 mm (T5277/T5515/T5275/T5271/T5269) e da completare con un top, per l‘installazione di lavabi d‘appoggio. Disponibile in 7 differenti finiture melamminiche. | Modulo a giorno |  |  | [no pallet] | 268.5 |  |  | 41,2X49,7X45,2 | 11 | 10
T5323NV | I.LIFE B VAN GIORN X TOP PICC 40 CARB OP | OS | Storage Units | I.LIFE B | Mobili | Storage Unit | Mass Market |  | 8014140501824 | IS - MM | 268.5 | ARR-IS-MB-ILIFEB | Mobili & Specchi |  | Sì, presente | Listino 2026 | Ceramica e Mobili | Mobili i.life B | Modulo a giorno 400 mm | Da abbinare lateralmente ai mobili sottolavabo con altezza 440 mm (T5277/T5515/T5275/T5271/T5269) e da completare con un top, per l‘installazione di lavabi d‘appoggio. Disponibile in 7 differenti finiture melamminiche. | Modulo a giorno |  |  | [no pallet] | 268.5 |  |  | 41,2X49,7X45,2 | 11 | 10
T5323NW | I.LIFE B VAN GIORN X TOP PICC 40 QUER SC | OS | Storage Units | I.LIFE B | Mobili | Storage Unit | Mass Market |  | 8014140501831 | IS - MM | 268.5 | ARR-IS-MB-ILIFEB | Mobili & Specchi |  | Sì, presente | Listino 2026 | Ceramica e Mobili | Mobili i.life B | Modulo a giorno 400 mm | Da abbinare lateralmente ai mobili sottolavabo con altezza 440 mm (T5277/T5515/T5275/T5271/T5269) e da completare con un top, per l‘installazione di lavabi d‘appoggio. Disponibile in 7 differenti finiture melamminiche. | Modulo a giorno |  |  | [no pallet] | 268.5 |  |  | 41,2X49,7X45,2 | 11 | 10
T5323NX | I.LIFE B VAN GIORN X TOP PICC 40 QUER CH | OS | Storage Units | I.LIFE B | Mobili | Storage Unit | Mass Market |  | 8014140501848 | IS - MM | 268.5 | ARR-IS-MB-ILIFEB | Mobili & Specchi |  | Sì, presente | Listino 2026 | Ceramica e Mobili | Mobili i.life B | Modulo a giorno 400 mm | Da abbinare lateralmente ai mobili sottolavabo con altezza 440 mm (T5277/T5515/T5275/T5271/T5269) e da completare con un top, per l‘installazione di lavabi d‘appoggio. Disponibile in 7 differenti finiture melamminiche. | Modulo a giorno |  |  | [no pallet] | 268.5 |  |  | 41,2X49,7X45,2 | 11 | 10
T532701 | ULTRAFLAT NEW PILETTA RETT H65 BIANCO | AW | Accessoiries A&W | ULTRAFLAT NEW | Acrilico | Non Allocato | Ricambi |  | 8014140512806 | IS - MR | 118.5 | BWA-RICAMBI | Ricambi |  | Sì, presente | Listino 2026 | Piatti doccia | Piatti doccia acrilici Ultra Flat New | Piletta ispezionabile rettangolare h78,5/65 mm con coperchio in ABS incluso | Piletta ispezionabile, rettangolare 220x80 mm, snodo dello scarico regolabile fino a 30°, coperchio copripiletta in ABS incluso. | Piletta rettangolare ispezionabile h 65 mm |  |  | [no pallet] | 118.5 |  |  | 28X19,5X10,8 | 0.65 | 0.48
T5327AA | ULTRAFLAT NEW PILETTA RETT H65 CROMATO | AW | Accessoiries A&W | ULTRAFLAT NEW | Acrilico | Non Allocato | Mass Market |  | 8014140501039 | IS - MM | 84.5 | IS-PD-ULTRA FLAT_NEW | Showering - Piatti Doccia |  | Sì, presente | Listino 2026 | Piatti doccia | Piatti doccia acrilici Ultra Flat New | Piletta ispezionabile rettangolare h78,5/65 mm con coperchio in ABS incluso | Piletta ispezionabile, rettangolare 220x80 mm, snodo dello scarico regolabile fino a 30°, coperchio copripiletta in ABS incluso. | Piletta rettangolare ispezionabile h 65 mm |  | A stock | [no pallet] | 84.5 |  |  | 0,001X0,001X0,001 | 0.001 | 0
T5327V1 | ULTRAFLAT NEW PILETTA RETT H65 BCO SETA | AW | Accessoiries A&W | ULTRAFLAT NEW | Acrilico | Non Allocato | Mass Market |  | 8014140512813 | IS - MM | 118.5 | IS-PD-ULTRA FLAT_NEW | Showering - Piatti Doccia |  | Sì, presente | Listino 2026 | Piatti doccia | Piatti doccia acrilici Ultra Flat New | Piletta ispezionabile rettangolare h78,5/65 mm con coperchio in ABS incluso | Piletta ispezionabile, rettangolare 220x80 mm, snodo dello scarico regolabile fino a 30°, coperchio copripiletta in ABS incluso. | Piletta rettangolare ispezionabile h 65 mm |  |  | [no pallet] | 118.5 |  |  | 28X19,5X10,8 | 0.65 | 0.48
T5327V3 | ULTRAFLAT NEW PILETTA RETT H65 NERO OP | AW | Accessoiries A&W | ULTRAFLAT NEW | Acrilico | Non Allocato | Mass Market |  | 8014140501046 | IS - MM | 118.5 | IS-PD-ULTRA FLAT_NEW | Showering - Piatti Doccia |  | Sì, presente | Listino 2026 | Piatti doccia | Piatti doccia acrilici Ultra Flat New | Piletta ispezionabile rettangolare h78,5/65 mm con coperchio in ABS incluso | Piletta ispezionabile, rettangolare 220x80 mm, snodo dello scarico regolabile fino a 30°, coperchio copripiletta in ABS incluso. | Piletta rettangolare ispezionabile h 65 mm |  |  | [no pallet] | 118.5 |  |  | 0,001X0,001X0,001 | 0.001 | 0
T532801 | IS I.LIFE S SEDIL SLIM CHIUS NORM BCO | CP | Toilet Seats & Covers | I.LIFE S | Altri | Sedile | Mass Market |  | 8014140503620 | IS - MM | 106.5 | SED-IS-SD-ILIFES | Sedili |  | Sì, presente | Listino 2026 | Ceramica e Mobili | i.life S | Sedile slim | Sedile slim con cerniere in metallo. Dotato del sistema di sgancio rapido. | Sedile slim a chiusura normale |  | A stock | 6 | 106.5 |  |  | 38X5X42,8 | 2.23 | 1.78
T532901 | IS I.LIFE S SEDIL SLIM CHIUS RAL BCO | CP | Toilet Seats & Covers | I.LIFE S | Altri | Bow - Seat + Cover Soft Close | Mass Market |  | 8014140503637 | IS - MM | 135.5 | SED-IS-SD-ILIFES | Sedili |  | Sì, presente | Listino 2026 | Ceramica e Mobili | i.life S | Sedile slim | Sedile slim con cerniere in metallo. Dotato del sistema di sgancio rapido. | Sedile slim a chiusura rallentata |  | A stock | 6 | 135.5 |  |  | 38X5X42,8 | 2.23 | 1.8
T534601 | IS I.LIFE B SEMIPED WHITE BXD | CP | Pedestal/Semi Pedestal | I.LIFE B | Finefireclay | Semi Colonna | Mass Market |  | 8014140503897 | IS - MM | 91.5 | CER-IS-SB-ILIFEB | Ceramica Sanitaria |  | Sì, presente | Listino 2026 | Ceramica e Mobili | i.life B | Semicolonna | Semicolonna | Semicolonna |  | A stock | 30 | 91.5 |  |  | 36X23X31,2 | 7.9 | 6.9
T536001 | TESI VAS SOP RIMLS+ SED SLIM RALL BCO PB | CP | Bowl | TESI | Serie Da Bagno | Non Allocato | Prodotti focus |  | 8014140509639 | IS - PF | 503.5 | CER-IS-SB-TESI | Ceramica Sanitaria |  | Sì, presente | Listino 2026 | Ceramica e Mobili | Tesi | Vaso sospeso RimLS®+ | Con fissaggi completamente nascosti completo di sedile slim a chiusura rallentata. Per il ﬁssaggio a parete è necessario utilizzare l’innovativo sistema di ﬁssaggio nascosto EasyFix+ (cod. WW966066 set fissaggio completo), a corredo del prodotto e parzialmente pre-installato per garantire una maggiore velocità di installazione. Il sostegno metallico J117867 è da ordinare separatamente. Dotato della tecnologia di scarico RimLS®+ che garantisce un’ottimale pulizia del bacino ad ogni risciacquo e una facile pulizia grazie all’assenza di recessi. Da abbinare al bidet T457001 (per versione in bianco lucido) e T3552V1 (per versione in bianco seta). Certificato per lo scarico a 4,5/3 litri. | Vaso sospeso RimLS®+ con sedile a chiusura rallentata |  | A stock | 12 | 503.5 |  |  | 53X36X35 | 25.49 | 23.99
T5360V1 | TESI VAS SOP RIMLS+ SED SLIM RALL BST PB | CP | Bowl | TESI | Serie Da Bagno | Non Allocato | Prodotti focus |  | 8014140516729 | IS - PF | 654.5 | CER-IS-SB-TESI | Ceramica Sanitaria |  | Sì, presente | Listino 2026 | Ceramica e Mobili | Tesi | Vaso sospeso RimLS®+ | Con fissaggi completamente nascosti completo di sedile slim a chiusura rallentata. Per il ﬁssaggio a parete è necessario utilizzare l’innovativo sistema di ﬁssaggio nascosto EasyFix+ (cod. WW966066 set fissaggio completo), a corredo del prodotto e parzialmente pre-installato per garantire una maggiore velocità di installazione. Il sostegno metallico J117867 è da ordinare separatamente. Dotato della tecnologia di scarico RimLS®+ che garantisce un’ottimale pulizia del bacino ad ogni risciacquo e una facile pulizia grazie all’assenza di recessi. Da abbinare al bidet T457001 (per versione in bianco lucido) e T3552V1 (per versione in bianco seta). Certificato per lo scarico a 4,5/3 litri. | Vaso sospeso RimLS®+ con sedile a chiusura rallentata |  |  | 12 | 654.5 |  |  | 53X36X35 | 25.49 | 23.99
T536701 | SOLOS LAVABO 120X50CM 1FOR BCO LCD | CP | Washstand Basins Ceramic | SOLOS | Finefireclay | Lavabo Singolo Per Mobile | Atelier Collections |  | 8014140517962 | IS - DL | 1402.5 | CER-IS-SB-SOLOS | Ceramica Sanitaria |  | Sì, presente | Listino 2026 | Ceramica e Mobili | Solos | Lavabo 1215 mm con un foro della rubinetteria | Senza foro del troppopieno, rettificato. Per installazione sospesa, da appoggio su piano o in abbinamento ai mobili Conca, Finesse e i.life B come da matrici di compatibilità a partire da pag. 62. Da completare con la rubinetteria elettronica Solos A7832 e A7833 (per i dettagli rubinetteria vedi pag. 427). Sul lavabo non è possibile installare altra rubinetteria che Solos. Ripiano mobile, disponibile in tre differenti colori, acquistabile separatamente. Dima a corredo. | Lavabo 1215 mm, 1 foro rubinetteria |  |  | 10 | 1402.5 |  |  | 124,5X54,5X15,5 | 41 | 39
T536801 | SOLOS LAVABO 120X50CM 2FOR BCO LCD | CP | Washstand Basins Ceramic | SOLOS | Finefireclay | Lavabo Singolo Per Mobile | Atelier Collections |  | 8014140517986 | IS - DL | 1402.5 | CER-IS-SB-SOLOS | Ceramica Sanitaria |  | Sì, presente | Listino 2026 | Ceramica e Mobili | Solos | Lavabo 1215 mm con 2 fori della rubinetteria | Senza foro del troppopieno, rettificato. Per installazione sospesa, da appoggio su piano o in abbinamento ai mobili Conca, Finesse e i.life B come da matrici di compatibilità a partire da pag. 62. Da completare con la rubinetteria sequenziale Solos A7830 e A7831 (per i dettagli rubinetteria vedi pag. 426). Sul lavabo non è possibile installare altra rubinetteria che Solos. Ripiano mobile, disponibile in tre differenti colori, acquistabile separatamente. Dima a corredo. | Lavabo 1215 mm, 2 fori rubinetteria |  |  | 10 | 1402.5 |  |  | 124,5X54,5X15,5 | 41 | 39
T536901 | SOLOS LAVABO 100X50CM 1FOR BCO LCD | CP | Washstand Basins Ceramic | SOLOS | Finefireclay | Lavabo Singolo Per Mobile | Atelier Collections |  | 8014140518006 | IS - DL | 1169 | CER-IS-SB-SOLOS | Ceramica Sanitaria |  | Sì, presente | Listino 2026 | Ceramica e Mobili | Solos | Lavabo 1015 mm con un foro della rubinetteria | Senza foro del troppopieno, rettificato. Per installazione sospesa, da appoggio su piano o in abbinamento ai mobili Conca, Finesse e i.life B come da matrici di compatibilità a partire da pag. 62. Da completare con la rubinetteria elettronica Solos A7832 e A7833 (per i dettagli rubinetteria vedi pag. 427). Sul lavabo non è possibile installare altra rubinetteria che Solos. Ripiano mobile, disponibile in tre differenti colori, acquistabile separatamente. Dima a corredo. | Lavabo 1015 mm, 1 foro rubinetteria |  |  | 10 | 1169 |  |  | 104,5X54,5X15,5 | 35.5 | 33.5
T537001 | SOLOS LAVABO 100X50CM 2FOR BCO LCD | CP | Washstand Basins Ceramic | SOLOS | Finefireclay | Lavabo Singolo Per Mobile | Atelier Collections |  | 8014140518020 | IS - DL | 1169 | CER-IS-SB-SOLOS | Ceramica Sanitaria |  | Sì, presente | Listino 2026 | Ceramica e Mobili | Solos | Lavabo 1015 mm con 2 fori della rubinetteria | Senza foro del troppopieno, rettificato. Per installazione sospesa, da appoggio su piano o in abbinamento ai mobili Conca, Finesse e i.life B come da matrici di compatibilità a partire da pag. 62. Da completare con la rubinetteria sequenziale Solos A7830 e A7831 (per i dettagli rubinetteria vedi pag. 426). Sul lavabo non è possibile installare altra rubinetteria che Solos. Ripiano mobile, disponibile in tre differenti colori, acquistabile separatamente. Dima a corredo. | Lavabo 1015 mm, 2 fori rubinetteria |  |  | 10 | 1169 |  |  | 104,5X54,5X15,5 | 35.5 | 33.5
T538567 | RACCORDO FLESSIBILE SCARICO PARETE | CP | Accessories Ceramic | MULTI SUITES - FINISHED PRODUCT | Altri | Non Allocato | Minuteria |  | 8014140506621 | MM - SR | 69.5 | ALP-IS/CD-RA-RICAMBISTICA | Minuteria |  | Sì, presente | Listino 2026 | Ceramica e Mobili | Multi suite | Curve tecniche | Curve tecniche per vaso a terra filo parete universale per conversione scarico vasi universali da parete a pavimento, adattabile agli impianti di scarico già esistenti per sostituzioni facili e veloci. | Raccordo flessibile scarico parete da 19 a 23 cm |  | A stock | [no pallet] | 69.5 |  |  | 13,3X20X13,3 | 0.26 | 0.25
T538667 | CURVA TECNICA 60-350MM DIM110 | CP | Accessories Ceramic | MULTI SUITES - FINISHED PRODUCT | Altri | Non Allocato | Minuteria |  | 8014140506638 | MM - SR | 54 | ALP-IS/CD-RA-RICAMBISTICA | Minuteria |  | Sì, presente | Listino 2026 | Ceramica e Mobili | Multi suite | Curve tecniche | Curve tecniche per vaso a terra filo parete universale per conversione scarico vasi universali da parete a pavimento, adattabile agli impianti di scarico già esistenti per sostituzioni facili e veloci. | Curva tecnica per scarico a pavimento regolabile |  | A stock | [no pallet] | 54 |  |  | 50X15X14,5 | 1 | 0.8
T538867 | RACCORDO ECCENTRICO ENTR ACQUA 14/160MM | CP | Accessories Ceramic | MULTI SUITES - FINISHED PRODUCT | Altri | Non Allocato | Minuteria |  | 8014140506652 | MM - SR | 15.5 | ALP-IS/CD-RA-RICAMBISTICA | Minuteria |  | Sì, presente | Listino 2026 | Ceramica e Mobili | Multi suite | Curve tecniche | Curve tecniche per vaso a terra filo parete universale per conversione scarico vasi universali da parete a pavimento, adattabile agli impianti di scarico già esistenti per sostituzioni facili e veloci. | Raccordo eccentrico per entrata acqua B = da 34,5 a 35,5 e da 37,5 a 38,5 cm |  | A stock | [no pallet] | 15.5 |  |  | 6X7X22 | 0.09 | 0.08
T540201 | LDV VASCA INCASSO RETT 170X70 BIANCO | AW | Non-Whirlpool Tub | LDV | Acrilico | Vasca Rettangolare | Atelier Collections |  | 8014140510086 | IS - DL | 369.5 | VAS-IS-LDV | Vasche |  | Sì, presente | Listino 2026 | Vasche | Vasche rettangolari | La dolce vita® | Vasca rettangolare disponibile nella versione per installazione ad incasso. Kit piedini incluso. Gli elementi per realizzare l‘installazione pannellata sono acquistabili separatamente secondo le necessità. La rubinetteria può essere installata nell‘area indicata sul bordo più ampio della vasca. | 170x70x58,5 cm |  | A stock | [no pallet] | 369.5 |  |  | 170X70X45 | 19 | 18
T540301 | LDV VASCA INCASSO RETT 170X75 BIANCO | AW | Non-Whirlpool Tub | LDV | Acrilico | Vasca Rettangolare | Atelier Collections |  | 8014140510093 | IS - DL | 369.5 | VAS-IS-LDV | Vasche |  | Sì, presente | Listino 2026 | Vasche | Vasche rettangolari | La dolce vita® | Vasca rettangolare disponibile nella versione per installazione ad incasso. Kit piedini incluso. Gli elementi per realizzare l‘installazione pannellata sono acquistabili separatamente secondo le necessità. La rubinetteria può essere installata nell‘area indicata sul bordo più ampio della vasca. | 170x75x59 cm |  | A stock | [no pallet] | 369.5 |  |  | 170X75X45 | 21 | 20
T540401 | LDV VASCA INCASSO RETT 170X80 BIANCO | AW | Non-Whirlpool Tub | LDV | Acrilico | Vasca Rettangolare | Atelier Collections |  | 8014140510109 | IS - DL | 406.5 | VAS-IS-LDV | Vasche |  | Sì, presente | Listino 2026 | Vasche | Vasche rettangolari | La dolce vita® | Vasca rettangolare disponibile nella versione per installazione ad incasso. Kit piedini incluso. Gli elementi per realizzare l‘installazione pannellata sono acquistabili separatamente secondo le necessità. La rubinetteria può essere installata nell‘area indicata sul bordo più ampio della vasca. | 170x80x59 cm |  |  | [no pallet] | 406.5 |  |  | 170X80X45 | 23 | 22
T540501 | LDV VASCA INCASSO RETT 180X80 BIANCO | AW | Non-Whirlpool Tub | LDV | Acrilico | Vasca Rettangolare | Atelier Collections |  | 8014140510116 | IS - DL | 443.5 | VAS-IS-LDV | Vasche |  | Sì, presente | Listino 2026 | Vasche | Vasche rettangolari | La dolce vita® | Vasca rettangolare disponibile nella versione per installazione ad incasso. Kit piedini incluso. Gli elementi per realizzare l‘installazione pannellata sono acquistabili separatamente secondo le necessità. La rubinetteria può essere installata nell‘area indicata sul bordo più ampio della vasca. | 180x80x59 cm |  |  | [no pallet] | 443.5 |  |  | 180X80X45 | 26 | 25
T540601 | LDV VASCA INCASSO DUO 180X80 BIANCO | AW | Non-Whirlpool Tub | LDV | Acrilico | Vasca Rettangolare | Atelier Collections |  | 8014140510123 | IS - DL | 480.5 | VAS-IS-LDV | Vasche |  | Sì, presente | Listino 2026 | Vasche | Vasche rettangolari | La dolce vita® Duo | Vasca rettangolare Duo (entrambe le pareti sui lati corti consentono l‘appoggio della schiena). Disponibile nella versione per installazione ad incasso. Kit piedini incluso. Gli elementi per realizzare l‘installazione pannellata sono acquistabili separatamente secondo le necessità (ad esclusione del codice T540801 per cui è disponibile esclusivamente l‘installazione ad incasso). La rubinetteria può essere installata nell‘area indicata sul bordo più ampio della vasca. | 180x80x59 cm |  |  | [no pallet] | 480.5 |  |  | 180X80X45 | 26 | 25
T540701 | LDV VASCA INCASSO DUO 190X90 BIANCO | AW | Non-Whirlpool Tub | LDV | Acrilico | Vasca Rettangolare | Atelier Collections |  | 8014140510130 | IS - DL | 517.5 | VAS-IS-LDV | Vasche |  | Sì, presente | Listino 2026 | Vasche | Vasche rettangolari | La dolce vita® Duo | Vasca rettangolare Duo (entrambe le pareti sui lati corti consentono l‘appoggio della schiena). Disponibile nella versione per installazione ad incasso. Kit piedini incluso. Gli elementi per realizzare l‘installazione pannellata sono acquistabili separatamente secondo le necessità (ad esclusione del codice T540801 per cui è disponibile esclusivamente l‘installazione ad incasso). La rubinetteria può essere installata nell‘area indicata sul bordo più ampio della vasca. | 190x90x59 cm |  |  | [no pallet] | 517.5 |  |  | 190X90X45 | 27.5 | 26
T540801 | LDV VASCA INCASSO DUO 200X100 BIANCO | AW | Non-Whirlpool Tub | LDV | Acrilico | Vasca Rettangolare | Atelier Collections |  | 8014140510147 | IS - DL | 536 | VAS-IS-LDV | Vasche |  | Sì, presente | Listino 2026 | Vasche | Vasche rettangolari | La dolce vita® Duo | Vasca rettangolare Duo (entrambe le pareti sui lati corti consentono l‘appoggio della schiena). Disponibile nella versione per installazione ad incasso. Kit piedini incluso. Gli elementi per realizzare l‘installazione pannellata sono acquistabili separatamente secondo le necessità (ad esclusione del codice T540801 per cui è disponibile esclusivamente l‘installazione ad incasso). La rubinetteria può essere installata nell‘area indicata sul bordo più ampio della vasca. | 200x100x59 cm |  |  | [no pallet] | 536 |  |  | 200X100X45 | 37.5 | 36
T5424FO | ULTRA FLAT EVO 100X100 BIANCO SETA | AW | Resin Stone Trays | ULTRA FLAT EVO | Superfici Solide | Piatto Doccia Quadrato | Mass Market |  | 8014140510321 | IS - MM | 485.5 | A&W-IS-PD-ULTRA FLAT EVO | Showering - Piatti Doccia |  | Sì, presente | Listino 2026 | Piatti doccia | Piatti doccia in StoneTech™ Ultra Flat Evo | Piatto doccia in StoneTech™ quadrato | Materiale sostenibile e resistente. Finitura opaca. Per installazione sopra pavimento o filo pavimento. Sifone di scarico da Ø90 mm da ordinare separatamente. Copripiletta in finitura a corredo. | 100x100 cm |  |  | 17 | 485.5 |  |  | 100X100X3,5 | 40.8 | 39.1
T5425FO | ULTRA FLAT EVO 90X90 BIANCO SETA | AW | Resin Stone Trays | ULTRA FLAT EVO | Superfici Solide | Piatto Doccia Quadrato | Mass Market |  | 8014140510345 | IS - MM | 412.5 | A&W-IS-PD-ULTRA FLAT EVO | Showering - Piatti Doccia |  | Sì, presente | Listino 2026 | Piatti doccia | Piatti doccia in StoneTech™ Ultra Flat Evo | Piatto doccia in StoneTech™ quadrato | Materiale sostenibile e resistente. Finitura opaca. Per installazione sopra pavimento o filo pavimento. Sifone di scarico da Ø90 mm da ordinare separatamente. Copripiletta in finitura a corredo. | 90x90 cm |  |  | 17 | 412.5 |  |  | 90X90X3,5 | 28 | 25
T5426FO | ULTRA FLAT EVO 80X80 BIANCO SETA | AW | Resin Stone Trays | ULTRA FLAT EVO | Superfici Solide | Piatto Doccia Quadrato | Mass Market |  | 8014140510864 | IS - MM | 340 | A&W-IS-PD-ULTRA FLAT EVO | Showering - Piatti Doccia |  | Sì, presente | Listino 2026 | Piatti doccia | Piatti doccia in StoneTech™ Ultra Flat Evo | Piatto doccia in StoneTech™ quadrato | Materiale sostenibile e resistente. Finitura opaca. Per installazione sopra pavimento o filo pavimento. Sifone di scarico da Ø90 mm da ordinare separatamente. Copripiletta in finitura a corredo. | 80x80 cm |  |  | 17 | 340 |  |  | 80X80X3,5 | 22 | 20
T5427FO | ULTRA FLAT EVO 70X70 BIANCO SETA | AW | Resin Stone Trays | ULTRA FLAT EVO | Superfici Solide | Piatto Doccia Quadrato | Mass Market |  | 8014140510888 | IS - MM | 273.5 | A&W-IS-PD-ULTRA FLAT EVO | Showering - Piatti Doccia |  | Sì, presente | Listino 2026 | Piatti doccia | Piatti doccia in StoneTech™ Ultra Flat Evo | Piatto doccia in StoneTech™ quadrato | Materiale sostenibile e resistente. Finitura opaca. Per installazione sopra pavimento o filo pavimento. Sifone di scarico da Ø90 mm da ordinare separatamente. Copripiletta in finitura a corredo. | 70x70 cm |  |  | 17 | 273.5 |  |  | 70X70X3,5 | 20 | 18
T5428FO | ULTRA FLAT EVO 180X90 BIANCO SETA | AW | Resin Stone Trays | ULTRA FLAT EVO | Superfici Solide | Piatto Doccia Rettangolare | Mass Market |  | 8014140510901 | IS - MM | 800 | A&W-IS-PD-ULTRA FLAT EVO | Showering - Piatti Doccia |  | Sì, presente | Listino 2026 | Piatti doccia | Piatti doccia in StoneTech™ Ultra Flat Evo | Piatto doccia in StoneTech™ rettangolare, con scarico sul lato lungo | Materiale sostenibile e resistente. Finitura opaca. Per installazione sopra pavimento o filo pavimento. Sifone di scarico da Ø90 mm da ordinare separatamente. Copripiletta in finitura a corredo. | 180x90 cm |  |  | 17 | 800 |  |  | 180X90X3,5 | 62 | 57
T5429FO | ULTRA FLAT EVO 180X80 BIANCO SETA | AW | Resin Stone Trays | ULTRA FLAT EVO | Superfici Solide | Piatto Doccia Rettangolare | Mass Market |  | 8014140510925 | IS - MM | 678.5 | A&W-IS-PD-ULTRA FLAT EVO | Showering - Piatti Doccia |  | Sì, presente | Listino 2026 | Piatti doccia | Piatti doccia in StoneTech™ Ultra Flat Evo | Piatto doccia in StoneTech™ rettangolare, con scarico sul lato lungo | Materiale sostenibile e resistente. Finitura opaca. Per installazione sopra pavimento o filo pavimento. Sifone di scarico da Ø90 mm da ordinare separatamente. Copripiletta in finitura a corredo. | 180x80 cm |  |  | 17 | 678.5 |  |  | 180X80X3,5 | 55 | 50
T5430FO | ULTRA FLAT EVO 170X90 BIANCO SETA | AW | Resin Stone Trays | ULTRA FLAT EVO | Superfici Solide | Piatto Doccia Rettangolare | Mass Market |  | 8014140510949 | IS - MM | 727.5 | A&W-IS-PD-ULTRA FLAT EVO | Showering - Piatti Doccia |  | Sì, presente | Listino 2026 | Piatti doccia | Piatti doccia in StoneTech™ Ultra Flat Evo | Piatto doccia in StoneTech™ rettangolare, con scarico sul lato lungo | Materiale sostenibile e resistente. Finitura opaca. Per installazione sopra pavimento o filo pavimento. Sifone di scarico da Ø90 mm da ordinare separatamente. Copripiletta in finitura a corredo. | 170x90 cm |  |  | 17 | 727.5 |  |  | 170X90X3,5 | 61 | 56
T5431FO | ULTRA FLAT EVO 170X80 BIANCO SETA | AW | Resin Stone Trays | ULTRA FLAT EVO | Superfici Solide | Piatto Doccia Rettangolare | Mass Market |  | 8014140510963 | IS - MM | 678.5 | A&W-IS-PD-ULTRA FLAT EVO | Showering - Piatti Doccia |  | Sì, presente | Listino 2026 | Piatti doccia | Piatti doccia in StoneTech™ Ultra Flat Evo | Piatto doccia in StoneTech™ rettangolare, con scarico sul lato lungo | Materiale sostenibile e resistente. Finitura opaca. Per installazione sopra pavimento o filo pavimento. Sifone di scarico da Ø90 mm da ordinare separatamente. Copripiletta in finitura a corredo. | 170x80 cm |  |  | 17 | 678.5 |  |  | 170X80X3,5 | 52 | 48
T5432FO | ULTRA FLAT EVO 160X90 BIANCO SETA | AW | Resin Stone Trays | ULTRA FLAT EVO | Superfici Solide | Piatto Doccia Rettangolare | Mass Market |  | 8014140510987 | IS - MM | 678.5 | A&W-IS-PD-ULTRA FLAT EVO | Showering - Piatti Doccia |  | Sì, presente | Listino 2026 | Piatti doccia | Piatti doccia in StoneTech™ Ultra Flat Evo | Piatto doccia in StoneTech™ rettangolare, con scarico sul lato lungo | Materiale sostenibile e resistente. Finitura opaca. Per installazione sopra pavimento o filo pavimento. Sifone di scarico da Ø90 mm da ordinare separatamente. Copripiletta in finitura a corredo. | 160x90 cm |  |  | 17 | 678.5 |  |  | 160X90X3,5 | 54 | 50
T5433FO | ULTRA FLAT EVO 160X80 BIANCO SETA | AW | Resin Stone Trays | ULTRA FLAT EVO | Superfici Solide | Piatto Doccia Rettangolare | Mass Market |  | 8014140511007 | IS - MM | 630.5 | A&W-IS-PD-ULTRA FLAT EVO | Showering - Piatti Doccia |  | Sì, presente | Listino 2026 | Piatti doccia | Piatti doccia in StoneTech™ Ultra Flat Evo | Piatto doccia in StoneTech™ rettangolare, con scarico sul lato lungo | Materiale sostenibile e resistente. Finitura opaca. Per installazione sopra pavimento o filo pavimento. Sifone di scarico da Ø90 mm da ordinare separatamente. Copripiletta in finitura a corredo. | 160x80 cm |  |  | 17 | 630.5 |  |  | 160X80X3,5 | 48 | 44
T5434FO | ULTRA FLAT EVO 140X90 BIANCO SETA | AW | Resin Stone Trays | ULTRA FLAT EVO | Superfici Solide | Piatto Doccia Rettangolare | Mass Market |  | 8014140511021 | IS - MM | 606 | A&W-IS-PD-ULTRA FLAT EVO | Showering - Piatti Doccia |  | Sì, presente | Listino 2026 | Piatti doccia | Piatti doccia in StoneTech™ Ultra Flat Evo | Piatto doccia in StoneTech™ rettangolare, con scarico sul lato lungo | Materiale sostenibile e resistente. Finitura opaca. Per installazione sopra pavimento o filo pavimento. Sifone di scarico da Ø90 mm da ordinare separatamente. Copripiletta in finitura a corredo. | 140x90 cm |  |  | 17 | 606 |  |  | 140X90X3,5 | 49 | 45
T5435FO | ULTRA FLAT EVO 140X80 BIANCO SETA | AW | Resin Stone Trays | ULTRA FLAT EVO | Superfici Solide | Piatto Doccia Rettangolare | Mass Market |  | 8014140511045 | IS - MM | 557.5 | A&W-IS-PD-ULTRA FLAT EVO | Showering - Piatti Doccia |  | Sì, presente | Listino 2026 | Piatti doccia | Piatti doccia in StoneTech™ Ultra Flat Evo | Piatto doccia in StoneTech™ rettangolare, con scarico sul lato lungo | Materiale sostenibile e resistente. Finitura opaca. Per installazione sopra pavimento o filo pavimento. Sifone di scarico da Ø90 mm da ordinare separatamente. Copripiletta in finitura a corredo. | 140x80 cm |  |  | 17 | 557.5 |  |  | 140X80X3,5 | 43 | 39
T5436FO | ULTRA FLAT EVO 140X70 BIANCO SETA | AW | Resin Stone Trays | ULTRA FLAT EVO | Superfici Solide | Piatto Doccia Rettangolare | Mass Market |  | 8014140511069 | IS - MM | 485.5 | A&W-IS-PD-ULTRA FLAT EVO | Showering - Piatti Doccia |  | Sì, presente | Listino 2026 | Piatti doccia | Piatti doccia in StoneTech™ Ultra Flat Evo | Piatto doccia in StoneTech™ rettangolare, con scarico sul lato lungo | Materiale sostenibile e resistente. Finitura opaca. Per installazione sopra pavimento o filo pavimento. Sifone di scarico da Ø90 mm da ordinare separatamente. Copripiletta in finitura a corredo. | 140x70 cm |  |  | 17 | 485.5 |  |  | 140X70X3,5 | 38 | 35
T5437FO | ULTRA FLAT EVO 120X100 BIANCO SETA | AW | Resin Stone Trays | ULTRA FLAT EVO | Superfici Solide | Piatto Doccia Rettangolare | Mass Market |  | 8014140511083 | IS - MM | 582 | A&W-IS-PD-ULTRA FLAT EVO | Showering - Piatti Doccia |  | Sì, presente | Listino 2026 | Piatti doccia | Piatti doccia in StoneTech™ Ultra Flat Evo | Piatto doccia in StoneTech™ rettangolare, con scarico sul lato corto | Materiale sostenibile e resistente. Finitura opaca. Per installazione sopra pavimento o filo pavimento. Sifone di scarico da Ø90 mm da ordinare separatamente. Copripiletta in finitura a corredo. | 120x100 cm |  |  | 17 | 582 |  |  | 120X100X3,5 | 48.6 | 46.9
T5438FO | ULTRA FLAT EVO 120X90 BIANCO SETA | AW | Resin Stone Trays | ULTRA FLAT EVO | Superfici Solide | Piatto Doccia Rettangolare | Mass Market |  | 8014140511106 | IS - MM | 533 | A&W-IS-PD-ULTRA FLAT EVO | Showering - Piatti Doccia |  | Sì, presente | Listino 2026 | Piatti doccia | Piatti doccia in StoneTech™ Ultra Flat Evo | Piatto doccia in StoneTech™ rettangolare, con scarico sul lato corto | Materiale sostenibile e resistente. Finitura opaca. Per installazione sopra pavimento o filo pavimento. Sifone di scarico da Ø90 mm da ordinare separatamente. Copripiletta in finitura a corredo. | 120x90 cm |  |  | 17 | 533 |  |  | 120X90X3,5 | 38 | 35
T5439FO | ULTRA FLAT EVO 120X80 BIANCO SETA | AW | Resin Stone Trays | ULTRA FLAT EVO | Superfici Solide | Piatto Doccia Rettangolare | Mass Market |  | 8014140511120 | IS - MM | 485.5 | A&W-IS-PD-ULTRA FLAT EVO | Showering - Piatti Doccia |  | Sì, presente | Listino 2026 | Piatti doccia | Piatti doccia in StoneTech™ Ultra Flat Evo | Piatto doccia in StoneTech™ rettangolare, con scarico sul lato corto | Materiale sostenibile e resistente. Finitura opaca. Per installazione sopra pavimento o filo pavimento. Sifone di scarico da Ø90 mm da ordinare separatamente. Copripiletta in finitura a corredo. | 120x80 cm |  |  | 17 | 485.5 |  |  | 120X80X3,5 | 33 | 30
T5440FO | ULTRA FLAT EVO 120X70 BIANCO SETA | AW | Resin Stone Trays | ULTRA FLAT EVO | Superfici Solide | Piatto Doccia Rettangolare | Mass Market |  | 8014140511144 | IS - MM | 437 | A&W-IS-PD-ULTRA FLAT EVO | Showering - Piatti Doccia |  | Sì, presente | Listino 2026 | Piatti doccia | Piatti doccia in StoneTech™ Ultra Flat Evo | Piatto doccia in StoneTech™ rettangolare, con scarico sul lato corto | Materiale sostenibile e resistente. Finitura opaca. Per installazione sopra pavimento o filo pavimento. Sifone di scarico da Ø90 mm da ordinare separatamente. Copripiletta in finitura a corredo. | 120x70 cm |  |  | 17 | 437 |  |  | 120X70X3,5 | 31 | 29
T5441FO | ULTRA FLAT EVO 100X90 BIANCO SETA | AW | Resin Stone Trays | ULTRA FLAT EVO | Superfici Solide | Piatto Doccia Rettangolare | Mass Market |  | 8014140511168 | IS - MM | 449 | A&W-IS-PD-ULTRA FLAT EVO | Showering - Piatti Doccia |  | Sì, presente | Listino 2026 | Piatti doccia | Piatti doccia in StoneTech™ Ultra Flat Evo | Piatto doccia in StoneTech™ rettangolare, con scarico sul lato corto | Materiale sostenibile e resistente. Finitura opaca. Per installazione sopra pavimento o filo pavimento. Sifone di scarico da Ø90 mm da ordinare separatamente. Copripiletta in finitura a corredo. | 100x90 cm |  |  | 17 | 449 |  |  | 100X90X3,5 | 35 | 30
T5442FO | ULTRA FLAT EVO 100X80 BIANCO SETA | AW | Resin Stone Trays | ULTRA FLAT EVO | Superfici Solide | Piatto Doccia Rettangolare | Mass Market |  | 8014140511182 | IS - MM | 436.5 | A&W-IS-PD-ULTRA FLAT EVO | Showering - Piatti Doccia |  | Sì, presente | Listino 2026 | Piatti doccia | Piatti doccia in StoneTech™ Ultra Flat Evo | Piatto doccia in StoneTech™ rettangolare, con scarico sul lato corto | Materiale sostenibile e resistente. Finitura opaca. Per installazione sopra pavimento o filo pavimento. Sifone di scarico da Ø90 mm da ordinare separatamente. Copripiletta in finitura a corredo. | 100x80 cm |  |  | 17 | 436.5 |  |  | 100X80X3,5 | 30.5 | 28
T5443FO | ULTRA FLAT EVO 100X70 BIANCO SETA | AW | Resin Stone Trays | ULTRA FLAT EVO | Superfici Solide | Piatto Doccia Rettangolare | Mass Market |  | 8014140511205 | IS - MM | 437 | A&W-IS-PD-ULTRA FLAT EVO | Showering - Piatti Doccia |  | Sì, presente | Listino 2026 | Piatti doccia | Piatti doccia in StoneTech™ Ultra Flat Evo | Piatto doccia in StoneTech™ rettangolare, con scarico sul lato corto | Materiale sostenibile e resistente. Finitura opaca. Per installazione sopra pavimento o filo pavimento. Sifone di scarico da Ø90 mm da ordinare separatamente. Copripiletta in finitura a corredo. | 100x70 cm |  |  | 17 | 437 |  |  | 100X70X3,5 | 26 | 23
T5444FO | ULTRA FLAT EVO 90X80 BIANCO SETA | AW | Resin Stone Trays | ULTRA FLAT EVO | Superfici Solide | Piatto Doccia Rettangolare | Mass Market |  | 8014140511229 | IS - MM | 435 | A&W-IS-PD-ULTRA FLAT EVO | Showering - Piatti Doccia |  | Sì, presente | Listino 2026 | Piatti doccia | Piatti doccia in StoneTech™ Ultra Flat Evo | Piatto doccia in StoneTech™ rettangolare, con scarico sul lato corto | Materiale sostenibile e resistente. Finitura opaca. Per installazione sopra pavimento o filo pavimento. Sifone di scarico da Ø90 mm da ordinare separatamente. Copripiletta in finitura a corredo. | 90X80 cm |  |  | 17 | 435 |  |  | 80X90X3,5 | 25 | 23
T5445FO | ULTRA FLAT EVO 90X75 BIANCO SETA | AW | Resin Stone Trays | ULTRA FLAT EVO | Superfici Solide | Piatto Doccia Rettangolare | Mass Market |  | 8014140511243 | IS - MM | 388 | A&W-IS-PD-ULTRA FLAT EVO | Showering - Piatti Doccia |  | Sì, presente | Listino 2026 | Piatti doccia | Piatti doccia in StoneTech™ Ultra Flat Evo | Piatto doccia in StoneTech™ rettangolare, con scarico sul lato corto | Materiale sostenibile e resistente. Finitura opaca. Per installazione sopra pavimento o filo pavimento. Sifone di scarico da Ø90 mm da ordinare separatamente. Copripiletta in finitura a corredo. | 90x75 cm |  |  | 17 | 388 |  |  | 90X75X3,5 | 25 | 23
T5446FO | ULTRA FLAT EVO 90X70 BIANCO SETA | AW | Resin Stone Trays | ULTRA FLAT EVO | Superfici Solide | Piatto Doccia Rettangolare | Mass Market |  | 8014140511267 | IS - MM | 388 | A&W-IS-PD-ULTRA FLAT EVO | Showering - Piatti Doccia |  | Sì, presente | Listino 2026 | Piatti doccia | Piatti doccia in StoneTech™ Ultra Flat Evo | Piatto doccia in StoneTech™ rettangolare, con scarico sul lato corto | Materiale sostenibile e resistente. Finitura opaca. Per installazione sopra pavimento o filo pavimento. Sifone di scarico da Ø90 mm da ordinare separatamente. Copripiletta in finitura a corredo. | 90x70 cm |  |  | 17 | 388 |  |  | 90X70X3,5 | 24 | 22
T546301 | COLONNA SCARICO NORMALE PLAST BIANCO | AW | Accessoiries A&W | MULTI SUITES - FINISHED PRODUCT | Accessori Da Bagno | Non Allocato | Mass Market |  | 8014140512936 | MM - MM | 156 | VAS-IS-AD-ACCESSORI+RICAMBI | Minuteria |  | Sì, presente | Listino 2026 | Vasche | Multi suite | Multi suite | Colonna di scarico normale | Colonna di scarico normale |  |  | [no pallet] | 156 |  |  | 17,7X35X8,8 | 0.6 | 0.45
T5463V3 | COLONNA SCARICO NORMALE PLAST NERO OPACO | AW | Accessoiries A&W | MULTI SUITES - FINISHED PRODUCT | Accessori Da Bagno | Non Allocato | Mass Market |  | 8014140512943 | MM - MM | 156 | VAS-IS-AD-ACCESSORI+RICAMBI | Minuteria |  | Sì, presente | Listino 2026 | Vasche | Multi suite | Multi suite | Colonna di scarico normale | Colonna di scarico normale |  |  | [no pallet] | 156 |  |  | 17,7X35X8,8 | 0.6 | 0.45
T546401 | DEA VASCA FS 150X75 BIANCO TRAPZIO | AW | Non-Whirlpool Tub | DEA | Acrilico | Vasca Rettangolare | Atelier Collections |  | 8014140513186 | IS - DL | 2368.5 | VAS-IS-FS-DEA | Vasche |  | Sì, presente | Listino 2026 | Vasche | Vasche centro stanza | Dea | Vasca per installazione centro stanza dotata di colonna di scarico e telaio, copripiletta cromato incluso. Capacità idrica: - 190x90 cm 290 l - 180x80 cm 220 l - 170x75 cm 185 l - 150x75 cm 170 l Conforme alla norma EN 14516. | 150x75x61 cm |  |  | [no pallet] | 2368.5 |  |  | 150X75X61 | 52 | 35
T546501 | DEA VASCA CENTRO PARETE 150X75 BIANCO | AW | Non-Whirlpool Tub | DEA | Acrilico | Vasca Rettangolare | Atelier Collections |  | 8014140513193 | IS - DL | 2604 | VAS-IS-FS-DEA | Vasche |  | Sì, presente | Listino 2026 | Vasche | Vasche a parete | Dea centro parete | Vasca per installazione centro parete dotata di colonna di scarico e telaio, copripiletta cromato Ø52 mm incluso. Conforme alla norma EN 14516. | 150x75x61 cm |  |  | 3 | 2604 |  |  | 150X75X61 | 52 | 35
T546601 | DEA VASCA ASIM 150X75 BIANCO DX | AW | Non-Whirlpool Tub | DEA | Acrilico | Vasca Rettangolare | Atelier Collections |  | 8014140513209 | IS - DL | 2604 | VAS-IS-FS-DEA | Vasche |  | Sì, presente | Listino 2026 | Vasche | Vasche a parete | Dea asimmetrica a parete | Vasca per installazione a parete (due pareti di appoggio). Viene consegnata in un unico pezzo, non necessita dunque di montaggio di pannelli. È dotata di colonna di scarico e telaio, copripiletta cromato Ø52 mm incluso. Conforme alla norma EN 14516. | 150x75x61 cm versione destra (lato curvo a sinistra) |  |  | 3 | 2604 |  |  | 150X75X61 | 52 | 35
T546701 | DEA VASCA ASIM 150X75 BIANCO SX | AW | Non-Whirlpool Tub | DEA | Acrilico | Vasca Rettangolare | Atelier Collections |  | 8014140513216 | IS - DL | 2604 | VAS-IS-FS-DEA | Vasche |  | Sì, presente | Listino 2026 | Vasche | Vasche a parete | Dea asimmetrica a parete | Vasca per installazione a parete (due pareti di appoggio). Viene consegnata in un unico pezzo, non necessita dunque di montaggio di pannelli. È dotata di colonna di scarico e telaio, copripiletta cromato Ø52 mm incluso. Conforme alla norma EN 14516. | 150x75x61 cm versione sinistra (lato curvo a destra) |  |  | 3 | 2604 |  |  | 150X75X61 | 52 | 35
T549101 | DEA VASCA ASIM 180X80 BIANCO DX | AW | Non-Whirlpool Tub | DEA | Acrilico | Non Allocato | Atelier Collections |  | 8014140513360 | IS - DL | 3256 | VAS-IS-FS-DEA | Vasche |  | Sì, presente | Listino 2026 | Vasche | Vasche a parete | Dea asimmetrica a parete | Vasca per installazione a parete (due pareti di appoggio). Viene consegnata in un unico pezzo, non necessita dunque di montaggio di pannelli. È dotata di colonna di scarico e telaio, copripiletta cromato Ø52 mm incluso. Conforme alla norma EN 14516. | 180x80x61 cm versione destra (lato curvo a sinistra) |  |  | 3 | 3256 |  |  | 180X75X61 | 57 | 42
T549201 | DEA VASCA ASIM 180X80 BIANCO SX | AW | Non-Whirlpool Tub | DEA | Acrilico | Non Allocato | Atelier Collections |  | 8014140513377 | IS - DL | 3256 | VAS-IS-FS-DEA | Vasche |  | Sì, presente | Listino 2026 | Vasche | Vasche a parete | Dea asimmetrica a parete | Vasca per installazione a parete (due pareti di appoggio). Viene consegnata in un unico pezzo, non necessita dunque di montaggio di pannelli. È dotata di colonna di scarico e telaio, copripiletta cromato Ø52 mm incluso. Conforme alla norma EN 14516. | 180x80x61 cm versione sinistra (lato curvo a destra) |  |  | 3 | 3256 |  |  | 180X75X61 | 57 | 42
T5493A2 | LDV PORTASCOPINO A PARETE BR GOLD | SB | Accessories Fittings | LDV | Accessori Da Bagno | Non Allocato | Atelier Collections |  | 8014140513766 | IS - DL | 197.5 | LDV ACCESS | Accessori Bagno |  | Sì, presente | Listino 2026 | Specchi + Accessori | Accessori La dolce vita® | Portascopino | Portascopino in metallo per installazione a parete. | Portascopino |  |  | [no pallet] | 197.5 |  |  | n.a. | n.a. | n.a.
T5493A5 | LDV PORTASCOPINO A PARETE MGREY | SB | Accessories Fittings | LDV | Accessori Da Bagno | Non Allocato | Atelier Collections |  | 8014140513773 | IS - DL | 197.5 | LDV ACCESS | Accessori Bagno |  | Sì, presente | Listino 2026 | Specchi + Accessori | Accessori La dolce vita® | Portascopino | Portascopino in metallo per installazione a parete. | Portascopino |  |  | [no pallet] | 197.5 |  |  | n.a. | n.a. | n.a.
T5493AA | LDV PORTASCOPINO A PARETE CROM | SB | Accessories Fittings | LDV | Accessori Da Bagno | Non Allocato | Atelier Collections |  | 8014140513780 | IS - DL | 132 | LDV ACCESS | Accessori Bagno |  | Sì, presente | Listino 2026 | Specchi + Accessori | Accessori La dolce vita® | Portascopino | Portascopino in metallo per installazione a parete. | Portascopino |  |  | [no pallet] | 132 |  |  | n.a. | n.a. | n.a.
T5493GN | LDV PORTASCOPINO A PARETE SSTORM | SB | Accessories Fittings | LDV | Accessori Da Bagno | Non Allocato | Atelier Collections |  | 8014140513797 | IS - DL | 197.5 | LDV ACCESS | Accessori Bagno |  | Sì, presente | Listino 2026 | Specchi + Accessori | Accessori La dolce vita® | Portascopino | Portascopino in metallo per installazione a parete. | Portascopino |  |  | [no pallet] | 197.5 |  |  | n.a. | n.a. | n.a.
T5494A2 | LDV PORTASCOPINO A PAVIMENTO BR GOLD | SB | Accessories Fittings | LDV | Accessori Da Bagno | Non Allocato | Atelier Collections |  | 8014140513803 | IS - DL | 197.5 | LDV ACCESS | Accessori Bagno |  | Sì, presente | Listino 2026 | Specchi + Accessori | Accessori La dolce vita® | Portascopino | Portascopino in metallo per installazione a pavimento. | Portascopino |  |  | [no pallet] | 197.5 |  |  | n.a. | n.a. | n.a.
T5494A5 | LDV PORTASCOPINO A PAVIMENTO MGREY | SB | Accessories Fittings | LDV | Accessori Da Bagno | Non Allocato | Atelier Collections |  | 8014140513810 | IS - DL | 197.5 | LDV ACCESS | Accessori Bagno |  | Sì, presente | Listino 2026 | Specchi + Accessori | Accessori La dolce vita® | Portascopino | Portascopino in metallo per installazione a pavimento. | Portascopino |  |  | [no pallet] | 197.5 |  |  | n.a. | n.a. | n.a.
T5494AA | LDV PORTASCOPINO A PAVIMENTO CROM | SB | Accessories Fittings | LDV | Accessori Da Bagno | Non Allocato | Atelier Collections |  | 8014140513827 | IS - DL | 132 | LDV ACCESS | Accessori Bagno |  | Sì, presente | Listino 2026 | Specchi + Accessori | Accessori La dolce vita® | Portascopino | Portascopino in metallo per installazione a pavimento. | Portascopino |  |  | [no pallet] | 132 |  |  | n.a. | n.a. | n.a.
T5494GN | LDV PORTASCOPINO A PAVIMENTO SSTORM | SB | Accessories Fittings | LDV | Accessori Da Bagno | Non Allocato | Atelier Collections |  | 8014140513834 | IS - DL | 197.5 | LDV ACCESS | Accessori Bagno |  | Sì, presente | Listino 2026 | Specchi + Accessori | Accessori La dolce vita® | Portascopino | Portascopino in metallo per installazione a pavimento. | Portascopino |  |  | [no pallet] | 197.5 |  |  | n.a. | n.a. | n.a.
T5495A2 | LDV PORTAROTOLO BR GOLD | SB | Accessories Fittings | LDV | Accessori Da Bagno | Non Allocato | Atelier Collections |  | 8014140513841 | IS - DL | 94.5 | LDV ACCESS | Accessori Bagno |  | Sì, presente | Listino 2026 | Specchi + Accessori | Accessori La dolce vita® | Portarotolo di cortesia | Portarotolo di cortesia in metallo. | Portarotolo di cortesia |  |  | [no pallet] | 94.5 |  |  | n.a. | n.a. | n.a.
T5495A5 | LDV PORTAROTOLO MGREY | SB | Accessories Fittings | LDV | Accessori Da Bagno | Non Allocato | Atelier Collections |  | 8014140513858 | IS - DL | 94.5 | LDV ACCESS | Accessori Bagno |  | Sì, presente | Listino 2026 | Specchi + Accessori | Accessori La dolce vita® | Portarotolo di cortesia | Portarotolo di cortesia in metallo. | Portarotolo di cortesia |  |  | [no pallet] | 94.5 |  |  | n.a. | n.a. | n.a.
T5495AA | LDV PORTAROTOLO CROM | SB | Accessories Fittings | LDV | Accessori Da Bagno | Non Allocato | Atelier Collections |  | 8014140513865 | IS - DL | 63.5 | LDV ACCESS | Accessori Bagno |  | Sì, presente | Listino 2026 | Specchi + Accessori | Accessori La dolce vita® | Portarotolo di cortesia | Portarotolo di cortesia in metallo. | Portarotolo di cortesia |  |  | [no pallet] | 63.5 |  |  | n.a. | n.a. | n.a.
T5495GN | LDV PORTAROTOLO SSTORM | SB | Accessories Fittings | LDV | Accessori Da Bagno | Non Allocato | Atelier Collections |  | 8014140513872 | IS - DL | 94.5 | LDV ACCESS | Accessori Bagno |  | Sì, presente | Listino 2026 | Specchi + Accessori | Accessori La dolce vita® | Portarotolo di cortesia | Portarotolo di cortesia in metallo. | Portarotolo di cortesia |  |  | [no pallet] | 94.5 |  |  | n.a. | n.a. | n.a.
T5496A2 | LDV PORTAROTOLO DOPPIO BR GOLD | SB | Accessories Fittings | LDV | Accessori Da Bagno | Non Allocato | Atelier Collections |  | 8014140513889 | IS - DL | 118 | LDV ACCESS | Accessori Bagno |  | Sì, presente | Listino 2026 | Specchi + Accessori | Accessori La dolce vita® | Portarotolo doppio | Portarotolo doppio in metallo. | Portarotolo doppio |  |  | [no pallet] | 118 |  |  | n.a. | n.a. | n.a.
T5496A5 | LDV PORTAROTOLO DOPPIO MGREY | SB | Accessories Fittings | LDV | Accessori Da Bagno | Non Allocato | Atelier Collections |  | 8014140513896 | IS - DL | 118 | LDV ACCESS | Accessori Bagno |  | Sì, presente | Listino 2026 | Specchi + Accessori | Accessori La dolce vita® | Portarotolo doppio | Portarotolo doppio in metallo. | Portarotolo doppio |  |  | [no pallet] | 118 |  |  | n.a. | n.a. | n.a.
T5496AA | LDV PORTAROTOLO DOPPIO CROM | SB | Accessories Fittings | LDV | Accessori Da Bagno | Non Allocato | Atelier Collections |  | 8014140513902 | IS - DL | 79 | LDV ACCESS | Accessori Bagno |  | Sì, presente | Listino 2026 | Specchi + Accessori | Accessori La dolce vita® | Portarotolo doppio | Portarotolo doppio in metallo. | Portarotolo doppio |  |  | [no pallet] | 79 |  |  | n.a. | n.a. | n.a.
T5496GN | LDV PORTAROTOLO DOPPIO SSTORM | SB | Accessories Fittings | LDV | Accessori Da Bagno | Non Allocato | Atelier Collections |  | 8014140513919 | IS - DL | 118 | LDV ACCESS | Accessori Bagno |  | Sì, presente | Listino 2026 | Specchi + Accessori | Accessori La dolce vita® | Portarotolo doppio | Portarotolo doppio in metallo. | Portarotolo doppio |  |  | [no pallet] | 118 |  |  | n.a. | n.a. | n.a.
T5497A2 | LDV PORTA SALVIETTA 450 MM BRGOLD | SB | Accessories Fittings | LDV | Accessori Da Bagno | Non Allocato | Atelier Collections |  | 8014140513926 | IS - DL | 174.5 | LDV ACCESS | Accessori Bagno |  | Sì, presente | Listino 2026 | Specchi + Accessori | Accessori La dolce vita® | Barra portasciugamani | Barra portasciugamani in metallo. Massima capacità di carico: 20 kg. | Barra portasciugamani 450 mm |  |  | [no pallet] | 174.5 |  |  | n.a. | n.a. | n.a.
T5497A5 | LDV PORTA SALVIETTA 450 MM MGREY | SB | Accessories Fittings | LDV | Accessori Da Bagno | Non Allocato | Atelier Collections |  | 8014140513933 | IS - DL | 174.5 | LDV ACCESS | Accessori Bagno |  | Sì, presente | Listino 2026 | Specchi + Accessori | Accessori La dolce vita® | Barra portasciugamani | Barra portasciugamani in metallo. Massima capacità di carico: 20 kg. | Barra portasciugamani 450 mm |  |  | [no pallet] | 174.5 |  |  | n.a. | n.a. | n.a.
T5497AA | LDV PORTA SALVIETTA 450 MM CROM | SB | Accessories Fittings | LDV | Accessori Da Bagno | Non Allocato | Atelier Collections |  | 8014140513940 | IS - DL | 116.5 | LDV ACCESS | Accessori Bagno |  | Sì, presente | Listino 2026 | Specchi + Accessori | Accessori La dolce vita® | Barra portasciugamani | Barra portasciugamani in metallo. Massima capacità di carico: 20 kg. | Barra portasciugamani 450 mm |  |  | [no pallet] | 116.5 |  |  | n.a. | n.a. | n.a.
T5497GN | LDV PORTA SALVIETTA 450 MM SSTORM | SB | Accessories Fittings | LDV | Accessori Da Bagno | Non Allocato | Atelier Collections |  | 8014140513957 | IS - DL | 174.5 | LDV ACCESS | Accessori Bagno |  | Sì, presente | Listino 2026 | Specchi + Accessori | Accessori La dolce vita® | Barra portasciugamani | Barra portasciugamani in metallo. Massima capacità di carico: 20 kg. | Barra portasciugamani 450 mm |  |  | [no pallet] | 174.5 |  |  | n.a. | n.a. | n.a.
T5498A2 | LDV PORTA SALVIETTA 600 MM BRGOLD | SB | Accessories Fittings | LDV | Accessori Da Bagno | Non Allocato | Atelier Collections |  | 8014140513964 | IS - DL | 188.5 | LDV ACCESS | Accessori Bagno |  | Sì, presente | Listino 2026 | Specchi + Accessori | Accessori La dolce vita® | Barra portasciugamani | Barra portasciugamani in metallo. Massima capacità di carico: 20 kg. | Barra portasciugamani 600 mm |  |  | [no pallet] | 188.5 |  |  | n.a. | n.a. | n.a.
T5498A5 | LDV PORTA SALVIETTA 600 MM MGREY | SB | Accessories Fittings | LDV | Accessori Da Bagno | Non Allocato | Atelier Collections |  | 8014140513971 | IS - DL | 188.5 | LDV ACCESS | Accessori Bagno |  | Sì, presente | Listino 2026 | Specchi + Accessori | Accessori La dolce vita® | Barra portasciugamani | Barra portasciugamani in metallo. Massima capacità di carico: 20 kg. | Barra portasciugamani 600 mm |  |  | [no pallet] | 188.5 |  |  | n.a. | n.a. | n.a.
T5498AA | LDV PORTA SALVIETTA 600 MM CROM | SB | Accessories Fittings | LDV | Accessori Da Bagno | Non Allocato | Atelier Collections |  | 8014140513988 | IS - DL | 126 | LDV ACCESS | Accessori Bagno |  | Sì, presente | Listino 2026 | Specchi + Accessori | Accessori La dolce vita® | Barra portasciugamani | Barra portasciugamani in metallo. Massima capacità di carico: 20 kg. | Barra portasciugamani 600 mm |  |  | [no pallet] | 126 |  |  | n.a. | n.a. | n.a.
T5498GN | LDV PORTA SALVIETTA 600 MM SSTORM | SB | Accessories Fittings | LDV | Accessori Da Bagno | Non Allocato | Atelier Collections |  | 8014140513995 | IS - DL | 188.5 | LDV ACCESS | Accessori Bagno |  | Sì, presente | Listino 2026 | Specchi + Accessori | Accessori La dolce vita® | Barra portasciugamani | Barra portasciugamani in metallo. Massima capacità di carico: 20 kg. | Barra portasciugamani 600 mm |  |  | [no pallet] | 188.5 |  |  | n.a. | n.a. | n.a.
T5499A2 | LDV PORTA SALVIETTA 800 MM BRGOLD | SB | Accessories Fittings | LDV | Accessori Da Bagno | Non Allocato | Atelier Collections |  | 8014140514008 | IS - DL | 207 | LDV ACCESS | Accessori Bagno |  | Sì, presente | Listino 2026 | Specchi + Accessori | Accessori La dolce vita® | Barra portasciugamani | Barra portasciugamani in metallo. Massima capacità di carico: 20 kg. | Barra portasciugamani 800 mm |  |  | [no pallet] | 207 |  |  | n.a. | n.a. | n.a.
T5499A5 | LDV PORTA SALVIETTA 800 MM MGREY | SB | Accessories Fittings | LDV | Accessori Da Bagno | Non Allocato | Atelier Collections |  | 8014140514015 | IS - DL | 207 | LDV ACCESS | Accessori Bagno |  | Sì, presente | Listino 2026 | Specchi + Accessori | Accessori La dolce vita® | Barra portasciugamani | Barra portasciugamani in metallo. Massima capacità di carico: 20 kg. | Barra portasciugamani 800 mm |  |  | [no pallet] | 207 |  |  | n.a. | n.a. | n.a.
T5499AA | LDV PORTA SALVIETTA 800 MM CROM | SB | Accessories Fittings | LDV | Accessori Da Bagno | Non Allocato | Atelier Collections |  | 8014140514022 | IS - DL | 138.5 | LDV ACCESS | Accessori Bagno |  | Sì, presente | Listino 2026 | Specchi + Accessori | Accessori La dolce vita® | Barra portasciugamani | Barra portasciugamani in metallo. Massima capacità di carico: 20 kg. | Barra portasciugamani 800 mm |  |  | [no pallet] | 138.5 |  |  | n.a. | n.a. | n.a.
T5499GN | LDV PORTA SALVIETTA 800 MM SSTORM | SB | Accessories Fittings | LDV | Accessori Da Bagno | Non Allocato | Atelier Collections |  | 8014140514039 | IS - DL | 207 | LDV ACCESS | Accessori Bagno |  | Sì, presente | Listino 2026 | Specchi + Accessori | Accessori La dolce vita® | Barra portasciugamani | Barra portasciugamani in metallo. Massima capacità di carico: 20 kg. | Barra portasciugamani 800 mm |  |  | [no pallet] | 207 |  |  | n.a. | n.a. | n.a.
T5500A2 | LDV PORTA SALVIETTA SINGOLO BRGOLD | SB | Accessories Fittings | LDV | Accessori Da Bagno | Non Allocato | Atelier Collections |  | 8014140514046 | IS - DL | 99 | LDV ACCESS | Accessori Bagno |  | Sì, presente | Listino 2026 | Specchi + Accessori | Accessori La dolce vita® | Barra portasciugamani | Barra portasciugamani in metallo. Massima capacità di carico: 7 kg. | Barra portasciugamani |  |  | [no pallet] | 99 |  |  | n.a. | n.a. | n.a.
T5500A5 | LDV PORTA SALVIETTA SINGOLO MGREY | SB | Accessories Fittings | LDV | Accessori Da Bagno | Non Allocato | Atelier Collections |  | 8014140514053 | IS - DL | 99 | LDV ACCESS | Accessori Bagno |  | Sì, presente | Listino 2026 | Specchi + Accessori | Accessori La dolce vita® | Barra portasciugamani | Barra portasciugamani in metallo. Massima capacità di carico: 7 kg. | Barra portasciugamani |  |  | [no pallet] | 99 |  |  | n.a. | n.a. | n.a.
T5500AA | LDV PORTA SALVIETTA SINGOLO CROM | SB | Accessories Fittings | LDV | Accessori Da Bagno | Non Allocato | Atelier Collections |  | 8014140514060 | IS - DL | 66.5 | LDV ACCESS | Accessori Bagno |  | Sì, presente | Listino 2026 | Specchi + Accessori | Accessori La dolce vita® | Barra portasciugamani | Barra portasciugamani in metallo. Massima capacità di carico: 7 kg. | Barra portasciugamani |  |  | [no pallet] | 66.5 |  |  | n.a. | n.a. | n.a.
T5500GN | LDV PORTA SALVIETTA SINGOLO SSTORM | SB | Accessories Fittings | LDV | Accessori Da Bagno | Non Allocato | Atelier Collections |  | 8014140514077 | IS - DL | 99 | LDV ACCESS | Accessori Bagno |  | Sì, presente | Listino 2026 | Specchi + Accessori | Accessori La dolce vita® | Barra portasciugamani | Barra portasciugamani in metallo. Massima capacità di carico: 7 kg. | Barra portasciugamani |  |  | [no pallet] | 99 |  |  | n.a. | n.a. | n.a.
T5501A2 | LDV PORTASCIUG AD ANELLO SQUAD BRGOLD | SB | Accessories Fittings | LDV | Accessori Da Bagno | Non Allocato | Atelier Collections |  | 8014140514084 | IS - DL | 132 | LDV ACCESS | Accessori Bagno |  | Sì, presente | Listino 2026 | Specchi + Accessori | Accessori La dolce vita® | Portasciugamani ad anello squadrato | Portasciugamani ad anello squadrato, in metallo. Massima capacità di carico: 7 kg. | Portasciugamani ad anello |  |  | [no pallet] | 132 |  |  | n.a. | n.a. | n.a.
T5501A5 | LDV PORTASCIUG AD ANELLO SQUAD MGREY | SB | Accessories Fittings | LDV | Accessori Da Bagno | Non Allocato | Atelier Collections |  | 8014140514091 | IS - DL | 132 | LDV ACCESS | Accessori Bagno |  | Sì, presente | Listino 2026 | Specchi + Accessori | Accessori La dolce vita® | Portasciugamani ad anello squadrato | Portasciugamani ad anello squadrato, in metallo. Massima capacità di carico: 7 kg. | Portasciugamani ad anello |  |  | [no pallet] | 132 |  |  | n.a. | n.a. | n.a.
T5501AA | LDV PORTASCIUG AD ANELLO SQUAD CROM | SB | Accessories Fittings | LDV | Accessori Da Bagno | Non Allocato | Atelier Collections |  | 8014140514107 | IS - DL | 88.5 | LDV ACCESS | Accessori Bagno |  | Sì, presente | Listino 2026 | Specchi + Accessori | Accessori La dolce vita® | Portasciugamani ad anello squadrato | Portasciugamani ad anello squadrato, in metallo. Massima capacità di carico: 7 kg. | Portasciugamani ad anello |  |  | [no pallet] | 88.5 |  |  | n.a. | n.a. | n.a.
T5501GN | LDV PORTASCIUG AD ANELLO SQUAD SSTORM | SB | Accessories Fittings | LDV | Accessori Da Bagno | Non Allocato | Atelier Collections |  | 8014140514114 | IS - DL | 132 | LDV ACCESS | Accessori Bagno |  | Sì, presente | Listino 2026 | Specchi + Accessori | Accessori La dolce vita® | Portasciugamani ad anello squadrato | Portasciugamani ad anello squadrato, in metallo. Massima capacità di carico: 7 kg. | Portasciugamani ad anello |  |  | [no pallet] | 132 |  |  | n.a. | n.a. | n.a.
T5502A2 | LDV PORTASCIUG AD ANELLO TONDO BRGOLD | SB | Accessories Fittings | LDV | Accessori Da Bagno | Non Allocato | Atelier Collections |  | 8014140514121 | IS - DL | 122.5 | LDV ACCESS | Accessori Bagno |  | Sì, presente | Listino 2026 | Specchi + Accessori | Accessori La dolce vita® | Portasciugamani ad anello | Portasciugamani ad anello tondo, in metallo. Massima capacità di carico: 7 kg. | Portasciugamani ad anello |  |  | [no pallet] | 122.5 |  |  | n.a. | n.a. | n.a.
T5502A5 | LDV PORTASCIUG AD ANELLO TONDO MGREY | SB | Accessories Fittings | LDV | Accessori Da Bagno | Non Allocato | Atelier Collections |  | 8014140514138 | IS - DL | 122.5 | LDV ACCESS | Accessori Bagno |  | Sì, presente | Listino 2026 | Specchi + Accessori | Accessori La dolce vita® | Portasciugamani ad anello | Portasciugamani ad anello tondo, in metallo. Massima capacità di carico: 7 kg. | Portasciugamani ad anello |  |  | [no pallet] | 122.5 |  |  | n.a. | n.a. | n.a.
T5502AA | LDV PORTASCIUG AD ANELLO TONDO CROM | SB | Accessories Fittings | LDV | Accessori Da Bagno | Non Allocato | Atelier Collections |  | 8014140514145 | IS - DL | 82 | LDV ACCESS | Accessori Bagno |  | Sì, presente | Listino 2026 | Specchi + Accessori | Accessori La dolce vita® | Portasciugamani ad anello | Portasciugamani ad anello tondo, in metallo. Massima capacità di carico: 7 kg. | Portasciugamani ad anello |  |  | [no pallet] | 82 |  |  | n.a. | n.a. | n.a.
T5502GN | LDV PORTASCIUG AD ANELLO TONDO SSTORM | SB | Accessories Fittings | LDV | Accessori Da Bagno | Non Allocato | Atelier Collections |  | 8014140514152 | IS - DL | 122.5 | LDV ACCESS | Accessori Bagno |  | Sì, presente | Listino 2026 | Specchi + Accessori | Accessori La dolce vita® | Portasciugamani ad anello | Portasciugamani ad anello tondo, in metallo. Massima capacità di carico: 7 kg. | Portasciugamani ad anello |  |  | [no pallet] | 122.5 |  |  | n.a. | n.a. | n.a.
T5503A2 | LDV APPENDINO SINGOLO BRGOLD | SB | Accessories Fittings | LDV | Accessori Da Bagno | Non Allocato | Atelier Collections |  | 8014140514169 | IS - DL | 61.5 | LDV ACCESS | Accessori Bagno |  | Sì, presente | Listino 2026 | Specchi + Accessori | Accessori La dolce vita® | Appendino singolo | Appendino singolo in metallo. Massima capacità di carico: 20 kg. | Appendino singolo |  |  | [no pallet] | 61.5 |  |  | n.a. | n.a. | n.a.
T5503A5 | LDV APPENDINO SINGOLO MGREY | SB | Accessories Fittings | LDV | Accessori Da Bagno | Non Allocato | Atelier Collections |  | 8014140514176 | IS - DL | 61.5 | LDV ACCESS | Accessori Bagno |  | Sì, presente | Listino 2026 | Specchi + Accessori | Accessori La dolce vita® | Appendino singolo | Appendino singolo in metallo. Massima capacità di carico: 20 kg. | Appendino singolo |  |  | [no pallet] | 61.5 |  |  | n.a. | n.a. | n.a.
T5503AA | LDV APPENDINO SINGOLO CROM | SB | Accessories Fittings | LDV | Accessori Da Bagno | Non Allocato | Atelier Collections |  | 8014140514183 | IS - DL | 41.5 | LDV ACCESS | Accessori Bagno |  | Sì, presente | Listino 2026 | Specchi + Accessori | Accessori La dolce vita® | Appendino singolo | Appendino singolo in metallo. Massima capacità di carico: 20 kg. | Appendino singolo |  |  | [no pallet] | 41.5 |  |  | n.a. | n.a. | n.a.
T5503GN | LDV APPENDINO SINGOLO SSTORM | SB | Accessories Fittings | LDV | Accessori Da Bagno | Non Allocato | Atelier Collections |  | 8014140514190 | IS - DL | 61.5 | LDV ACCESS | Accessori Bagno |  | Sì, presente | Listino 2026 | Specchi + Accessori | Accessori La dolce vita® | Appendino singolo | Appendino singolo in metallo. Massima capacità di carico: 20 kg. | Appendino singolo |  |  | [no pallet] | 61.5 |  |  | n.a. | n.a. | n.a.
T5504A2 | LDV APPENDINO DOPPIO BRGOLD | SB | Accessories Fittings | LDV | Accessori Da Bagno | Non Allocato | Atelier Collections |  | 8014140514206 | IS - DL | 71 | LDV ACCESS | Accessori Bagno |  | Sì, presente | Listino 2026 | Specchi + Accessori | Accessori La dolce vita® | Appendino doppio | Appendino doppio in metallo. Massima capacità di carico: 20 kg. | Appendino doppio |  |  | [no pallet] | 71 |  |  | n.a. | n.a. | n.a.
T5504A5 | LDV APPENDINO DOPPIO MGREY | SB | Accessories Fittings | LDV | Accessori Da Bagno | Non Allocato | Atelier Collections |  | 8014140514213 | IS - DL | 71 | LDV ACCESS | Accessori Bagno |  | Sì, presente | Listino 2026 | Specchi + Accessori | Accessori La dolce vita® | Appendino doppio | Appendino doppio in metallo. Massima capacità di carico: 20 kg. | Appendino doppio |  |  | [no pallet] | 71 |  |  | n.a. | n.a. | n.a.
T5504AA | LDV APPENDINO DOPPIO CROM | SB | Accessories Fittings | LDV | Accessori Da Bagno | Non Allocato | Atelier Collections |  | 8014140514220 | IS - DL | 47.5 | LDV ACCESS | Accessori Bagno |  | Sì, presente | Listino 2026 | Specchi + Accessori | Accessori La dolce vita® | Appendino doppio | Appendino doppio in metallo. Massima capacità di carico: 20 kg. | Appendino doppio |  |  | [no pallet] | 47.5 |  |  | n.a. | n.a. | n.a.
T5504GN | LDV APPENDINO DOPPIO SSTORM | SB | Accessories Fittings | LDV | Accessori Da Bagno | Non Allocato | Atelier Collections |  | 8014140514237 | IS - DL | 71 | LDV ACCESS | Accessori Bagno |  | Sì, presente | Listino 2026 | Specchi + Accessori | Accessori La dolce vita® | Appendino doppio | Appendino doppio in metallo. Massima capacità di carico: 20 kg. | Appendino doppio |  |  | [no pallet] | 71 |  |  | n.a. | n.a. | n.a.
T5505A2 | LDV BARRA PORTASCIUG SINGOLA BRGOLD | SB | Accessories Fittings | LDV | Accessori Da Bagno | Non Allocato | Atelier Collections |  | 8014140514244 | IS - DL | 197.5 | LDV ACCESS | Accessori Bagno |  | Sì, presente | Listino 2026 | Specchi + Accessori | Accessori La dolce vita® | Barra portasciugamani doppia | Barra portasciugamani doppia, in metallo. Massima capacità di carico: 7 kg. | Barra portasciugamani doppia |  |  | [no pallet] | 197.5 |  |  | n.a. | n.a. | n.a.
T5505A5 | LDV BARRA PORTASCIUG SINGOLA MGREY | SB | Accessories Fittings | LDV | Accessori Da Bagno | Non Allocato | Atelier Collections |  | 8014140514251 | IS - DL | 197.5 | LDV ACCESS | Accessori Bagno |  | Sì, presente | Listino 2026 | Specchi + Accessori | Accessori La dolce vita® | Barra portasciugamani doppia | Barra portasciugamani doppia, in metallo. Massima capacità di carico: 7 kg. | Barra portasciugamani doppia |  |  | [no pallet] | 197.5 |  |  | n.a. | n.a. | n.a.
T5505AA | LDV BARRA PORTASCIUG SINGOLA CROM | SB | Accessories Fittings | LDV | Accessori Da Bagno | Non Allocato | Atelier Collections |  | 8014140514268 | IS - DL | 132 | LDV ACCESS | Accessori Bagno |  | Sì, presente | Listino 2026 | Specchi + Accessori | Accessori La dolce vita® | Barra portasciugamani doppia | Barra portasciugamani doppia, in metallo. Massima capacità di carico: 7 kg. | Barra portasciugamani doppia |  |  | [no pallet] | 132 |  |  | n.a. | n.a. | n.a.
T5505GN | LDV BARRA PORTASCIUG SINGOLA SSTORM | SB | Accessories Fittings | LDV | Accessori Da Bagno | Non Allocato | Atelier Collections |  | 8014140514275 | IS - DL | 197.5 | LDV ACCESS | Accessori Bagno |  | Sì, presente | Listino 2026 | Specchi + Accessori | Accessori La dolce vita® | Barra portasciugamani doppia | Barra portasciugamani doppia, in metallo. Massima capacità di carico: 7 kg. | Barra portasciugamani doppia |  |  | [no pallet] | 197.5 |  |  | n.a. | n.a. | n.a.
T5506A2 | LDV PORTASPAZZ VETRO OP C/SUPP BRGOLD | SB | Accessories Fittings | LDV | Accessori Da Bagno | Non Allocato | Atelier Collections |  | 8014140514282 | IS - DL | 99 | LDV ACCESS | Accessori Bagno |  | Sì, presente | Listino 2026 | Specchi + Accessori | Accessori La dolce vita® | Portaspazzolino | Portaspazzolino per installazione a parete. In vetro opaco con supporto metallico. | Portaspazzolino |  |  | [no pallet] | 99 |  |  | n.a. | n.a. | n.a.
T5506A5 | LDV PORTASPAZZ VETRO OP C/SUPP MGREY | SB | Accessories Fittings | LDV | Accessori Da Bagno | Non Allocato | Atelier Collections |  | 8014140514299 | IS - DL | 99 | LDV ACCESS | Accessori Bagno |  | Sì, presente | Listino 2026 | Specchi + Accessori | Accessori La dolce vita® | Portaspazzolino | Portaspazzolino per installazione a parete. In vetro opaco con supporto metallico. | Portaspazzolino |  |  | [no pallet] | 99 |  |  | n.a. | n.a. | n.a.
T5506AA | LDV PORTASPAZZ VETRO OP C/SUPP CROM | SB | Accessories Fittings | LDV | Accessori Da Bagno | Non Allocato | Atelier Collections |  | 8014140514305 | IS - DL | 66.5 | LDV ACCESS | Accessori Bagno |  | Sì, presente | Listino 2026 | Specchi + Accessori | Accessori La dolce vita® | Portaspazzolino | Portaspazzolino per installazione a parete. In vetro opaco con supporto metallico. | Portaspazzolino |  |  | [no pallet] | 66.5 |  |  | n.a. | n.a. | n.a.
T5506GN | LDV PORTASPAZZ VETRO OP C/SUPP SSTORM | SB | Accessories Fittings | LDV | Accessori Da Bagno | Non Allocato | Atelier Collections |  | 8014140514312 | IS - DL | 99 | LDV ACCESS | Accessori Bagno |  | Sì, presente | Listino 2026 | Specchi + Accessori | Accessori La dolce vita® | Portaspazzolino | Portaspazzolino per installazione a parete. In vetro opaco con supporto metallico. | Portaspazzolino |  |  | [no pallet] | 99 |  |  | n.a. | n.a. | n.a.
T5507A2 | LDV PORTASAPONE VETRO OP C/SUPP BRGOLD | SB | Accessories Fittings | LDV | Accessori Da Bagno | Non Allocato | Atelier Collections |  | 8014140514329 | IS - DL | 99 | LDV ACCESS | Accessori Bagno |  | Sì, presente | Listino 2026 | Specchi + Accessori | Accessori La dolce vita® | Portasapone | Portasapone per installazione a parete. In vetro opaco con supporto metallico. | Portasapone |  |  | [no pallet] | 99 |  |  | n.a. | n.a. | n.a.
T5507A5 | LDV PORTASAPONE VETRO OP C/SUPP MGREY | SB | Accessories Fittings | LDV | Accessori Da Bagno | Non Allocato | Atelier Collections |  | 8014140514336 | IS - DL | 99 | LDV ACCESS | Accessori Bagno |  | Sì, presente | Listino 2026 | Specchi + Accessori | Accessori La dolce vita® | Portasapone | Portasapone per installazione a parete. In vetro opaco con supporto metallico. | Portasapone |  |  | [no pallet] | 99 |  |  | n.a. | n.a. | n.a.
T5507AA | LDV PORTASAPONE VETRO OP C/SUPP CROM | SB | Accessories Fittings | LDV | Accessori Da Bagno | Non Allocato | Atelier Collections |  | 8014140514343 | IS - DL | 66.5 | LDV ACCESS | Accessori Bagno |  | Sì, presente | Listino 2026 | Specchi + Accessori | Accessori La dolce vita® | Portasapone | Portasapone per installazione a parete. In vetro opaco con supporto metallico. | Portasapone |  |  | [no pallet] | 66.5 |  |  | n.a. | n.a. | n.a.
T5507GN | LDV PORTASAPONE VETRO OP C/SUPP SSTORM | SB | Accessories Fittings | LDV | Accessori Da Bagno | Non Allocato | Atelier Collections |  | 8014140514350 | IS - DL | 99 | LDV ACCESS | Accessori Bagno |  | Sì, presente | Listino 2026 | Specchi + Accessori | Accessori La dolce vita® | Portasapone | Portasapone per installazione a parete. In vetro opaco con supporto metallico. | Portasapone |  |  | [no pallet] | 99 |  |  | n.a. | n.a. | n.a.
T5509A2 | LDV PORTAROTOLO CON COPERTURA BR GOLD | SB | Accessories Fittings | LDV | Accessori Da Bagno | Non Allocato | Atelier Collections |  | 8014140514374 | IS - DL | 132 | LDV ACCESS | Accessori Bagno |  | Sì, presente | Listino 2026 | Specchi + Accessori | Accessori La dolce vita® | Portarotolo con copertura | Portarotolo in metallo con copertura per installazione a parete. | Portarotolo con copertura |  |  | [no pallet] | 132 |  |  | n.a. | n.a. | n.a.
T5509A5 | LDV PORTAROTOLO CON COPERTURA MGREY | SB | Accessories Fittings | LDV | Accessori Da Bagno | Non Allocato | Atelier Collections |  | 8014140514381 | IS - DL | 132 | LDV ACCESS | Accessori Bagno |  | Sì, presente | Listino 2026 | Specchi + Accessori | Accessori La dolce vita® | Portarotolo con copertura | Portarotolo in metallo con copertura per installazione a parete. | Portarotolo con copertura |  |  | [no pallet] | 132 |  |  | n.a. | n.a. | n.a.
T5509AA | LDV PORTAROTOLO CON COPERTURA CROM | SB | Accessories Fittings | LDV | Accessori Da Bagno | Non Allocato | Atelier Collections |  | 8014140514398 | IS - DL | 88.5 | LDV ACCESS | Accessori Bagno |  | Sì, presente | Listino 2026 | Specchi + Accessori | Accessori La dolce vita® | Portarotolo con copertura | Portarotolo in metallo con copertura per installazione a parete. | Portarotolo con copertura |  |  | [no pallet] | 88.5 |  |  | n.a. | n.a. | n.a.
T5509GN | LDV PORTAROTOLO CON COPERTURA SSTORM | SB | Accessories Fittings | LDV | Accessori Da Bagno | Non Allocato | Atelier Collections |  | 8014140514404 | IS - DL | 132 | LDV ACCESS | Accessori Bagno |  | Sì, presente | Listino 2026 | Specchi + Accessori | Accessori La dolce vita® | Portarotolo con copertura | Portarotolo in metallo con copertura per installazione a parete. | Portarotolo con copertura |  |  | [no pallet] | 132 |  |  | n.a. | n.a. | n.a.
T5510A2 | LA DOLCE VITA DISPENSER SAPONE BR GOLD | SB | Accessories Fittings | LDV | Accessori Da Bagno | Non Allocato | Atelier Collections |  | 8014140514411 | IS - DL | 118 | LDV ACCESS | Accessori Bagno |  | Sì, presente | Listino 2026 | Specchi + Accessori | Accessori La dolce vita® | Dispenser | Dispenser sapone per installazione a parete. In vetro opaco con supporto metallico. | Dispenser |  |  | [no pallet] | 118 |  |  | n.a. | n.a. | n.a.
T5510A5 | LA DOLCE VITA DISPENSER SAPONE MGREY | SB | Accessories Fittings | LDV | Accessori Da Bagno | Non Allocato | Atelier Collections |  | 8014140514428 | IS - DL | 118 | LDV ACCESS | Accessori Bagno |  | Sì, presente | Listino 2026 | Specchi + Accessori | Accessori La dolce vita® | Dispenser | Dispenser sapone per installazione a parete. In vetro opaco con supporto metallico. | Dispenser |  |  | [no pallet] | 118 |  |  | n.a. | n.a. | n.a.
T5510AA | LA DOLCE VITA DISPENSER SAPONE CROM | SB | Accessories Fittings | LDV | Accessori Da Bagno | Non Allocato | Atelier Collections |  | 8014140514435 | IS - DL | 79 | LDV ACCESS | Accessori Bagno |  | Sì, presente | Listino 2026 | Specchi + Accessori | Accessori La dolce vita® | Dispenser | Dispenser sapone per installazione a parete. In vetro opaco con supporto metallico. | Dispenser |  |  | [no pallet] | 79 |  |  | n.a. | n.a. | n.a.
T5510GN | LA DOLCE VITA DISPENSER SAPONE SSTORM | SB | Accessories Fittings | LDV | Accessori Da Bagno | Non Allocato | Atelier Collections |  | 8014140514442 | IS - DL | 118 | LDV ACCESS | Accessori Bagno |  | Sì, presente | Listino 2026 | Specchi + Accessori | Accessori La dolce vita® | Dispenser | Dispenser sapone per installazione a parete. In vetro opaco con supporto metallico. | Dispenser |  |  | [no pallet] | 118 |  |  | n.a. | n.a. | n.a.
T5511A2 | LA DOLCE VITA APPENDINO SINGOLO BRGOLD | SB | Accessories Fittings | LDV | Accessori Da Bagno | Non Allocato | Atelier Collections |  | 8014140514459 | IS - DL | 52.5 | LDV ACCESS | Accessori Bagno |  | Sì, presente | Listino 2026 | Specchi + Accessori | Accessori La dolce vita® | Appendino singolo | Appendino singolo in metallo. Massima capacità di carico: 20 kg. | Appendino singolo |  |  | [no pallet] | 52.5 |  |  | n.a. | n.a. | n.a.
T5511A5 | LA DOLCE VITA APPENDINO SINGOLO MGREY | SB | Accessories Fittings | LDV | Accessori Da Bagno | Non Allocato | Atelier Collections |  | 8014140514466 | IS - DL | 52.5 | LDV ACCESS | Accessori Bagno |  | Sì, presente | Listino 2026 | Specchi + Accessori | Accessori La dolce vita® | Appendino singolo | Appendino singolo in metallo. Massima capacità di carico: 20 kg. | Appendino singolo |  |  | [no pallet] | 52.5 |  |  | n.a. | n.a. | n.a.
T5511AA | LA DOLCE VITA APPENDINO SINGOLO CROM | SB | Accessories Fittings | LDV | Accessori Da Bagno | Non Allocato | Atelier Collections |  | 8014140514473 | IS - DL | 35 | LDV ACCESS | Accessori Bagno |  | Sì, presente | Listino 2026 | Specchi + Accessori | Accessori La dolce vita® | Appendino singolo | Appendino singolo in metallo. Massima capacità di carico: 20 kg. | Appendino singolo |  |  | [no pallet] | 35 |  |  | n.a. | n.a. | n.a.
T5511GN | LA DOLCE VITA APPENDINO SINGOLO SSTORM | SB | Accessories Fittings | LDV | Accessori Da Bagno | Non Allocato | Atelier Collections |  | 8014140514480 | IS - DL | 52.5 | LDV ACCESS | Accessori Bagno |  | Sì, presente | Listino 2026 | Specchi + Accessori | Accessori La dolce vita® | Appendino singolo | Appendino singolo in metallo. Massima capacità di carico: 20 kg. | Appendino singolo |  |  | [no pallet] | 52.5 |  |  | n.a. | n.a. | n.a.
T5512A2 | LA DOLCE VITA PORTA SALVIETTA 300 MM BRG | SB | Accessories Fittings | LDV | Accessori Da Bagno | Non Allocato | Atelier Collections |  | 8014140514497 | IS - DL | 169.5 | LDV ACCESS | Accessori Bagno |  | Sì, presente | Listino 2026 | Specchi + Accessori | Accessori La dolce vita® | Barra portasciugamani | Barra portasciugamani in metallo. Massima capacità di carico: 20 kg. | Barra portasciugamani 300 mm |  |  | [no pallet] | 169.5 |  |  | n.a. | n.a. | n.a.
T5512A5 | LA DOLCE VITA PORTA SALVIETTA 300 MM MGR | SB | Accessories Fittings | LDV | Accessori Da Bagno | Non Allocato | Atelier Collections |  | 8014140514503 | IS - DL | 169.5 | LDV ACCESS | Accessori Bagno |  | Sì, presente | Listino 2026 | Specchi + Accessori | Accessori La dolce vita® | Barra portasciugamani | Barra portasciugamani in metallo. Massima capacità di carico: 20 kg. | Barra portasciugamani 300 mm |  |  | [no pallet] | 169.5 |  |  | n.a. | n.a. | n.a.
T5512AA | LA DOLCE VITA PORTA SALVIETTA 300 MM CRO | SB | Accessories Fittings | LDV | Accessori Da Bagno | Non Allocato | Atelier Collections |  | 8014140514510 | IS - DL | 113.5 | LDV ACCESS | Accessori Bagno |  | Sì, presente | Listino 2026 | Specchi + Accessori | Accessori La dolce vita® | Barra portasciugamani | Barra portasciugamani in metallo. Massima capacità di carico: 20 kg. | Barra portasciugamani 300 mm |  |  | [no pallet] | 113.5 |  |  | n.a. | n.a. | n.a.
T5512GN | LA DOLCE VITA PORTA SALVIETTA 300 MM SST | SB | Accessories Fittings | LDV | Accessori Da Bagno | Non Allocato | Atelier Collections |  | 8014140514527 | IS - DL | 169.5 | LDV ACCESS | Accessori Bagno |  | Sì, presente | Listino 2026 | Specchi + Accessori | Accessori La dolce vita® | Barra portasciugamani | Barra portasciugamani in metallo. Massima capacità di carico: 20 kg. | Barra portasciugamani 300 mm |  |  | [no pallet] | 169.5 |  |  | n.a. | n.a. | n.a.
T5513DU | I.LIFE A BASE LAVAB 4CASS 120CM BCO OP | OS | Furniture Basin Units | I.LIFE A | Mobili | Basin Unit | Mass Market |  | 8014140513407 | IS - MM | 1156 | ARR-IS-MB-ILIFE A | Mobili & Specchi |  | Sì, presente | Listino 2026 | Ceramica e Mobili | Mobili i.life A | Mobile sottolavabo 1200 mm | Con 4 cassetti esterni ad estrazione totale e chiusura rallentata. Da abbinare ai lavabi Top Extra, Strada II e Connect AIR. Cassetti in metallo sottile ed interni del mobile color antracite. Disponibile in 7 differenti finiture melamminiche. Da completare con 4 maniglie, da acquistare separatamente, disponibili nei colori Nero Seta e Cromato. Si raccomanda l’utilizzo del sifone salvaspazio EE23033967, da acquistare separatamente. Vedi tabelle di compatibilità a partire da pag. 62. | Mobile sottolavabo 1200 mm |  |  | [no pallet] | 1156 |  |  | 123X49X67 | 48 | 44
T5513NF | I.LIFE A BASE LAVAB 4CASS 120CM SABB OP | OS | Furniture Basin Units | I.LIFE A | Mobili | Basin Unit | Mass Market |  | 8014140513414 | IS - MM | 1156 | ARR-IS-MB-ILIFE A | Mobili & Specchi |  | Sì, presente | Listino 2026 | Ceramica e Mobili | Mobili i.life A | Mobile sottolavabo 1200 mm | Con 4 cassetti esterni ad estrazione totale e chiusura rallentata. Da abbinare ai lavabi Top Extra, Strada II e Connect AIR. Cassetti in metallo sottile ed interni del mobile color antracite. Disponibile in 7 differenti finiture melamminiche. Da completare con 4 maniglie, da acquistare separatamente, disponibili nei colori Nero Seta e Cromato. Si raccomanda l’utilizzo del sifone salvaspazio EE23033967, da acquistare separatamente. Vedi tabelle di compatibilità a partire da pag. 62. | Mobile sottolavabo 1200 mm |  |  | [no pallet] | 1156 |  |  | 123X49X67 | 48 | 44
T5513NG | I.LIFE A BASE LAVAB 4CASS 120CM GR QUARZ | OS | Furniture Basin Units | I.LIFE A | Mobili | Basin Unit | Mass Market |  | 8014140513421 | IS - MM | 1156 | ARR-IS-MB-ILIFE A | Mobili & Specchi |  | Sì, presente | Listino 2026 | Ceramica e Mobili | Mobili i.life A | Mobile sottolavabo 1200 mm | Con 4 cassetti esterni ad estrazione totale e chiusura rallentata. Da abbinare ai lavabi Top Extra, Strada II e Connect AIR. Cassetti in metallo sottile ed interni del mobile color antracite. Disponibile in 7 differenti finiture melamminiche. Da completare con 4 maniglie, da acquistare separatamente, disponibili nei colori Nero Seta e Cromato. Si raccomanda l’utilizzo del sifone salvaspazio EE23033967, da acquistare separatamente. Vedi tabelle di compatibilità a partire da pag. 62. | Mobile sottolavabo 1200 mm |  |  | [no pallet] | 1156 |  |  | 123X49X67 | 48 | 44
T5513NH | I.LIFE A BASE LAVAB 4 CASS 120CM GREIGE | OS | Furniture Basin Units | I.LIFE A | Mobili | Basin Unit | Mass Market |  | 8014140513438 | IS - MM | 1156 | ARR-IS-MB-ILIFE A | Mobili & Specchi |  | Sì, presente | Listino 2026 | Ceramica e Mobili | Mobili i.life A | Mobile sottolavabo 1200 mm | Con 4 cassetti esterni ad estrazione totale e chiusura rallentata. Da abbinare ai lavabi Top Extra, Strada II e Connect AIR. Cassetti in metallo sottile ed interni del mobile color antracite. Disponibile in 7 differenti finiture melamminiche. Da completare con 4 maniglie, da acquistare separatamente, disponibili nei colori Nero Seta e Cromato. Si raccomanda l’utilizzo del sifone salvaspazio EE23033967, da acquistare separatamente. Vedi tabelle di compatibilità a partire da pag. 62. | Mobile sottolavabo 1200 mm |  |  | [no pallet] | 1156 |  |  | 123X49X67 | 48 | 44
T5513NV | I.LIFE A BASE LAVAB 4 CASS 120CM CARBON | OS | Furniture Basin Units | I.LIFE A | Mobili | Basin Unit | Mass Market |  | 8014140513445 | IS - MM | 1156 | ARR-IS-MB-ILIFE A | Mobili & Specchi |  | Sì, presente | Listino 2026 | Ceramica e Mobili | Mobili i.life A | Mobile sottolavabo 1200 mm | Con 4 cassetti esterni ad estrazione totale e chiusura rallentata. Da abbinare ai lavabi Top Extra, Strada II e Connect AIR. Cassetti in metallo sottile ed interni del mobile color antracite. Disponibile in 7 differenti finiture melamminiche. Da completare con 4 maniglie, da acquistare separatamente, disponibili nei colori Nero Seta e Cromato. Si raccomanda l’utilizzo del sifone salvaspazio EE23033967, da acquistare separatamente. Vedi tabelle di compatibilità a partire da pag. 62. | Mobile sottolavabo 1200 mm |  |  | [no pallet] | 1156 |  |  | 123X49X67 | 48 | 44
T5513NW | I.LIFE A BASE LAVAB 4CASS 120CM QUERC SC | OS | Furniture Basin Units | I.LIFE A | Mobili | Basin Unit | Mass Market |  | 8014140513452 | IS - MM | 1156 | ARR-IS-MB-ILIFE A | Mobili & Specchi |  | Sì, presente | Listino 2026 | Ceramica e Mobili | Mobili i.life A | Mobile sottolavabo 1200 mm | Con 4 cassetti esterni ad estrazione totale e chiusura rallentata. Da abbinare ai lavabi Top Extra, Strada II e Connect AIR. Cassetti in metallo sottile ed interni del mobile color antracite. Disponibile in 7 differenti finiture melamminiche. Da completare con 4 maniglie, da acquistare separatamente, disponibili nei colori Nero Seta e Cromato. Si raccomanda l’utilizzo del sifone salvaspazio EE23033967, da acquistare separatamente. Vedi tabelle di compatibilità a partire da pag. 62. | Mobile sottolavabo 1200 mm |  |  | [no pallet] | 1156 |  |  | 123X49X67 | 48 | 44
T5513NX | I.LIFE A BASE LAVAB 4CASS 120CM QUERC CH | OS | Furniture Basin Units | I.LIFE A | Mobili | Basin Unit | Mass Market |  | 8014140513469 | IS - MM | 1156 | ARR-IS-MB-ILIFE A | Mobili & Specchi |  | Sì, presente | Listino 2026 | Ceramica e Mobili | Mobili i.life A | Mobile sottolavabo 1200 mm | Con 4 cassetti esterni ad estrazione totale e chiusura rallentata. Da abbinare ai lavabi Top Extra, Strada II e Connect AIR. Cassetti in metallo sottile ed interni del mobile color antracite. Disponibile in 7 differenti finiture melamminiche. Da completare con 4 maniglie, da acquistare separatamente, disponibili nei colori Nero Seta e Cromato. Si raccomanda l’utilizzo del sifone salvaspazio EE23033967, da acquistare separatamente. Vedi tabelle di compatibilità a partire da pag. 62. | Mobile sottolavabo 1200 mm |  |  | [no pallet] | 1156 |  |  | 123X49X67 | 48 | 44
T5514DU | I.LIFE B BASE LAV 2CASS 120 BIANCO OP | OS | Furniture Basin Units | I.LIFE B | Mobili | Basin Unit | Mass Market |  | 8014140513476 | IS - MM | 1001.5 | ARR-IS-MB-ILIFEB | Mobili & Specchi |  | Sì, presente | Listino 2026 | Ceramica e Mobili | Mobili i.life B | Mobile sottolavabo 1200 mm | Con 2 cassetti esterni ad estrazione totale e chiusura rallentata. Abbinabile ai lavabi Top Solos e Extra. Cassetti in metallo sottile ed interni del mobile color antracite. Disponibile in 7 differenti finiture melamminiche. Da completare con 2 maniglie, da acquistare separatamente, disponibili nei colori Nero Seta e Cromato. Si raccomanda l’utilizzo del sifone salvaspazio EE23033967, da acquistare separatamente. Vedi tabelle di compatibilità a partire da pag. 62. | Mobile sottolavabo 1200 mm |  |  | [no pallet] | 1001.5 |  |  | 120X50,5X64 | 45 | 41.5
T5514NF | I.LIFE B BASE LAV 2CASS 120 SABBIA OP | OS | Furniture Basin Units | I.LIFE B | Mobili | Basin Unit | Mass Market |  | 8014140513483 | IS - MM | 1001.5 | ARR-IS-MB-ILIFEB | Mobili & Specchi |  | Sì, presente | Listino 2026 | Ceramica e Mobili | Mobili i.life B | Mobile sottolavabo 1200 mm | Con 2 cassetti esterni ad estrazione totale e chiusura rallentata. Abbinabile ai lavabi Top Solos e Extra. Cassetti in metallo sottile ed interni del mobile color antracite. Disponibile in 7 differenti finiture melamminiche. Da completare con 2 maniglie, da acquistare separatamente, disponibili nei colori Nero Seta e Cromato. Si raccomanda l’utilizzo del sifone salvaspazio EE23033967, da acquistare separatamente. Vedi tabelle di compatibilità a partire da pag. 62. | Mobile sottolavabo 1200 mm |  |  | [no pallet] | 1001.5 |  |  | 120X50,5X64 | 45 | 41.5
T5514NG | I.LIFE B BASE LAV 2CASS 120 GR QUARZO OP | OS | Furniture Basin Units | I.LIFE B | Mobili | Basin Unit | Mass Market |  | 8014140513490 | IS - MM | 1001.5 | ARR-IS-MB-ILIFEB | Mobili & Specchi |  | Sì, presente | Listino 2026 | Ceramica e Mobili | Mobili i.life B | Mobile sottolavabo 1200 mm | Con 2 cassetti esterni ad estrazione totale e chiusura rallentata. Abbinabile ai lavabi Top Solos e Extra. Cassetti in metallo sottile ed interni del mobile color antracite. Disponibile in 7 differenti finiture melamminiche. Da completare con 2 maniglie, da acquistare separatamente, disponibili nei colori Nero Seta e Cromato. Si raccomanda l’utilizzo del sifone salvaspazio EE23033967, da acquistare separatamente. Vedi tabelle di compatibilità a partire da pag. 62. | Mobile sottolavabo 1200 mm |  |  | [no pallet] | 1001.5 |  |  | 120X50,5X64 | 45 | 41.5
T5514NH | I.LIFE B BASE LAV 2CASS 120 GREIGE OP | OS | Furniture Basin Units | I.LIFE B | Mobili | Basin Unit | Mass Market |  | 8014140513506 | IS - MM | 1001.5 | ARR-IS-MB-ILIFEB | Mobili & Specchi |  | Sì, presente | Listino 2026 | Ceramica e Mobili | Mobili i.life B | Mobile sottolavabo 1200 mm | Con 2 cassetti esterni ad estrazione totale e chiusura rallentata. Abbinabile ai lavabi Top Solos e Extra. Cassetti in metallo sottile ed interni del mobile color antracite. Disponibile in 7 differenti finiture melamminiche. Da completare con 2 maniglie, da acquistare separatamente, disponibili nei colori Nero Seta e Cromato. Si raccomanda l’utilizzo del sifone salvaspazio EE23033967, da acquistare separatamente. Vedi tabelle di compatibilità a partire da pag. 62. | Mobile sottolavabo 1200 mm |  |  | [no pallet] | 1001.5 |  |  | 120X50,5X64 | 45 | 41.5
T5514NV | I.LIFE B BASE LAV 2CASS 120 GR CARB OP | OS | Furniture Basin Units | I.LIFE B | Mobili | Basin Unit | Mass Market |  | 8014140513513 | IS - MM | 1001.5 | ARR-IS-MB-ILIFEB | Mobili & Specchi |  | Sì, presente | Listino 2026 | Ceramica e Mobili | Mobili i.life B | Mobile sottolavabo 1200 mm | Con 2 cassetti esterni ad estrazione totale e chiusura rallentata. Abbinabile ai lavabi Top Solos e Extra. Cassetti in metallo sottile ed interni del mobile color antracite. Disponibile in 7 differenti finiture melamminiche. Da completare con 2 maniglie, da acquistare separatamente, disponibili nei colori Nero Seta e Cromato. Si raccomanda l’utilizzo del sifone salvaspazio EE23033967, da acquistare separatamente. Vedi tabelle di compatibilità a partire da pag. 62. | Mobile sottolavabo 1200 mm |  |  | [no pallet] | 1001.5 |  |  | 120X50,5X64 | 45 | 41.5
T5514NW | I.LIFE B BASE LAV 2CASS 120 QUERCIA SCUR | OS | Furniture Basin Units | I.LIFE B | Mobili | Basin Unit | Mass Market |  | 8014140513520 | IS - MM | 1001.5 | ARR-IS-MB-ILIFEB | Mobili & Specchi |  | Sì, presente | Listino 2026 | Ceramica e Mobili | Mobili i.life B | Mobile sottolavabo 1200 mm | Con 2 cassetti esterni ad estrazione totale e chiusura rallentata. Abbinabile ai lavabi Top Solos e Extra. Cassetti in metallo sottile ed interni del mobile color antracite. Disponibile in 7 differenti finiture melamminiche. Da completare con 2 maniglie, da acquistare separatamente, disponibili nei colori Nero Seta e Cromato. Si raccomanda l’utilizzo del sifone salvaspazio EE23033967, da acquistare separatamente. Vedi tabelle di compatibilità a partire da pag. 62. | Mobile sottolavabo 1200 mm |  |  | [no pallet] | 1001.5 |  |  | 120X50,5X64 | 45 | 41.5
T5514NX | I.LIFE B BASE LAV 2CASS 120 QUERCIA CH | OS | Furniture Basin Units | I.LIFE B | Mobili | Basin Unit | Mass Market |  | 8014140513537 | IS - MM | 1001.5 | ARR-IS-MB-ILIFEB | Mobili & Specchi |  | Sì, presente | Listino 2026 | Ceramica e Mobili | Mobili i.life B | Mobile sottolavabo 1200 mm | Con 2 cassetti esterni ad estrazione totale e chiusura rallentata. Abbinabile ai lavabi Top Solos e Extra. Cassetti in metallo sottile ed interni del mobile color antracite. Disponibile in 7 differenti finiture melamminiche. Da completare con 2 maniglie, da acquistare separatamente, disponibili nei colori Nero Seta e Cromato. Si raccomanda l’utilizzo del sifone salvaspazio EE23033967, da acquistare separatamente. Vedi tabelle di compatibilità a partire da pag. 62. | Mobile sottolavabo 1200 mm |  |  | [no pallet] | 1001.5 |  |  | 120X50,5X64 | 45 | 41.5
T5515DU | I.LIFE B BASE LAV 1CASS 120 BIANCO OP | OS | Furniture Basin Units | I.LIFE B | Mobili | Basin Unit | Mass Market |  | 8014140513544 | IS - MM | 917.5 | ARR-IS-MB-ILIFEB | Mobili & Specchi |  | Sì, presente | Listino 2026 | Ceramica e Mobili | Mobili i.life B | Mobile sottolavabo 1200 mm | Con 1 cassetto esterno ad estrazione totale e chiusura rallentata. Abbinabile ai lavabi Top Solos, Extra, La dolce vita® e i.life B. Cassetti in metallo sottile ed interni del mobile color antracite. Disponibile in 7 differenti finiture melamminiche. Da completare con 1 maniglia, da acquistare separatamente, disponibile nei colori Nero Seta e Cromato. Si raccomanda l’utilizzo del sifone salvaspazio EE23033967, da acquistare separatamente. Vedi tabelle di compatibilità a partire da pag. 62. | Mobile sottolavabo 1200 mm |  |  | [no pallet] | 917.5 |  |  | 120X50,5X45 | 30.6 | 27.6
T5515NF | I.LIFE B BASE LAV 1CASS 120 SABBIA OP | OS | Furniture Basin Units | I.LIFE B | Mobili | Basin Unit | Mass Market |  | 8014140513551 | IS - MM | 917.5 | ARR-IS-MB-ILIFEB | Mobili & Specchi |  | Sì, presente | Listino 2026 | Ceramica e Mobili | Mobili i.life B | Mobile sottolavabo 1200 mm | Con 1 cassetto esterno ad estrazione totale e chiusura rallentata. Abbinabile ai lavabi Top Solos, Extra, La dolce vita® e i.life B. Cassetti in metallo sottile ed interni del mobile color antracite. Disponibile in 7 differenti finiture melamminiche. Da completare con 1 maniglia, da acquistare separatamente, disponibile nei colori Nero Seta e Cromato. Si raccomanda l’utilizzo del sifone salvaspazio EE23033967, da acquistare separatamente. Vedi tabelle di compatibilità a partire da pag. 62. | Mobile sottolavabo 1200 mm |  |  | [no pallet] | 917.5 |  |  | 120X50,5X45 | 30.6 | 27.6
T5515NG | I.LIFE B BASE LAV 1CASS 120 GR QUARZO OP | OS | Furniture Basin Units | I.LIFE B | Mobili | Basin Unit | Mass Market |  | 8014140513568 | IS - MM | 917.5 | ARR-IS-MB-ILIFEB | Mobili & Specchi |  | Sì, presente | Listino 2026 | Ceramica e Mobili | Mobili i.life B | Mobile sottolavabo 1200 mm | Con 1 cassetto esterno ad estrazione totale e chiusura rallentata. Abbinabile ai lavabi Top Solos, Extra, La dolce vita® e i.life B. Cassetti in metallo sottile ed interni del mobile color antracite. Disponibile in 7 differenti finiture melamminiche. Da completare con 1 maniglia, da acquistare separatamente, disponibile nei colori Nero Seta e Cromato. Si raccomanda l’utilizzo del sifone salvaspazio EE23033967, da acquistare separatamente. Vedi tabelle di compatibilità a partire da pag. 62. | Mobile sottolavabo 1200 mm |  |  | [no pallet] | 917.5 |  |  | 120X50,5X45 | 30.6 | 27.6
T5515NH | I.LIFE B BASE LAV 1CASS 120 GREIGE OP | OS | Furniture Basin Units | I.LIFE B | Mobili | Basin Unit | Mass Market |  | 8014140513575 | IS - MM | 917.5 | ARR-IS-MB-ILIFEB | Mobili & Specchi |  | Sì, presente | Listino 2026 | Ceramica e Mobili | Mobili i.life B | Mobile sottolavabo 1200 mm | Con 1 cassetto esterno ad estrazione totale e chiusura rallentata. Abbinabile ai lavabi Top Solos, Extra, La dolce vita® e i.life B. Cassetti in metallo sottile ed interni del mobile color antracite. Disponibile in 7 differenti finiture melamminiche. Da completare con 1 maniglia, da acquistare separatamente, disponibile nei colori Nero Seta e Cromato. Si raccomanda l’utilizzo del sifone salvaspazio EE23033967, da acquistare separatamente. Vedi tabelle di compatibilità a partire da pag. 62. | Mobile sottolavabo 1200 mm |  |  | [no pallet] | 917.5 |  |  | 120X50,5X45 | 30.6 | 27.6
T5515NV | I.LIFE B BASE LAV 1CASS 120 GR CARB OP | OS | Furniture Basin Units | I.LIFE B | Mobili | Basin Unit | Mass Market |  | 8014140513582 | IS - MM | 917.5 | ARR-IS-MB-ILIFEB | Mobili & Specchi |  | Sì, presente | Listino 2026 | Ceramica e Mobili | Mobili i.life B | Mobile sottolavabo 1200 mm | Con 1 cassetto esterno ad estrazione totale e chiusura rallentata. Abbinabile ai lavabi Top Solos, Extra, La dolce vita® e i.life B. Cassetti in metallo sottile ed interni del mobile color antracite. Disponibile in 7 differenti finiture melamminiche. Da completare con 1 maniglia, da acquistare separatamente, disponibile nei colori Nero Seta e Cromato. Si raccomanda l’utilizzo del sifone salvaspazio EE23033967, da acquistare separatamente. Vedi tabelle di compatibilità a partire da pag. 62. | Mobile sottolavabo 1200 mm |  |  | [no pallet] | 917.5 |  |  | 120X50,5X45 | 30.6 | 27.6
T5515NW | I.LIFE B BASE LAV 1CASS 120 QUERCIA SCUR | OS | Furniture Basin Units | I.LIFE B | Mobili | Basin Unit | Mass Market |  | 8014140513599 | IS - MM | 917.5 | ARR-IS-MB-ILIFEB | Mobili & Specchi |  | Sì, presente | Listino 2026 | Ceramica e Mobili | Mobili i.life B | Mobile sottolavabo 1200 mm | Con 1 cassetto esterno ad estrazione totale e chiusura rallentata. Abbinabile ai lavabi Top Solos, Extra, La dolce vita® e i.life B. Cassetti in metallo sottile ed interni del mobile color antracite. Disponibile in 7 differenti finiture melamminiche. Da completare con 1 maniglia, da acquistare separatamente, disponibile nei colori Nero Seta e Cromato. Si raccomanda l’utilizzo del sifone salvaspazio EE23033967, da acquistare separatamente. Vedi tabelle di compatibilità a partire da pag. 62. | Mobile sottolavabo 1200 mm |  |  | [no pallet] | 917.5 |  |  | 120X50,5X45 | 30.6 | 27.6
T5515NX | I.LIFE B BASE LAV 1CASS 120 QUERCIA CH | OS | Furniture Basin Units | I.LIFE B | Mobili | Basin Unit | Mass Market |  | 8014140513605 | IS - MM | 917.5 | ARR-IS-MB-ILIFEB | Mobili & Specchi |  | Sì, presente | Listino 2026 | Ceramica e Mobili | Mobili i.life B | Mobile sottolavabo 1200 mm | Con 1 cassetto esterno ad estrazione totale e chiusura rallentata. Abbinabile ai lavabi Top Solos, Extra, La dolce vita® e i.life B. Cassetti in metallo sottile ed interni del mobile color antracite. Disponibile in 7 differenti finiture melamminiche. Da completare con 1 maniglia, da acquistare separatamente, disponibile nei colori Nero Seta e Cromato. Si raccomanda l’utilizzo del sifone salvaspazio EE23033967, da acquistare separatamente. Vedi tabelle di compatibilità a partire da pag. 62. | Mobile sottolavabo 1200 mm |  |  | [no pallet] | 917.5 |  |  | 120X50,5X45 | 30.6 | 27.6
T5516Y1 | BASE LAV TOP 120X50X37 2CASS VER BI OP | OS | Furniture Basin Units | CONCA | Mobili | Basin Unit | Atelier Collections |  | 8014140513612 | IS - DL | 1705 | ARR-IS-MB-CONCA | Mobili & Specchi |  | Sì, presente | Listino 2026 | Ceramica e Mobili | Mobili Conca | Mobile sottolavabo 2 cassetti, profondità 505 mm | Con 2 cassetti esterni ad estrazione totale. Da abbinare al lavabo Top i.life B T460201, secondo le tabelle di compatibilità a partire da pag. 62. Dotato di tecnologia push to open e soft close combinate in un unico sistema. Cassetti in metallo sottile ed interni del mobile color antracite. Disponibile in 3 finiture laccate opache e 3 finiture legno impiallacciate. Si raccomanda l’utilizzo del sifone salvaspazio EE23033967, da acquistare separatamente. | Mobile sottolavabo 1200 mm |  |  | 4 | 1705 |  |  | 120,2X50,5X37 | 44.6 | 42
T5516Y2 | BASE LAV TOP 120X50X37 2CASS VER ANT OP | OS | Furniture Basin Units | CONCA | Mobili | Basin Unit | Atelier Collections |  | 8014140513629 | IS - DL | 1705 | ARR-IS-MB-CONCA | Mobili & Specchi |  | Sì, presente | Listino 2026 | Ceramica e Mobili | Mobili Conca | Mobile sottolavabo 2 cassetti, profondità 505 mm | Con 2 cassetti esterni ad estrazione totale. Da abbinare al lavabo Top i.life B T460201, secondo le tabelle di compatibilità a partire da pag. 62. Dotato di tecnologia push to open e soft close combinate in un unico sistema. Cassetti in metallo sottile ed interni del mobile color antracite. Disponibile in 3 finiture laccate opache e 3 finiture legno impiallacciate. Si raccomanda l’utilizzo del sifone salvaspazio EE23033967, da acquistare separatamente. | Mobile sottolavabo 1200 mm |  |  | 4 | 1705 |  |  | 120,2X50,5X37 | 44.6 | 42
T5516Y3 | BASE LAV TOP 120X50X37 2CASS VER SUN OP | OS | Furniture Basin Units | CONCA | Mobili | Basin Unit | Atelier Collections |  | 8014140513636 | IS - DL | 1705 | ARR-IS-MB-CONCA | Mobili & Specchi |  | Sì, presente | Listino 2026 | Ceramica e Mobili | Mobili Conca | Mobile sottolavabo 2 cassetti, profondità 505 mm | Con 2 cassetti esterni ad estrazione totale. Da abbinare al lavabo Top i.life B T460201, secondo le tabelle di compatibilità a partire da pag. 62. Dotato di tecnologia push to open e soft close combinate in un unico sistema. Cassetti in metallo sottile ed interni del mobile color antracite. Disponibile in 3 finiture laccate opache e 3 finiture legno impiallacciate. Si raccomanda l’utilizzo del sifone salvaspazio EE23033967, da acquistare separatamente. | Mobile sottolavabo 1200 mm |  |  | 4 | 1705 |  |  | 120,2X50,5X37 | 44.6 | 42
T5516Y4 | BASE LAV TOP 120X50X37 2CASS VER ROV SC | OS | Furniture Basin Units | CONCA | Mobili | Basin Unit | Atelier Collections |  | 8014140513643 | IS - DL | 1875.5 | ARR-IS-MB-CONCA | Mobili & Specchi |  | Sì, presente | Listino 2026 | Ceramica e Mobili | Mobili Conca | Mobile sottolavabo 2 cassetti, profondità 505 mm | Con 2 cassetti esterni ad estrazione totale. Da abbinare al lavabo Top i.life B T460201, secondo le tabelle di compatibilità a partire da pag. 62. Dotato di tecnologia push to open e soft close combinate in un unico sistema. Cassetti in metallo sottile ed interni del mobile color antracite. Disponibile in 3 finiture laccate opache e 3 finiture legno impiallacciate. Si raccomanda l’utilizzo del sifone salvaspazio EE23033967, da acquistare separatamente. | Mobile sottolavabo 1200 mm |  |  | 4 | 1875.5 |  |  | 120,2X50,5X37 | 44.6 | 42
T5516Y5 | BASE LAV TOP 120X50X37 2CASS VER NOCE | OS | Furniture Basin Units | CONCA | Mobili | Basin Unit | Atelier Collections |  | 8014140513650 | IS - DL | 1875.5 | ARR-IS-MB-CONCA | Mobili & Specchi |  | Sì, presente | Listino 2026 | Ceramica e Mobili | Mobili Conca | Mobile sottolavabo 2 cassetti, profondità 505 mm | Con 2 cassetti esterni ad estrazione totale. Da abbinare al lavabo Top i.life B T460201, secondo le tabelle di compatibilità a partire da pag. 62. Dotato di tecnologia push to open e soft close combinate in un unico sistema. Cassetti in metallo sottile ed interni del mobile color antracite. Disponibile in 3 finiture laccate opache e 3 finiture legno impiallacciate. Si raccomanda l’utilizzo del sifone salvaspazio EE23033967, da acquistare separatamente. | Mobile sottolavabo 1200 mm |  |  | 4 | 1875.5 |  |  | 120,2X50,5X37 | 44.6 | 42
T5516Y6 | BASE LAV TOP 120X50X37 2CASS VER LEGNO | OS | Furniture Basin Units | CONCA | Mobili | Basin Unit | Atelier Collections |  | 8014140513667 | IS - DL | 1875.5 | ARR-IS-MB-CONCA | Mobili & Specchi |  | Sì, presente | Listino 2026 | Ceramica e Mobili | Mobili Conca | Mobile sottolavabo 2 cassetti, profondità 505 mm | Con 2 cassetti esterni ad estrazione totale. Da abbinare al lavabo Top i.life B T460201, secondo le tabelle di compatibilità a partire da pag. 62. Dotato di tecnologia push to open e soft close combinate in un unico sistema. Cassetti in metallo sottile ed interni del mobile color antracite. Disponibile in 3 finiture laccate opache e 3 finiture legno impiallacciate. Si raccomanda l’utilizzo del sifone salvaspazio EE23033967, da acquistare separatamente. | Mobile sottolavabo 1200 mm |  |  | 4 | 1875.5 |  |  | 120,2X50,5X37 | 44.6 | 42
T5517Y1 | BASE LAV TOP 120X50X55 4CASS BIANCO OP | OS | Furniture Basin Units | CONCA | Mobili | Basin Unit | Atelier Collections |  | 8014140513674 | IS - DL | 2345.5 | ARR-IS-MB-CONCA | Mobili & Specchi |  | Sì, presente | Listino 2026 | Ceramica e Mobili | Mobili Conca | Mobile sottolavabo 4 cassetti, profondità 505 mm | Con 4 cassetti esterni ad estrazione totale. Da abbinare al lavabo Top i.life B T460201, secondo le tabelle di compatibilità a partire da pag. 62. Dotato di tecnologia push to open e soft close combinate in un unico sistema. Cassetti in metallo sottile ed interni del mobile color antracite. Disponibile in 3 finiture laccate opache e 3 finiture legno impiallacciate. Si raccomanda l’utilizzo del sifone salvaspazio EE23033967, da acquistare separatamente. | Mobile sottolavabo 1200 mm |  |  | 4 | 2345.5 |  |  | 120,2X50,5X54 | 60.6 | 58
T5517Y2 | BASE LAV TOP 120X50X55 4CASS ANTRAC OP | OS | Furniture Basin Units | CONCA | Mobili | Basin Unit | Atelier Collections |  | 8014140513681 | IS - DL | 2345.5 | ARR-IS-MB-CONCA | Mobili & Specchi |  | Sì, presente | Listino 2026 | Ceramica e Mobili | Mobili Conca | Mobile sottolavabo 4 cassetti, profondità 505 mm | Con 4 cassetti esterni ad estrazione totale. Da abbinare al lavabo Top i.life B T460201, secondo le tabelle di compatibilità a partire da pag. 62. Dotato di tecnologia push to open e soft close combinate in un unico sistema. Cassetti in metallo sottile ed interni del mobile color antracite. Disponibile in 3 finiture laccate opache e 3 finiture legno impiallacciate. Si raccomanda l’utilizzo del sifone salvaspazio EE23033967, da acquistare separatamente. | Mobile sottolavabo 1200 mm |  |  | 4 | 2345.5 |  |  | 120,2X50,5X54 | 60.6 | 58
T5517Y3 | BASE LAV TOP 120X50X55 4CASS SUNSET OP | OS | Furniture Basin Units | CONCA | Mobili | Basin Unit | Atelier Collections |  | 8014140513698 | IS - DL | 2345.5 | ARR-IS-MB-CONCA | Mobili & Specchi |  | Sì, presente | Listino 2026 | Ceramica e Mobili | Mobili Conca | Mobile sottolavabo 4 cassetti, profondità 505 mm | Con 4 cassetti esterni ad estrazione totale. Da abbinare al lavabo Top i.life B T460201, secondo le tabelle di compatibilità a partire da pag. 62. Dotato di tecnologia push to open e soft close combinate in un unico sistema. Cassetti in metallo sottile ed interni del mobile color antracite. Disponibile in 3 finiture laccate opache e 3 finiture legno impiallacciate. Si raccomanda l’utilizzo del sifone salvaspazio EE23033967, da acquistare separatamente. | Mobile sottolavabo 1200 mm |  |  | 4 | 2345.5 |  |  | 120,2X50,5X54 | 60.6 | 58
T5517Y4 | BASE LAV TOP 120X50X55 4CASS ROV SCURO | OS | Furniture Basin Units | CONCA | Mobili | Basin Unit | Atelier Collections |  | 8014140513704 | IS - DL | 2580 | ARR-IS-MB-CONCA | Mobili & Specchi |  | Sì, presente | Listino 2026 | Ceramica e Mobili | Mobili Conca | Mobile sottolavabo 4 cassetti, profondità 505 mm | Con 4 cassetti esterni ad estrazione totale. Da abbinare al lavabo Top i.life B T460201, secondo le tabelle di compatibilità a partire da pag. 62. Dotato di tecnologia push to open e soft close combinate in un unico sistema. Cassetti in metallo sottile ed interni del mobile color antracite. Disponibile in 3 finiture laccate opache e 3 finiture legno impiallacciate. Si raccomanda l’utilizzo del sifone salvaspazio EE23033967, da acquistare separatamente. | Mobile sottolavabo 1200 mm |  |  | 4 | 2580 |  |  | 120,2X50,5X54 | 60.6 | 58
T5517Y5 | BASE LAV TOP 120X50X55 4CASS NOCE | OS | Furniture Basin Units | CONCA | Mobili | Basin Unit | Atelier Collections |  | 8014140513711 | IS - DL | 2580 | ARR-IS-MB-CONCA | Mobili & Specchi |  | Sì, presente | Listino 2026 | Ceramica e Mobili | Mobili Conca | Mobile sottolavabo 4 cassetti, profondità 505 mm | Con 4 cassetti esterni ad estrazione totale. Da abbinare al lavabo Top i.life B T460201, secondo le tabelle di compatibilità a partire da pag. 62. Dotato di tecnologia push to open e soft close combinate in un unico sistema. Cassetti in metallo sottile ed interni del mobile color antracite. Disponibile in 3 finiture laccate opache e 3 finiture legno impiallacciate. Si raccomanda l’utilizzo del sifone salvaspazio EE23033967, da acquistare separatamente. | Mobile sottolavabo 1200 mm |  |  | 4 | 2580 |  |  | 120,2X50,5X54 | 60.6 | 58
T5517Y6 | BASE LAV TOP 120X50X55 4CASS LEGNO | OS | Furniture Basin Units | CONCA | Mobili | Basin Unit | Atelier Collections |  | 8014140513728 | IS - DL | 2580 | ARR-IS-MB-CONCA | Mobili & Specchi |  | Sì, presente | Listino 2026 | Ceramica e Mobili | Mobili Conca | Mobile sottolavabo 4 cassetti, profondità 505 mm | Con 4 cassetti esterni ad estrazione totale. Da abbinare al lavabo Top i.life B T460201, secondo le tabelle di compatibilità a partire da pag. 62. Dotato di tecnologia push to open e soft close combinate in un unico sistema. Cassetti in metallo sottile ed interni del mobile color antracite. Disponibile in 3 finiture laccate opache e 3 finiture legno impiallacciate. Si raccomanda l’utilizzo del sifone salvaspazio EE23033967, da acquistare separatamente. | Mobile sottolavabo 1200 mm |  |  | 4 | 2580 |  |  | 120,2X50,5X54 | 60.6 | 58
T5518EN | LDV VASCA CENTRO STANZA 176X84 BIANCO | AW | Non-Whirlpool Tub | LDV | Superfici Solide | Non Allocato | Atelier Collections |  | 8014140514589 | IS - DL | 5616.5 | VAS-IS-LDV | Vasche |  | Sì, presente | Listino 2026 | Vasche | Vasche centro stanza | La dolce vita® | Vasca in Ideal Solid® per installazione centro stanza dotata di colonna di scarico e telaio, copripiletta in finitura Ø52 mm incluso. Capacità idrica 300 l. Conforme alla norma EN 14516. | 176x84x56,5 cm |  |  | [no pallet] | 5616.5 |  |  | n.a. | n.a. | n.a.
T552201 | TESI SEDILE SLIM RALLENTATO X RML+ BCO | CP | Toilet Seats & Covers | TESI | Altri | Non Allocato | Prodotti focus |  | 8014140515098 | IS - PF | 151 | CER-IS-SB-TESI | Sedili |  | Sì, presente | Listino 2026 | Ceramica e Mobili | Tesi | Sedili | Sedile slim a chiusura rallentata. Da utilizzare esclusivamente con il vaso sospeso RimLS®+ T5360. Non compatibile con i modelli di vasi AquaBlade@. | Sedile slim a chiusura rallentata |  | A stock | 6 | 151 |  |  | 45X37X4,5 | 2.54 | 2.4
T5522V1 | TESI SEDILE SLIM RALLENT X RML+ BCO SET | CP | Toilet Seats & Covers | TESI | Altri | Non Allocato | Prodotti focus |  | 8014140515104 | IS - PF | 195.5 | CER-IS-SB-TESI | Sedili |  | Sì, presente | Listino 2026 | Ceramica e Mobili | Tesi | Sedili | Sedile slim a chiusura rallentata. Da utilizzare esclusivamente con il vaso sospeso RimLS®+ T5360. Non compatibile con i modelli di vasi AquaBlade®. | Sedile slim a chiusura rallentata |  |  | 6 | 195.5 |  |  | 45X37X4,5 | 2.54 | 2.4
T5531FO | ULTRA FLAT EVO 120X120 BIANCO SETA | AW | Resin Stone Trays | ULTRA FLAT EVO | Superfici Solide | Piatto Doccia Quadrato | Mass Market |  | 8014140515210 | IS - MM | 678.5 | A&W-IS-PD-ULTRA FLAT EVO | Showering - Piatti Doccia |  | Sì, presente | Listino 2026 | Piatti doccia | Piatti doccia in StoneTech™ Ultra Flat Evo | Piatto doccia in StoneTech™ quadrato | Materiale sostenibile e resistente. Finitura opaca. Per installazione sopra pavimento o filo pavimento. Sifone di scarico da Ø90 mm da ordinare separatamente. Copripiletta in finitura a corredo. | 120x120 cm |  |  | 17 | 678.5 |  |  | 120X120X3,5 | 58 | 56.2
T5532FO | ULTRA FLAT EVO 140X100 BIANCO SETA | AW | Resin Stone Trays | ULTRA FLAT EVO | Superfici Solide | Piatto Doccia Rettangolare | Mass Market |  | 8014140515234 | IS - MM | 626 | A&W-IS-PD-ULTRA FLAT EVO | Showering - Piatti Doccia |  | Sì, presente | Listino 2026 | Piatti doccia | Piatti doccia in StoneTech™ Ultra Flat Evo | Piatto doccia in StoneTech™ rettangolare, con scarico sul lato lungo | Materiale sostenibile e resistente. Finitura opaca. Per installazione sopra pavimento o filo pavimento. Sifone di scarico da Ø90 mm da ordinare separatamente. Copripiletta in finitura a corredo. | 140x100 cm |  |  | 17 | 626 |  |  | 140X100X3,5 | 51 | 46
T5533FO | ULTRA FLAT EVO 160X100 BIANCO SETA | AW | Resin Stone Trays | ULTRA FLAT EVO | Superfici Solide | Piatto Doccia Rettangolare | Mass Market |  | 8014140515258 | IS - MM | 775.5 | A&W-IS-PD-ULTRA FLAT EVO | Showering - Piatti Doccia |  | Sì, presente | Listino 2026 | Piatti doccia | Piatti doccia in StoneTech™ Ultra Flat Evo | Piatto doccia in StoneTech™ rettangolare, con scarico sul lato lungo | Materiale sostenibile e resistente. Finitura opaca. Per installazione sopra pavimento o filo pavimento. Sifone di scarico da Ø90 mm da ordinare separatamente. Copripiletta in finitura a corredo. | 160x100 cm |  |  | 17 | 775.5 |  |  | 160X100X3,5 | 60 | 55
T5535EO | I.LIFE W/70 WALK-IN PROF INFERIORE BRILL | AW | Shower Enclosure | I.LIFE | Altri | Parete Doccia | Mass Market |  | 8014140514985 | IS - MM | 642.5 | VAS-IS-BD-ILIFE | Showering - Box Doccia |  | Sì, presente | Listino 2026 | Cabine doccia | Cabine doccia i.life | Mod. W - Cabina doccia walk-in con lato fisso e profilo inferiore | Spazio d’entrata minimo consigliato 50 cm. • Altezza: 200 cm • Vetro temperato di sicurezza (EN14428) • Spessore lastre vetro: 8 mm • Trattamento Ideal Clean di serie • Finitura profi li: brill lucido • Estensibilità: 25 mm • Barre di sostegno fornite nella lunghezza di 100/150 cm, possono essere tagliate per adeguarle alla lunghezza richiesta (da ordinare separatamente) • Estrema facilità di pulizia • Installabile su piatto o pavimento • Installazione: reversibile | W/70 - Estensibilità 65,5 : 68 cm |  |  | 16 | 642.5 |  |  | 207X71,5X7 | 42 | 40
T5536EO | I.LIFE W/80 WALK-IN PROF INFERIORE BRILL | AW | Shower Enclosure | I.LIFE | Altri | Parete Doccia | Mass Market |  | 8014140514992 | IS - MM | 686 | VAS-IS-BD-ILIFE | Showering - Box Doccia |  | Sì, presente | Listino 2026 | Cabine doccia | Cabine doccia i.life | Mod. W - Cabina doccia walk-in con lato fisso e profilo inferiore | Spazio d’entrata minimo consigliato 50 cm. • Altezza: 200 cm • Vetro temperato di sicurezza (EN14428) • Spessore lastre vetro: 8 mm • Trattamento Ideal Clean di serie • Finitura profi li: brill lucido • Estensibilità: 25 mm • Barre di sostegno fornite nella lunghezza di 100/150 cm, possono essere tagliate per adeguarle alla lunghezza richiesta (da ordinare separatamente) • Estrema facilità di pulizia • Installabile su piatto o pavimento • Installazione: reversibile | W/80 - Estensibilità 75,5 : 78 cm |  |  | 11 | 686 |  |  | 207X81,5X7 | 45 | 43
T5537EO | I.LIFE W/90 WALK-IN PROF INFERIORE BRILL | AW | Shower Enclosure | I.LIFE | Altri | Parete Doccia | Mass Market |  | 8014140515005 | IS - MM | 725.5 | VAS-IS-BD-ILIFE | Showering - Box Doccia |  | Sì, presente | Listino 2026 | Cabine doccia | Cabine doccia i.life | Mod. W - Cabina doccia walk-in con lato fisso e profilo inferiore | Spazio d’entrata minimo consigliato 50 cm. • Altezza: 200 cm • Vetro temperato di sicurezza (EN14428) • Spessore lastre vetro: 8 mm • Trattamento Ideal Clean di serie • Finitura profi li: brill lucido • Estensibilità: 25 mm • Barre di sostegno fornite nella lunghezza di 100/150 cm, possono essere tagliate per adeguarle alla lunghezza richiesta (da ordinare separatamente) • Estrema facilità di pulizia • Installabile su piatto o pavimento • Installazione: reversibile | W/90 - Estensibilità 85,5 : 88 cm |  |  | 11 | 725.5 |  |  | 207X91,5X7 | 48 | 46
T5538EO | I.LIFE W/100 WALK-IN PROF INFERIORE BRIL | AW | Shower Enclosure | I.LIFE | Altri | Parete Doccia | Mass Market |  | 8014140515012 | IS - MM | 765 | VAS-IS-BD-ILIFE | Showering - Box Doccia |  | Sì, presente | Listino 2026 | Cabine doccia | Cabine doccia i.life | Mod. W - Cabina doccia walk-in con lato fisso e profilo inferiore | Spazio d’entrata minimo consigliato 50 cm. • Altezza: 200 cm • Vetro temperato di sicurezza (EN14428) • Spessore lastre vetro: 8 mm • Trattamento Ideal Clean di serie • Finitura profi li: brill lucido • Estensibilità: 25 mm • Barre di sostegno fornite nella lunghezza di 100/150 cm, possono essere tagliate per adeguarle alla lunghezza richiesta (da ordinare separatamente) • Estrema facilità di pulizia • Installabile su piatto o pavimento • Installazione: reversibile | W/100 - Estensibilità 95,5 : 98 cm |  |  | 11 | 765 |  |  | 207X101,5X7 | 51 | 49
T5539EO | I.LIFE W/120 WALK-IN PROF INFERIORE BRIL | AW | Shower Enclosure | I.LIFE | Altri | Parete Doccia | Mass Market |  | 8014140515029 | IS - MM | 803.5 | VAS-IS-BD-ILIFE | Showering - Box Doccia |  | Sì, presente | Listino 2026 | Cabine doccia | Cabine doccia i.life | Mod. W - Cabina doccia walk-in con lato fisso e profilo inferiore | Spazio d’entrata minimo consigliato 50 cm. • Altezza: 200 cm • Vetro temperato di sicurezza (EN14428) • Spessore lastre vetro: 8 mm • Trattamento Ideal Clean di serie • Finitura profi li: brill lucido • Estensibilità: 25 mm • Barre di sostegno fornite nella lunghezza di 100/150 cm, possono essere tagliate per adeguarle alla lunghezza richiesta (da ordinare separatamente) • Estrema facilità di pulizia • Installabile su piatto o pavimento • Installazione: reversibile | W/120 - Estensibilità 115,5 : 118 cm |  |  | 11 | 803.5 |  |  | 207X121,5X7 | 57 | 55
T5540EO | I.LIFE W/140 WALK-IN PROF INFERIORE BRIL | AW | Shower Enclosure | I.LIFE | Altri | Parete Doccia | Mass Market |  | 8014140515036 | IS - MM | 886.5 | VAS-IS-BD-ILIFE | Showering - Box Doccia |  | Sì, presente | Listino 2026 | Cabine doccia | Cabine doccia i.life | Mod. W - Cabina doccia walk-in con lato fisso e profilo inferiore | Spazio d’entrata minimo consigliato 50 cm. • Altezza: 200 cm • Vetro temperato di sicurezza (EN14428) • Spessore lastre vetro: 8 mm • Trattamento Ideal Clean di serie • Finitura profi li: brill lucido • Estensibilità: 25 mm • Barre di sostegno fornite nella lunghezza di 100/150 cm, possono essere tagliate per adeguarle alla lunghezza richiesta (da ordinare separatamente) • Estrema facilità di pulizia • Installabile su piatto o pavimento • Installazione: reversibile | W/140 - Estensibilità 135,5 : 138 cm |  |  | 12 | 886.5 |  |  | 207X141,5X7 | 63 | 61
T5541EO | I.LIFE W/160 WALK-IN PROF INFERIORE BRIL | AW | Shower Enclosure | I.LIFE | Altri | Parete Doccia | Mass Market |  | 8014140515043 | IS - MM | 969.5 | VAS-IS-BD-ILIFE | Showering - Box Doccia |  | Sì, presente | Listino 2026 | Cabine doccia | Cabine doccia i.life | Mod. W - Cabina doccia walk-in con lato fisso e profilo inferiore | Spazio d’entrata minimo consigliato 50 cm. • Altezza: 200 cm • Vetro temperato di sicurezza (EN14428) • Spessore lastre vetro: 8 mm • Trattamento Ideal Clean di serie • Finitura profi li: brill lucido • Estensibilità: 25 mm • Barre di sostegno fornite nella lunghezza di 100/150 cm, possono essere tagliate per adeguarle alla lunghezza richiesta (da ordinare separatamente) • Estrema facilità di pulizia • Installabile su piatto o pavimento • Installazione: reversibile | W/160 - Estensibilità 155,5 : 158 cm |  |  | 12 | 969.5 |  |  | 207X161,5X7 | 69 | 67
T5554NF | IS I.LIFE A PK 80 WH UNIT 2DW SBG CR HDL | OS | Pack / Kits Other | I.LIFE A | Altri | Sales BOM | Mass Market |  | 8014140515883 | IS - MM | 1210 | ARR-IS-MB-ILIFE A | Mobili & Specchi |  | No, non presente | [8 empty] | [no pallet] | 1210 |  |  | n.a. | n.a. | n.a.
T555901 | TESI WH BOWL BR + SW NC S&C BXD WHT | CP | Bowl | TESI | Serie Da Bagno | Non Allocato | Mass Market |  | 8014140515944 | IS - MM | 699 | CER-IS-SB-TESI | Ceramica Sanitaria |  | No, non presente | [8 empty] | [no pallet] | 699 |  |  | 43,5X40X56 | 26.4 | 24.2
T556101 | SOLOS LAVABO 100X50CM NO FOR BCO LCD | CP | Washstand Basins Ceramic | SOLOS | Finefireclay | Lavabo Singolo Per Mobile | Atelier Collections |  | 8014140518044 | IS - DL | 1099.5 | CER-IS-SB-SOLOS | Ceramica Sanitaria |  | Sì, presente | Listino 2026 | Ceramica e Mobili | Solos | Lavabo 1015 mm senza foro della rubinetteria | Senza foro del troppopieno, rettificato. Per installazione sospesa, da appoggio su piano o in abbinamento ai mobili Conca, Finesse e i.life B come da matrici di compatibilità a partire da pag. 62. Ripiano mobile, disponibile in tre differenti colori, acquistabile separatamente. Dima a corredo. | Lavabo 1015 mm, senza foro rubinetteria |  |  | 10 | 1099.5 |  |  | 104,5X54,5X15,5 | 35.5 | 33.5
T556201 | SOLOS LAVABO 120X50CM NO FOR BCO LCD | CP | Washstand Basins Ceramic | SOLOS | Finefireclay | Lavabo Singolo Per Mobile | Atelier Collections |  | 8014140518068 | IS - DL | 1333.5 | CER-IS-SB-SOLOS | Ceramica Sanitaria |  | Sì, presente | Listino 2026 | Ceramica e Mobili | Solos | Lavabo 1215 mm senza foro della rubinetteria | Senza foro del troppopieno, rettificato. Per installazione sospesa, da appoggio su piano o in abbinamento ai mobili Conca, Finesse e i.life B come da matrici di compatibilità a partire da pag. 62. Ripiano mobile, disponibile in tre differenti colori, acquistabile separatamente. Dima a corredo. | Lavabo 1215 mm, senza foro rubinetteria |  |  | 10 | 1333.5 |  |  | 124,5X54,5X15,5 | 41 | 39
T556301 | SOLOS LAVABO TRAY SQUARE BCO LCD | CP | Accessories Ceramic | SOLOS | Resin Stone | Accessori | Atelier Collections |  | 8014140518082 | IS - DL | 264.5 | CER-IS-SB-SOLOS | Ceramica Sanitaria |  | Sì, presente | Listino 2026 | Ceramica e Mobili | Solos | Ripiano Mobile | Realizzato in Solid Surface e disponibile in tre differenti colori, può essere abbinato a tutti i lavabi Solos. | Ripiano mobile in Solid Surface |  |  | [no pallet] | 264.5 |  |  | n.a. | n.a. | n.a.
T5563V2 | SOLOS LAVABO TRAY SQUARE NERO LCD | CP | Accessories Ceramic | SOLOS | Resin Stone | Accessori | Atelier Collections |  | 8014140518099 | IS - DL | 264.5 | CER-IS-SB-SOLOS | Ceramica Sanitaria |  | Sì, presente | Listino 2026 | Ceramica e Mobili | Solos | Ripiano Mobile | Realizzato in Solid Surface e disponibile in tre differenti colori, può essere abbinato a tutti i lavabi Solos. | Ripiano mobile in Solid Surface |  |  | [no pallet] | 264.5 |  |  | n.a. | n.a. | n.a.
T5563Y3 | SOLOS LAVABO TRAY SQUARE ARANCIONE OPACO | CP | Accessories Ceramic | SOLOS | Resin Stone | Accessori | Atelier Collections |  | 8014140518105 | IS - DL | 264.5 | CER-IS-SB-SOLOS | Ceramica Sanitaria |  | Sì, presente | Listino 2026 | Ceramica e Mobili | Solos | Ripiano Mobile | Realizzato in Solid Surface e disponibile in tre differenti colori, può essere abbinato a tutti i lavabi Solos. | Ripiano mobile in Solid Surface |  |  | [no pallet] | 264.5 |  |  | n.a. | n.a. | n.a.
T5570FR | ULTRAFLAT S I.LIFE 140X80 SC LT COR BCO | AW | Resin Stone Trays | ULTRA FLAT S I.LIFE | Superfici Solide | Piatto Doccia Rettangolare | Mass Market |  | 8014140516040 | IS - MM | 568 | A&W-IS-PD-ULF S i.life | Showering - Piatti Doccia |  | Sì, presente | Listino 2026 | Piatti doccia | Piatti doccia in Ideal Solid®+ Ultra Flat i.life | Piatto doccia in Ideal Solid®+ rettangolare ultrasottile, con scarico sul lato corto | Materiale altamente resistente composto da una miscela di minerali e resine. Finitura opaca effetto pietra, scarico nascosto. Per installazione sopra pavimento o filo pavimento. Sifone di scarico da Ø90 mm da ordinare separatamente. Copripiletta in finitura a corredo. | 140x80 cm |  |  | 17 | 568 |  |  | 140X80X3,5 | 49.6 | 46.4
T5570FS | ULTRAFLAT S I.LIFE 140X80 SC LT COR GRIG | AW | Resin Stone Trays | ULTRA FLAT S I.LIFE | Superfici Solide | Piatto Doccia Rettangolare | Mass Market |  | 8014140516057 | IS - MM | 568 | A&W-IS-PD-ULF S i.life | Showering - Piatti Doccia |  | Sì, presente | Listino 2026 | Piatti doccia | Piatti doccia in Ideal Solid®+ Ultra Flat i.life | Piatto doccia in Ideal Solid®+ rettangolare ultrasottile, con scarico sul lato corto | Materiale altamente resistente composto da una miscela di minerali e resine. Finitura opaca effetto pietra, scarico nascosto. Per installazione sopra pavimento o filo pavimento. Sifone di scarico da Ø90 mm da ordinare separatamente. Copripiletta in finitura a corredo. | 140x80 cm |  |  | 17 | 568 |  |  | 140X80X3,5 | 49.6 | 46.4
T5570FT | ULTRAFLAT S I.LIFE 140X80 SC LT COR SABB | AW | Resin Stone Trays | ULTRA FLAT S I.LIFE | Superfici Solide | Piatto Doccia Rettangolare | Mass Market |  | 8014140516767 | IS - MM | 568 | A&W-IS-PD-ULF S i.life | Showering - Piatti Doccia |  | Sì, presente | Listino 2026 | Piatti doccia | Piatti doccia in Ideal Solid®+ Ultra Flat i.life | Piatto doccia in Ideal Solid®+ rettangolare ultrasottile, con scarico sul lato corto | Materiale altamente resistente composto da una miscela di minerali e resine. Finitura opaca effetto pietra, scarico nascosto. Per installazione sopra pavimento o filo pavimento. Sifone di scarico da Ø90 mm da ordinare separatamente. Copripiletta in finitura a corredo. | 140x80 cm |  |  | 17 | 568 |  |  | 140X80X3,5 | 49.6 | 46.4
T5570FV | ULTRAFLAT S I.LIFE 140X80 SC LT COR NERO | AW | Resin Stone Trays | ULTRA FLAT S I.LIFE | Superfici Solide | Piatto Doccia Rettangolare | Mass Market |  | 8014140516774 | IS - MM | 568 | A&W-IS-PD-ULF S i.life | Showering - Piatti Doccia |  | Sì, presente | Listino 2026 | Piatti doccia | Piatti doccia in Ideal Solid®+ Ultra Flat i.life | Piatto doccia in Ideal Solid®+ rettangolare ultrasottile, con scarico sul lato corto | Materiale altamente resistente composto da una miscela di minerali e resine. Finitura opaca effetto pietra, scarico nascosto. Per installazione sopra pavimento o filo pavimento. Sifone di scarico da Ø90 mm da ordinare separatamente. Copripiletta in finitura a corredo. | 140x80 cm |  |  | 17 | 568 |  |  | 140X80X3,5 | 49.6 | 46.4
T5571FR | ULTRAFLAT S I.LIFE 160X80 SC LT COR BCO | AW | Resin Stone Trays | ULTRA FLAT S I.LIFE | Superfici Solide | Piatto Doccia Rettangolare | Mass Market |  | 8014140516781 | IS - MM | 615.5 | A&W-IS-PD-ULF S i.life | Showering - Piatti Doccia |  | Sì, presente | Listino 2026 | Piatti doccia | Piatti doccia in Ideal Solid®+ Ultra Flat i.life | Piatto doccia in Ideal Solid®+ rettangolare ultrasottile, con scarico sul lato corto | Materiale altamente resistente composto da una miscela di minerali e resine. Finitura opaca effetto pietra, scarico nascosto. Per installazione sopra pavimento o filo pavimento. Sifone di scarico da Ø90 mm da ordinare separatamente. Copripiletta in finitura a corredo. | 160x80 cm |  |  | 17 | 615.5 |  |  | 160X80X3,8 | 60.7 | 56.7
T5571FS | ULTRAFLAT S I.LIFE 160X80 SC LT COR GRIG | AW | Resin Stone Trays | ULTRA FLAT S I.LIFE | Superfici Solide | Piatto Doccia Rettangolare | Mass Market |  | 8014140516798 | IS - MM | 615.5 | A&W-IS-PD-ULF S i.life | Showering - Piatti Doccia |  | Sì, presente | Listino 2026 | Piatti doccia | Piatti doccia in Ideal Solid®+ Ultra Flat i.life | Piatto doccia in Ideal Solid®+ rettangolare ultrasottile, con scarico sul lato corto | Materiale altamente resistente composto da una miscela di minerali e resine. Finitura opaca effetto pietra, scarico nascosto. Per installazione sopra pavimento o filo pavimento. Sifone di scarico da Ø90 mm da ordinare separatamente. Copripiletta in finitura a corredo. | 160x80 cm |  |  | 17 | 615.5 |  |  | 160X80X3,8 | 60.7 | 56.7
T5571FT | ULTRAFLAT S I.LIFE 160X80 SC LT COR SABB | AW | Resin Stone Trays | ULTRA FLAT S I.LIFE | Superfici Solide | Piatto Doccia Rettangolare | Mass Market |  | 8014140516804 | IS - MM | 615.5 | A&W-IS-PD-ULF S i.life | Showering - Piatti Doccia |  | Sì, presente | Listino 2026 | Piatti doccia | Piatti doccia in Ideal Solid®+ Ultra Flat i.life | Piatto doccia in Ideal Solid®+ rettangolare ultrasottile, con scarico sul lato corto | Materiale altamente resistente composto da una miscela di minerali e resine. Finitura opaca effetto pietra, scarico nascosto. Per installazione sopra pavimento o filo pavimento. Sifone di scarico da Ø90 mm da ordinare separatamente. Copripiletta in finitura a corredo. | 160x80 cm |  |  | 17 | 615.5 |  |  | 160X80X3,8 | 60.7 | 56.7
T5571FV | ULTRAFLAT S I.LIFE 160X80 SC LT COR NERO | AW | Resin Stone Trays | ULTRA FLAT S I.LIFE | Superfici Solide | Piatto Doccia Rettangolare | Mass Market |  | 8014140516811 | IS - MM | 615.5 | A&W-IS-PD-ULF S i.life | Showering - Piatti Doccia |  | Sì, presente | Listino 2026 | Piatti doccia | Piatti doccia in Ideal Solid®+ Ultra Flat i.life | Piatto doccia in Ideal Solid®+ rettangolare ultrasottile, con scarico sul lato corto | Materiale altamente resistente composto da una miscela di minerali e resine. Finitura opaca effetto pietra, scarico nascosto. Per installazione sopra pavimento o filo pavimento. Sifone di scarico da Ø90 mm da ordinare separatamente. Copripiletta in finitura a corredo. | 160x80 cm |  |  | 17 | 615.5 |  |  | 160X80X3,8 | 60.7 | 56.7
T5572Y1 | BASE LAV TOP 60X44X37 1CASS BIANCO OP | OS | Furniture Basin Units | CONCA | Mobili | Mobile | Atelier Collections |  | 8014140516750 | IS - DL | 844.5 | ARR-IS-MB-CONCA | Mobili & Specchi |  | Sì, presente | Listino 2026 | Ceramica e Mobili | Mobili Conca | Mobile sottolavabo 1 cassetto, profondità 440 mm | Con 1 cassetto esterno ad estrazione totale. Da abbinare ai lavabi Top Extra, Strada II, Connect AIR, La Dolce Vita®, Tesi e i.life A, secondo le tabelle di compatibilità a partire da pag. 62. Dotato di tecnologia push to open e soft close combinate in un unico sistema. Cassetto in metallo sottile ed interni del mobile color antracite. Disponibile in 3 finiture laccate opache e 3 finiture legno impiallacciate. Si raccomanda l‘utilizzo del sifone salvaspazio EE23033967, da acquistare separatamente. | Mobile sottolavabo 600 mm |  |  | 8 | 844.5 |  |  | 64X48X39,8 | 18.46 | 16.56
T5572Y2 | BASE LAV TOP 60X44X37 1CASS ANTR OP | OS | Furniture Basin Units | CONCA | Mobili | Mobile | Atelier Collections |  | 8014140516965 | IS - DL | 844.5 | ARR-IS-MB-CONCA | Mobili & Specchi |  | Sì, presente | Listino 2026 | Ceramica e Mobili | Mobili Conca | Mobile sottolavabo 1 cassetto, profondità 440 mm | Con 1 cassetto esterno ad estrazione totale. Da abbinare ai lavabi Top Extra, Strada II, Connect AIR, La Dolce Vita®, Tesi e i.life A, secondo le tabelle di compatibilità a partire da pag. 62. Dotato di tecnologia push to open e soft close combinate in un unico sistema. Cassetto in metallo sottile ed interni del mobile color antracite. Disponibile in 3 finiture laccate opache e 3 finiture legno impiallacciate. Si raccomanda l‘utilizzo del sifone salvaspazio EE23033967, da acquistare separatamente. | Mobile sottolavabo 600 mm |  |  | 8 | 844.5 |  |  | 64X48X39,8 | 18.46 | 16.56
T5572Y3 | BASE LAV TOP 60X44X37 1CASS SUN OP | OS | Furniture Basin Units | CONCA | Mobili | Mobile | Atelier Collections |  | 8014140516972 | IS - DL | 844.5 | ARR-IS-MB-CONCA | Mobili & Specchi |  | Sì, presente | Listino 2026 | Ceramica e Mobili | Mobili Conca | Mobile sottolavabo 1 cassetto, profondità 440 mm | Con 1 cassetto esterno ad estrazione totale. Da abbinare ai lavabi Top Extra, Strada II, Connect AIR, La Dolce Vita®, Tesi e i.life A, secondo le tabelle di compatibilità a partire da pag. 62. Dotato di tecnologia push to open e soft close combinate in un unico sistema. Cassetto in metallo sottile ed interni del mobile color antracite. Disponibile in 3 finiture laccate opache e 3 finiture legno impiallacciate. Si raccomanda l‘utilizzo del sifone salvaspazio EE23033967, da acquistare separatamente. | Mobile sottolavabo 600 mm |  |  | 8 | 844.5 |  |  | 64X48X39,8 | 18.46 | 16.56
T5572Y4 | BASE LAV TOP 60X44X37 1CASS ROV SCURO | OS | Furniture Basin Units | CONCA | Mobili | Mobile | Atelier Collections |  | 8014140516989 | IS - DL | 929 | ARR-IS-MB-CONCA | Mobili & Specchi |  | Sì, presente | Listino 2026 | Ceramica e Mobili | Mobili Conca | Mobile sottolavabo 1 cassetto, profondità 440 mm | Con 1 cassetto esterno ad estrazione totale. Da abbinare ai lavabi Top Extra, Strada II, Connect AIR, La Dolce Vita®, Tesi e i.life A, secondo le tabelle di compatibilità a partire da pag. 62. Dotato di tecnologia push to open e soft close combinate in un unico sistema. Cassetto in metallo sottile ed interni del mobile color antracite. Disponibile in 3 finiture laccate opache e 3 finiture legno impiallacciate. Si raccomanda l‘utilizzo del sifone salvaspazio EE23033967, da acquistare separatamente. | Mobile sottolavabo 600 mm |  |  | 8 | 929 |  |  | 64X48X39,8 | 18.46 | 16.56
T5572Y5 | BASE LAV TOP 60X44X37 1CASS NOCE | OS | Furniture Basin Units | CONCA | Mobili | Mobile | Atelier Collections |  | 8014140516996 | IS - DL | 929 | ARR-IS-MB-CONCA | Mobili & Specchi |  | Sì, presente | Listino 2026 | Ceramica e Mobili | Mobili Conca | Mobile sottolavabo 1 cassetto, profondità 440 mm | Con 1 cassetto esterno ad estrazione totale. Da abbinare ai lavabi Top Extra, Strada II, Connect AIR, La Dolce Vita®, Tesi e i.life A, secondo le tabelle di compatibilità a partire da pag. 62. Dotato di tecnologia push to open e soft close combinate in un unico sistema. Cassetto in metallo sottile ed interni del mobile color antracite. Disponibile in 3 finiture laccate opache e 3 finiture legno impiallacciate. Si raccomanda l‘utilizzo del sifone salvaspazio EE23033967, da acquistare separatamente. | Mobile sottolavabo 600 mm |  |  | 8 | 929 |  |  | 64X48X39,8 | 18.46 | 16.56
T5572Y6 | BASE LAV TOP 60X44X37 1CASS LEGNO | OS | Furniture Basin Units | CONCA | Mobili | Mobile | Atelier Collections |  | 8014140517009 | IS - DL | 929 | ARR-IS-MB-CONCA | Mobili & Specchi |  | Sì, presente | Listino 2026 | Ceramica e Mobili | Mobili Conca | Mobile sottolavabo 1 cassetto, profondità 440 mm | Con 1 cassetto esterno ad estrazione totale. Da abbinare ai lavabi Top Extra, Strada II, Connect AIR, La Dolce Vita®, Tesi e i.life A, secondo le tabelle di compatibilità a partire da pag. 62. Dotato di tecnologia push to open e soft close combinate in un unico sistema. Cassetto in metallo sottile ed interni del mobile color antracite. Disponibile in 3 finiture laccate opache e 3 finiture legno impiallacciate. Si raccomanda l‘utilizzo del sifone salvaspazio EE23033967, da acquistare separatamente. | Mobile sottolavabo 600 mm |  |  | 8 | 929 |  |  | 64X48X39,8 | 18.46 | 16.56
T5573Y1 | BASE LAV TOP 80X44X37 1CASS BIANCO OP | OS | Furniture Basin Units | CONCA | Mobili | Mobile | Atelier Collections |  | 8014140517016 | IS - DL | 964.5 | ARR-IS-MB-CONCA | Mobili & Specchi |  | Sì, presente | Listino 2026 | Ceramica e Mobili | Mobili Conca | Mobile sottolavabo 1 cassetto, profondità 440 mm | Con 1 cassetto esterno ad estrazione totale. Da abbinare ai lavabi Top Extra, Strada II, Connect AIR, La Dolce Vita®, Tesi e i.life A, secondo le tabelle di compatibilità a partire da pag. 62. Dotato di tecnologia push to open e soft close combinate in un unico sistema. Cassetto in metallo sottile ed interni del mobile color antracite. Disponibile in 3 finiture laccate opache e 3 finiture legno impiallacciate. Si raccomanda l‘utilizzo del sifone salvaspazio EE23033967, da acquistare separatamente. | Mobile sottolavabo 800 mm |  |  | 6 | 964.5 |  |  | 84X48X39,8 | 22.22 | 19.94
T5573Y2 | BASE LAV TOP 80X44X37 1CASS ANTR OP | OS | Furniture Basin Units | CONCA | Mobili | Mobile | Atelier Collections |  | 8014140517023 | IS - DL | 964.5 | ARR-IS-MB-CONCA | Mobili & Specchi |  | Sì, presente | Listino 2026 | Ceramica e Mobili | Mobili Conca | Mobile sottolavabo 1 cassetto, profondità 440 mm | Con 1 cassetto esterno ad estrazione totale. Da abbinare ai lavabi Top Extra, Strada II, Connect AIR, La Dolce Vita®, Tesi e i.life A, secondo le tabelle di compatibilità a partire da pag. 62. Dotato di tecnologia push to open e soft close combinate in un unico sistema. Cassetto in metallo sottile ed interni del mobile color antracite. Disponibile in 3 finiture laccate opache e 3 finiture legno impiallacciate. Si raccomanda l‘utilizzo del sifone salvaspazio EE23033967, da acquistare separatamente. | Mobile sottolavabo 800 mm |  |  | 6 | 964.5 |  |  | 84X48X39,8 | 22.22 | 19.94
T5573Y3 | BASE LAV TOP 80X44X37 1CASS SUN OP | OS | Furniture Basin Units | CONCA | Mobili | Mobile | Atelier Collections |  | 8014140517030 | IS - DL | 964.5 | ARR-IS-MB-CONCA | Mobili & Specchi |  | Sì, presente | Listino 2026 | Ceramica e Mobili | Mobili Conca | Mobile sottolavabo 1 cassetto, profondità 440 mm | Con 1 cassetto esterno ad estrazione totale. Da abbinare ai lavabi Top Extra, Strada II, Connect AIR, La Dolce Vita®, Tesi e i.life A, secondo le tabelle di compatibilità a partire da pag. 62. Dotato di tecnologia push to open e soft close combinate in un unico sistema. Cassetto in metallo sottile ed interni del mobile color antracite. Disponibile in 3 finiture laccate opache e 3 finiture legno impiallacciate. Si raccomanda l‘utilizzo del sifone salvaspazio EE23033967, da acquistare separatamente. | Mobile sottolavabo 800 mm |  |  | 6 | 964.5 |  |  | 84X48X39,8 | 22.22 | 19.94
T5573Y4 | BASE LAV TOP 80X44X37 1CASS ROV SCURO | OS | Furniture Basin Units | CONCA | Mobili | Mobile | Atelier Collections |  | 8014140517047 | IS - DL | 1064.5 | ARR-IS-MB-CONCA | Mobili & Specchi |  | Sì, presente | Listino 2026 | Ceramica e Mobili | Mobili Conca | Mobile sottolavabo 1 cassetto, profondità 440 mm | Con 1 cassetto esterno ad estrazione totale. Da abbinare ai lavabi Top Extra, Strada II, Connect AIR, La Dolce Vita®, Tesi e i.life A, secondo le tabelle di compatibilità a partire da pag. 62. Dotato di tecnologia push to open e soft close combinate in un unico sistema. Cassetto in metallo sottile ed interni del mobile color antracite. Disponibile in 3 finiture laccate opache e 3 finiture legno impiallacciate. Si raccomanda l‘utilizzo del sifone salvaspazio EE23033967, da acquistare separatamente. | Mobile sottolavabo 800 mm |  |  | 6 | 1064.5 |  |  | 84X48X39,8 | 22.22 | 19.94
T5573Y5 | BASE LAV TOP 80X44X37 1CASS NOCE | OS | Furniture Basin Units | CONCA | Mobili | Mobile | Atelier Collections |  | 8014140517054 | IS - DL | 1064.5 | ARR-IS-MB-CONCA | Mobili & Specchi |  | Sì, presente | Listino 2026 | Ceramica e Mobili | Mobili Conca | Mobile sottolavabo 1 cassetto, profondità 440 mm | Con 1 cassetto esterno ad estrazione totale. Da abbinare ai lavabi Top Extra, Strada II, Connect AIR, La Dolce Vita®, Tesi e i.life A, secondo le tabelle di compatibilità a partire da pag. 62. Dotato di tecnologia push to open e soft close combinate in un unico sistema. Cassetto in metallo sottile ed interni del mobile color antracite. Disponibile in 3 finiture laccate opache e 3 finiture legno impiallacciate. Si raccomanda l‘utilizzo del sifone salvaspazio EE23033967, da acquistare separatamente. | Mobile sottolavabo 800 mm |  |  | 6 | 1064.5 |  |  | 84X48X39,8 | 22.22 | 19.94
T5573Y6 | BASE LAV TOP 80X44X37 1CASS LEGNO | OS | Furniture Basin Units | CONCA | Mobili | Mobile | Atelier Collections |  | 8014140517061 | IS - DL | 1064.5 | ARR-IS-MB-CONCA | Mobili & Specchi |  | Sì, presente | Listino 2026 | Ceramica e Mobili | Mobili Conca | Mobile sottolavabo 1 cassetto, profondità 440 mm | Con 1 cassetto esterno ad estrazione totale. Da abbinare ai lavabi Top Extra, Strada II, Connect AIR, La Dolce Vita®, Tesi e i.life A, secondo le tabelle di compatibilità a partire da pag. 62. Dotato di tecnologia push to open e soft close combinate in un unico sistema. Cassetto in metallo sottile ed interni del mobile color antracite. Disponibile in 3 finiture laccate opache e 3 finiture legno impiallacciate. Si raccomanda l‘utilizzo del sifone salvaspazio EE23033967, da acquistare separatamente. | Mobile sottolavabo 800 mm |  |  | 6 | 1064.5 |  |  | 84X48X39,8 | 22.22 | 19.94
T5574Y1 | BASE LAV TOP 60X44X55 2CASS BIANCO OP | OS | Furniture Basin Units | CONCA | Mobili | Mobile | Atelier Collections |  | 8014140517078 | IS - DL | 1103.5 | ARR-IS-MB-CONCA | Mobili & Specchi |  | Sì, presente | Listino 2026 | Ceramica e Mobili | Mobili Conca | Mobile sottolavabo 2 cassetti, profondità 440 mm | Con 2 cassetti esterni ad estrazione totale. Da abbinare ai lavabi Top Extra, Strada II, Connect AIR, La Dolce Vita®, Tesi e i.life A, secondo le tabelle di compatibilità a partire da pag. 62. Dotato di tecnologia push to open e soft close combinate in un unico sistema. Cassetti in metallo sottile ed interni del mobile color antracite. Disponibile in 3 finiture laccate opache e 3 finiture legno impiallacciate. Si raccomanda l‘utilizzo del sifone salvaspazio EE23033967, da acquistare separatamente. | Mobile sottolavabo 600 mm |  |  | 6 | 1103.5 |  |  | 64X48X57,8 | 24.4 | 21.58
T5574Y2 | BASE LAV TOP 60X44X55 2CASS ANTR OP | OS | Furniture Basin Units | CONCA | Mobili | Mobile | Atelier Collections |  | 8014140517085 | IS - DL | 1103.5 | ARR-IS-MB-CONCA | Mobili & Specchi |  | Sì, presente | Listino 2026 | Ceramica e Mobili | Mobili Conca | Mobile sottolavabo 2 cassetti, profondità 440 mm | Con 2 cassetti esterni ad estrazione totale. Da abbinare ai lavabi Top Extra, Strada II, Connect AIR, La Dolce Vita®, Tesi e i.life A, secondo le tabelle di compatibilità a partire da pag. 62. Dotato di tecnologia push to open e soft close combinate in un unico sistema. Cassetti in metallo sottile ed interni del mobile color antracite. Disponibile in 3 finiture laccate opache e 3 finiture legno impiallacciate. Si raccomanda l‘utilizzo del sifone salvaspazio EE23033967, da acquistare separatamente. | Mobile sottolavabo 600 mm |  |  | 6 | 1103.5 |  |  | 64X48X57,8 | 24.4 | 21.58
T5574Y3 | BASE LAV TOP 60X44X55 2CASS SUN OP | OS | Furniture Basin Units | CONCA | Mobili | Mobile | Atelier Collections |  | 8014140517092 | IS - DL | 1103.5 | ARR-IS-MB-CONCA | Mobili & Specchi |  | Sì, presente | Listino 2026 | Ceramica e Mobili | Mobili Conca | Mobile sottolavabo 2 cassetti, profondità 440 mm | Con 2 cassetti esterni ad estrazione totale. Da abbinare ai lavabi Top Extra, Strada II, Connect AIR, La Dolce Vita®, Tesi e i.life A, secondo le tabelle di compatibilità a partire da pag. 62. Dotato di tecnologia push to open e soft close combinate in un unico sistema. Cassetti in metallo sottile ed interni del mobile color antracite. Disponibile in 3 finiture laccate opache e 3 finiture legno impiallacciate. Si raccomanda l‘utilizzo del sifone salvaspazio EE23033967, da acquistare separatamente. | Mobile sottolavabo 600 mm |  |  | 6 | 1103.5 |  |  | 64X48X57,8 | 24.4 | 21.58
T5574Y4 | BASE LAV TOP 60X44X55 2CASS ROV SCURO | OS | Furniture Basin Units | CONCA | Mobili | Mobile | Atelier Collections |  | 8014140517108 | IS - DL | 1213.5 | ARR-IS-MB-CONCA | Mobili & Specchi |  | Sì, presente | Listino 2026 | Ceramica e Mobili | Mobili Conca | Mobile sottolavabo 2 cassetti, profondità 440 mm | Con 2 cassetti esterni ad estrazione totale. Da abbinare ai lavabi Top Extra, Strada II, Connect AIR, La Dolce Vita®, Tesi e i.life A, secondo le tabelle di compatibilità a partire da pag. 62. Dotato di tecnologia push to open e soft close combinate in un unico sistema. Cassetti in metallo sottile ed interni del mobile color antracite. Disponibile in 3 finiture laccate opache e 3 finiture legno impiallacciate. Si raccomanda l‘utilizzo del sifone salvaspazio EE23033967, da acquistare separatamente. | Mobile sottolavabo 600 mm |  |  | 6 | 1213.5 |  |  | 64X48X57,8 | 24.4 | 21.58
T5574Y5 | BASE LAV TOP 60X44X55 2CASS NOCE | OS | Furniture Basin Units | CONCA | Mobili | Mobile | Atelier Collections |  | 8014140517115 | IS - DL | 1213.5 | ARR-IS-MB-CONCA | Mobili & Specchi |  | Sì, presente | Listino 2026 | Ceramica e Mobili | Mobili Conca | Mobile sottolavabo 2 cassetti, profondità 440 mm | Con 2 cassetti esterni ad estrazione totale. Da abbinare ai lavabi Top Extra, Strada II, Connect AIR, La Dolce Vita®, Tesi e i.life A, secondo le tabelle di compatibilità a partire da pag. 62. Dotato di tecnologia push to open e soft close combinate in un unico sistema. Cassetti in metallo sottile ed interni del mobile color antracite. Disponibile in 3 finiture laccate opache e 3 finiture legno impiallacciate. Si raccomanda l‘utilizzo del sifone salvaspazio EE23033967, da acquistare separatamente. | Mobile sottolavabo 600 mm |  |  | 6 | 1213.5 |  |  | 64X48X57,8 | 24.4 | 21.58
T5574Y6 | BASE LAV TOP 60X44X55 2CASS LEGNO | OS | Furniture Basin Units | CONCA | Mobili | Mobile | Atelier Collections |  | 8014140517122 | IS - DL | 1213.5 | ARR-IS-MB-CONCA | Mobili & Specchi |  | Sì, presente | Listino 2026 | Ceramica e Mobili | Mobili Conca | Mobile sottolavabo 2 cassetti, profondità 440 mm | Con 2 cassetti esterni ad estrazione totale. Da abbinare ai lavabi Top Extra, Strada II, Connect AIR, La Dolce Vita®, Tesi e i.life A, secondo le tabelle di compatibilità a partire da pag. 62. Dotato di tecnologia push to open e soft close combinate in un unico sistema. Cassetti in metallo sottile ed interni del mobile color antracite. Disponibile in 3 finiture laccate opache e 3 finiture legno impiallacciate. Si raccomanda l‘utilizzo del sifone salvaspazio EE23033967, da acquistare separatamente. | Mobile sottolavabo 600 mm |  |  | 6 | 1213.5 |  |  | 64X48X57,8 | 24.4 | 21.58
T5575Y1 | BASE LAV TOP 80X44X55 2CASS BIANCO OP | OS | Furniture Basin Units | CONCA | Mobili | Mobile | Atelier Collections |  | 8014140517139 | IS - DL | 1264.5 | ARR-IS-MB-CONCA | Mobili & Specchi |  | Sì, presente | Listino 2026 | Ceramica e Mobili | Mobili Conca | Mobile sottolavabo 2 cassetti, profondità 440 mm | Con 2 cassetti esterni ad estrazione totale. Da abbinare ai lavabi Top Extra, Strada II, Connect AIR, La Dolce Vita®, Tesi e i.life A, secondo le tabelle di compatibilità a partire da pag. 62. Dotato di tecnologia push to open e soft close combinate in un unico sistema. Cassetti in metallo sottile ed interni del mobile color antracite. Disponibile in 3 finiture laccate opache e 3 finiture legno impiallacciate. Si raccomanda l‘utilizzo del sifone salvaspazio EE23033967, da acquistare separatamente. | Mobile sottolavabo 800 mm |  |  | 6 | 1264.5 |  |  | 84X48X57,8 | 32.24 | 29.48
T5575Y2 | BASE LAV TOP 80X44X55 2CASS ANTR OP | OS | Furniture Basin Units | CONCA | Mobili | Mobile | Atelier Collections |  | 8014140517146 | IS - DL | 1264.5 | ARR-IS-MB-CONCA | Mobili & Specchi |  | Sì, presente | Listino 2026 | Ceramica e Mobili | Mobili Conca | Mobile sottolavabo 2 cassetti, profondità 440 mm | Con 2 cassetti esterni ad estrazione totale. Da abbinare ai lavabi Top Extra, Strada II, Connect AIR, La Dolce Vita®, Tesi e i.life A, secondo le tabelle di compatibilità a partire da pag. 62. Dotato di tecnologia push to open e soft close combinate in un unico sistema. Cassetti in metallo sottile ed interni del mobile color antracite. Disponibile in 3 finiture laccate opache e 3 finiture legno impiallacciate. Si raccomanda l‘utilizzo del sifone salvaspazio EE23033967, da acquistare separatamente. | Mobile sottolavabo 800 mm |  |  | 6 | 1264.5 |  |  | 84X48X57,8 | 32.24 | 29.48
T5575Y3 | BASE LAV TOP 80X44X55 2CASS SUN OP | OS | Furniture Basin Units | CONCA | Mobili | Mobile | Atelier Collections |  | 8014140517153 | IS - DL | 1264.5 | ARR-IS-MB-CONCA | Mobili & Specchi |  | Sì, presente | Listino 2026 | Ceramica e Mobili | Mobili Conca | Mobile sottolavabo 2 cassetti, profondità 440 mm | Con 2 cassetti esterni ad estrazione totale. Da abbinare ai lavabi Top Extra, Strada II, Connect AIR, La Dolce Vita®, Tesi e i.life A, secondo le tabelle di compatibilità a partire da pag. 62. Dotato di tecnologia push to open e soft close combinate in un unico sistema. Cassetti in metallo sottile ed interni del mobile color antracite. Disponibile in 3 finiture laccate opache e 3 finiture legno impiallacciate. Si raccomanda l‘utilizzo del sifone salvaspazio EE23033967, da acquistare separatamente. | Mobile sottolavabo 800 mm |  |  | 6 | 1264.5 |  |  | 84X48X57,8 | 32.24 | 29.48
T5575Y4 | BASE LAV TOP 80X44X55 2CASS ROV SCURO | OS | Furniture Basin Units | CONCA | Mobili | Mobile | Atelier Collections |  | 8014140517160 | IS - DL | 1390 | ARR-IS-MB-CONCA | Mobili & Specchi |  | Sì, presente | Listino 2026 | Ceramica e Mobili | Mobili Conca | Mobile sottolavabo 2 cassetti, profondità 440 mm | Con 2 cassetti esterni ad estrazione totale. Da abbinare ai lavabi Top Extra, Strada II, Connect AIR, La Dolce Vita®, Tesi e i.life A, secondo le tabelle di compatibilità a partire da pag. 62. Dotato di tecnologia push to open e soft close combinate in un unico sistema. Cassetti in metallo sottile ed interni del mobile color antracite. Disponibile in 3 finiture laccate opache e 3 finiture legno impiallacciate. Si raccomanda l‘utilizzo del sifone salvaspazio EE23033967, da acquistare separatamente. | Mobile sottolavabo 800 mm |  |  | 6 | 1390 |  |  | 84X48X57,8 | 32.24 | 29.48
T5575Y5 | BASE LAV TOP 80X44X55 2CASS NOCE | OS | Furniture Basin Units | CONCA | Mobili | Mobile | Atelier Collections |  | 8014140517177 | IS - DL | 1390 | ARR-IS-MB-CONCA | Mobili & Specchi |  | Sì, presente | Listino 2026 | Ceramica e Mobili | Mobili Conca | Mobile sottolavabo 2 cassetti, profondità 440 mm | Con 2 cassetti esterni ad estrazione totale. Da abbinare ai lavabi Top Extra, Strada II, Connect AIR, La Dolce Vita®, Tesi e i.life A, secondo le tabelle di compatibilità a partire da pag. 62. Dotato di tecnologia push to open e soft close combinate in un unico sistema. Cassetti in metallo sottile ed interni del mobile color antracite. Disponibile in 3 finiture laccate opache e 3 finiture legno impiallacciate. Si raccomanda l‘utilizzo del sifone salvaspazio EE23033967, da acquistare separatamente. | Mobile sottolavabo 800 mm |  |  | 6 | 1390 |  |  | 84X48X57,8 | 32.24 | 29.48
T5575Y6 | BASE LAV TOP 80X44X55 2CASS LEGNO | OS | Furniture Basin Units | CONCA | Mobili | Mobile | Atelier Collections |  | 8014140517184 | IS - DL | 1390 | ARR-IS-MB-CONCA | Mobili & Specchi |  | Sì, presente | Listino 2026 | Ceramica e Mobili | Mobili Conca | Mobile sottolavabo 2 cassetti, profondità 440 mm | Con 2 cassetti esterni ad estrazione totale. Da abbinare ai lavabi Top Extra, Strada II, Connect AIR, La Dolce Vita®, Tesi e i.life A, secondo le tabelle di compatibilità a partire da pag. 62. Dotato di tecnologia push to open e soft close combinate in un unico sistema. Cassetti in metallo sottile ed interni del mobile color antracite. Disponibile in 3 finiture laccate opache e 3 finiture legno impiallacciate. Si raccomanda l‘utilizzo del sifone salvaspazio EE23033967, da acquistare separatamente. | Mobile sottolavabo 800 mm |  |  | 6 | 1390 |  |  | 84X48X57,8 | 32.24 | 29.48
T5576Y1 | BASE LAV TOP 100X44X37 1CASS BIANCO OP | OS | Furniture Basin Units | CONCA | Mobili | Mobile | Atelier Collections |  | 8014140517191 | IS - DL | 1094 | ARR-IS-MB-CONCA | Mobili & Specchi |  | Sì, presente | Listino 2026 | Ceramica e Mobili | Mobili Conca | Mobile sottolavabo 1 cassetto, profondità 440 mm | Con 1 cassetto esterno ad estrazione totale. Da abbinare ai lavabi Top Extra, Strada II, Connect AIR, La Dolce Vita®, Tesi e i.life A, secondo le tabelle di compatibilità a partire da pag. 62. Dotato di tecnologia push to open e soft close combinate in un unico sistema. Cassetto in metallo sottile ed interni del mobile color antracite. Disponibile in 3 finiture laccate opache e 3 finiture legno impiallacciate. Si raccomanda l‘utilizzo del sifone salvaspazio EE23033967, da acquistare separatamente. | Mobile sottolavabo 1000 mm |  |  | 4 | 1094 |  |  | 104X48X39,8 | 24.86 | 22.2
T5576Y2 | BASE LAV TOP 100X44X37 1CASS ANTR OP | OS | Furniture Basin Units | CONCA | Mobili | Mobile | Atelier Collections |  | 8014140517207 | IS - DL | 1094 | ARR-IS-MB-CONCA | Mobili & Specchi |  | Sì, presente | Listino 2026 | Ceramica e Mobili | Mobili Conca | Mobile sottolavabo 1 cassetto, profondità 440 mm | Con 1 cassetto esterno ad estrazione totale. Da abbinare ai lavabi Top Extra, Strada II, Connect AIR, La Dolce Vita®, Tesi e i.life A, secondo le tabelle di compatibilità a partire da pag. 62. Dotato di tecnologia push to open e soft close combinate in un unico sistema. Cassetto in metallo sottile ed interni del mobile color antracite. Disponibile in 3 finiture laccate opache e 3 finiture legno impiallacciate. Si raccomanda l‘utilizzo del sifone salvaspazio EE23033967, da acquistare separatamente. | Mobile sottolavabo 1000 mm |  |  | 4 | 1094 |  |  | 104X48X39,8 | 24.86 | 22.2
T5576Y3 | BASE LAV TOP 100X44X37 1CASS SUN OP | OS | Furniture Basin Units | CONCA | Mobili | Mobile | Atelier Collections |  | 8014140517214 | IS - DL | 1094 | ARR-IS-MB-CONCA | Mobili & Specchi |  | Sì, presente | Listino 2026 | Ceramica e Mobili | Mobili Conca | Mobile sottolavabo 1 cassetto, profondità 440 mm | Con 1 cassetto esterno ad estrazione totale. Da abbinare ai lavabi Top Extra, Strada II, Connect AIR, La Dolce Vita®, Tesi e i.life A, secondo le tabelle di compatibilità a partire da pag. 62. Dotato di tecnologia push to open e soft close combinate in un unico sistema. Cassetto in metallo sottile ed interni del mobile color antracite. Disponibile in 3 finiture laccate opache e 3 finiture legno impiallacciate. Si raccomanda l‘utilizzo del sifone salvaspazio EE23033967, da acquistare separatamente. | Mobile sottolavabo 1000 mm |  |  | 4 | 1094 |  |  | 104X48X39,8 | 24.86 | 22.2
T5576Y4 | BASE LAV TOP 100X44X37 1CASS ROV SCURO | OS | Furniture Basin Units | CONCA | Mobili | Mobile | Atelier Collections |  | 8014140517221 | IS - DL | 1201.5 | ARR-IS-MB-CONCA | Mobili & Specchi |  | Sì, presente | Listino 2026 | Ceramica e Mobili | Mobili Conca | Mobile sottolavabo 1 cassetto, profondità 440 mm | Con 1 cassetto esterno ad estrazione totale. Da abbinare ai lavabi Top Extra, Strada II, Connect AIR, La Dolce Vita®, Tesi e i.life A, secondo le tabelle di compatibilità a partire da pag. 62. Dotato di tecnologia push to open e soft close combinate in un unico sistema. Cassetto in metallo sottile ed interni del mobile color antracite. Disponibile in 3 finiture laccate opache e 3 finiture legno impiallacciate. Si raccomanda l‘utilizzo del sifone salvaspazio EE23033967, da acquistare separatamente. | Mobile sottolavabo 1000 mm |  |  | 4 | 1201.5 |  |  | 104X48X39,8 | 24.86 | 22.2
T5576Y5 | BASE LAV TOP 100X44X37 1CASS NOCE | OS | Furniture Basin Units | CONCA | Mobili | Mobile | Atelier Collections |  | 8014140517238 | IS - DL | 1201.5 | ARR-IS-MB-CONCA | Mobili & Specchi |  | Sì, presente | Listino 2026 | Ceramica e Mobili | Mobili Conca | Mobile sottolavabo 1 cassetto, profondità 440 mm | Con 1 cassetto esterno ad estrazione totale. Da abbinare ai lavabi Top Extra, Strada II, Connect AIR, La Dolce Vita®, Tesi e i.life A, secondo le tabelle di compatibilità a partire da pag. 62. Dotato di tecnologia push to open e soft close combinate in un unico sistema. Cassetto in metallo sottile ed interni del mobile color antracite. Disponibile in 3 finiture laccate opache e 3 finiture legno impiallacciate. Si raccomanda l‘utilizzo del sifone salvaspazio EE23033967, da acquistare separatamente. | Mobile sottolavabo 1000 mm |  |  | 4 | 1201.5 |  |  | 104X48X39,8 | 24.86 | 22.2
T5576Y6 | BASE LAV TOP 100X44X37 1CASS LEGNO | OS | Furniture Basin Units | CONCA | Mobili | Mobile | Atelier Collections |  | 8014140517245 | IS - DL | 1201.5 | ARR-IS-MB-CONCA | Mobili & Specchi |  | Sì, presente | Listino 2026 | Ceramica e Mobili | Mobili Conca | Mobile sottolavabo 1 cassetto, profondità 440 mm | Con 1 cassetto esterno ad estrazione totale. Da abbinare ai lavabi Top Extra, Strada II, Connect AIR, La Dolce Vita®, Tesi e i.life A, secondo le tabelle di compatibilità a partire da pag. 62. Dotato di tecnologia push to open e soft close combinate in un unico sistema. Cassetto in metallo sottile ed interni del mobile color antracite. Disponibile in 3 finiture laccate opache e 3 finiture legno impiallacciate. Si raccomanda l‘utilizzo del sifone salvaspazio EE23033967, da acquistare separatamente. | Mobile sottolavabo 1000 mm |  |  | 4 | 1201.5 |  |  | 104X48X39,8 | 24.86 | 22.2
T5577Y1 | BASE LAV TOP 100X44X55 2CASS BIANCO OP | OS | Furniture Basin Units | CONCA | Mobili | Mobile | Atelier Collections |  | 8014140517252 | IS - DL | 1425 | ARR-IS-MB-CONCA | Mobili & Specchi |  | Sì, presente | Listino 2026 | Ceramica e Mobili | Mobili Conca | Mobile sottolavabo 2 cassetti, profondità 440 mm | Con 2 cassetti esterni ad estrazione totale. Da abbinare ai lavabi Top Extra, Strada II, Connect AIR, La Dolce Vita®, Tesi e i.life A, secondo le tabelle di compatibilità a partire da pag. 62. Dotato di tecnologia push to open e soft close combinate in un unico sistema. Cassetti in metallo sottile ed interni del mobile color antracite. Disponibile in 3 finiture laccate opache e 3 finiture legno impiallacciate. Si raccomanda l‘utilizzo del sifone salvaspazio EE23033967, da acquistare separatamente. | Mobile sottolavabo 1000 mm |  |  | 4 | 1425 |  |  | 104X48X57,8 | 37.18 | 34.22
T5577Y2 | BASE LAV TOP 100X44X55 2CASS ANTR OP | OS | Furniture Basin Units | CONCA | Mobili | Mobile | Atelier Collections |  | 8014140517269 | IS - DL | 1425 | ARR-IS-MB-CONCA | Mobili & Specchi |  | Sì, presente | Listino 2026 | Ceramica e Mobili | Mobili Conca | Mobile sottolavabo 2 cassetti, profondità 440 mm | Con 2 cassetti esterni ad estrazione totale. Da abbinare ai lavabi Top Extra, Strada II, Connect AIR, La Dolce Vita®, Tesi e i.life A, secondo le tabelle di compatibilità a partire da pag. 62. Dotato di tecnologia push to open e soft close combinate in un unico sistema. Cassetti in metallo sottile ed interni del mobile color antracite. Disponibile in 3 finiture laccate opache e 3 finiture legno impiallacciate. Si raccomanda l‘utilizzo del sifone salvaspazio EE23033967, da acquistare separatamente. | Mobile sottolavabo 1000 mm |  |  | 4 | 1425 |  |  | 104X48X57,8 | 37.18 | 34.22
T5577Y3 | BASE LAV TOP 100X44X55 2CASS SUN OP | OS | Furniture Basin Units | CONCA | Mobili | Mobile | Atelier Collections |  | 8014140517276 | IS - DL | 1425 | ARR-IS-MB-CONCA | Mobili & Specchi |  | Sì, presente | Listino 2026 | Ceramica e Mobili | Mobili Conca | Mobile sottolavabo 2 cassetti, profondità 440 mm | Con 2 cassetti esterni ad estrazione totale. Da abbinare ai lavabi Top Extra, Strada II, Connect AIR, La Dolce Vita®, Tesi e i.life A, secondo le tabelle di compatibilità a partire da pag. 62. Dotato di tecnologia push to open e soft close combinate in un unico sistema. Cassetti in metallo sottile ed interni del mobile color antracite. Disponibile in 3 finiture laccate opache e 3 finiture legno impiallacciate. Si raccomanda l‘utilizzo del sifone salvaspazio EE23033967, da acquistare separatamente. | Mobile sottolavabo 1000 mm |  |  | 4 | 1425 |  |  | 104X48X57,8 | 37.18 | 34.22
T5577Y4 | BASE LAV TOP 100X44X55 2CASS ROV SCURO | OS | Furniture Basin Units | CONCA | Mobili | Mobile | Atelier Collections |  | 8014140517283 | IS - DL | 1568.5 | ARR-IS-MB-CONCA | Mobili & Specchi |  | Sì, presente | Listino 2026 | Ceramica e Mobili | Mobili Conca | Mobile sottolavabo 2 cassetti, profondità 440 mm | Con 2 cassetti esterni ad estrazione totale. Da abbinare ai lavabi Top Extra, Strada II, Connect AIR, La Dolce Vita®, Tesi e i.life A, secondo le tabelle di compatibilità a partire da pag. 62. Dotato di tecnologia push to open e soft close combinate in un unico sistema. Cassetti in metallo sottile ed interni del mobile color antracite. Disponibile in 3 finiture laccate opache e 3 finiture legno impiallacciate. Si raccomanda l‘utilizzo del sifone salvaspazio EE23033967, da acquistare separatamente. | Mobile sottolavabo 1000 mm |  |  | 4 | 1568.5 |  |  | 104X48X57,8 | 37.18 | 34.22
T5577Y5 | BASE LAV TOP 100X44X55 2CASS NOCE | OS | Furniture Basin Units | CONCA | Mobili | Mobile | Atelier Collections |  | 8014140517290 | IS - DL | 1568.5 | ARR-IS-MB-CONCA | Mobili & Specchi |  | Sì, presente | Listino 2026 | Ceramica e Mobili | Mobili Conca | Mobile sottolavabo 2 cassetti, profondità 440 mm | Con 2 cassetti esterni ad estrazione totale. Da abbinare ai lavabi Top Extra, Strada II, Connect AIR, La Dolce Vita®, Tesi e i.life A, secondo le tabelle di compatibilità a partire da pag. 62. Dotato di tecnologia push to open e soft close combinate in un unico sistema. Cassetti in metallo sottile ed interni del mobile color antracite. Disponibile in 3 finiture laccate opache e 3 finiture legno impiallacciate. Si raccomanda l‘utilizzo del sifone salvaspazio EE23033967, da acquistare separatamente. | Mobile sottolavabo 1000 mm |  |  | 4 | 1568.5 |  |  | 104X48X57,8 | 37.18 | 34.22
T5577Y6 | BASE LAV TOP 100X44X55 2CASS LEGNO | OS | Furniture Basin Units | CONCA | Mobili | Mobile | Atelier Collections |  | 8014140517306 | IS - DL | 1568.5 | ARR-IS-MB-CONCA | Mobili & Specchi |  | Sì, presente | Listino 2026 | Ceramica e Mobili | Mobili Conca | Mobile sottolavabo 2 cassetti, profondità 440 mm | Con 2 cassetti esterni ad estrazione totale. Da abbinare ai lavabi Top Extra, Strada II, Connect AIR, La Dolce Vita®, Tesi e i.life A, secondo le tabelle di compatibilità a partire da pag. 62. Dotato di tecnologia push to open e soft close combinate in un unico sistema. Cassetti in metallo sottile ed interni del mobile color antracite. Disponibile in 3 finiture laccate opache e 3 finiture legno impiallacciate. Si raccomanda l‘utilizzo del sifone salvaspazio EE23033967, da acquistare separatamente. | Mobile sottolavabo 1000 mm |  |  | 4 | 1568.5 |  |  | 104X48X57,8 | 37.18 | 34.22
T5578Y1 | BASE LAV TOP 120X44X37 2CASS VERT BIANCO | OS | Furniture Basin Units | CONCA | Mobili | Mobile | Atelier Collections |  | 8014140517313 | IS - DL | 1611 | ARR-IS-MB-CONCA | Mobili & Specchi |  | Sì, presente | Listino 2026 | Ceramica e Mobili | Mobili Conca | Mobile sottolavabo 2 cassetti, profondità 440 mm | Con 2 cassetti esterni ad estrazione totale. Da abbinare ai lavabi Top Extra, Connect AIR e Strada II, secondo le tabelle di compatibilità a partire da pag. 62. Dotato di tecnologia push to open e soft close combinate in un unico sistema. Cassetti in metallo sottile ed interni del mobile color antracite. Disponibile in 3 finiture laccate opache e 3 finiture legno impiallacciate. Si raccomanda l‘utilizzo del sifone salvaspazio EE23033967, da acquistare separatamente. | Mobile sottolavabo 1200 mm |  |  | 4 | 1611 |  |  | 124X48X39,8 | 34.36 | 31.52
T5578Y2 | BASE LAV TOP 120X44X37 2CASS VERT ANTR | OS | Furniture Basin Units | CONCA | Mobili | Mobile | Atelier Collections |  | 8014140517320 | IS - DL | 1611 | ARR-IS-MB-CONCA | Mobili & Specchi |  | Sì, presente | Listino 2026 | Ceramica e Mobili | Mobili Conca | Mobile sottolavabo 2 cassetti, profondità 440 mm | Con 2 cassetti esterni ad estrazione totale. Da abbinare ai lavabi Top Extra, Connect AIR e Strada II, secondo le tabelle di compatibilità a partire da pag. 62. Dotato di tecnologia push to open e soft close combinate in un unico sistema. Cassetti in metallo sottile ed interni del mobile color antracite. Disponibile in 3 finiture laccate opache e 3 finiture legno impiallacciate. Si raccomanda l‘utilizzo del sifone salvaspazio EE23033967, da acquistare separatamente. | Mobile sottolavabo 1200 mm |  |  | 4 | 1611 |  |  | 124X48X39,8 | 34.36 | 31.52
T5578Y3 | BASE LAV TOP 120X44X37 2CASS VERT SUN OP | OS | Furniture Basin Units | CONCA | Mobili | Mobile | Atelier Collections |  | 8014140517337 | IS - DL | 1611 | ARR-IS-MB-CONCA | Mobili & Specchi |  | Sì, presente | Listino 2026 | Ceramica e Mobili | Mobili Conca | Mobile sottolavabo 2 cassetti, profondità 440 mm | Con 2 cassetti esterni ad estrazione totale. Da abbinare ai lavabi Top Extra, Connect AIR e Strada II, secondo le tabelle di compatibilità a partire da pag. 62. Dotato di tecnologia push to open e soft close combinate in un unico sistema. Cassetti in metallo sottile ed interni del mobile color antracite. Disponibile in 3 finiture laccate opache e 3 finiture legno impiallacciate. Si raccomanda l‘utilizzo del sifone salvaspazio EE23033967, da acquistare separatamente. | Mobile sottolavabo 1200 mm |  |  | 4 | 1611 |  |  | 124X48X39,8 | 34.36 | 31.52
T5578Y4 | BASE LAV TOP 120X44X37 2CASS VERT ROV SC | OS | Furniture Basin Units | CONCA | Mobili | Mobile | Atelier Collections |  | 8014140517344 | IS - DL | 1773 | ARR-IS-MB-CONCA | Mobili & Specchi |  | Sì, presente | Listino 2026 | Ceramica e Mobili | Mobili Conca | Mobile sottolavabo 2 cassetti, profondità 440 mm | Con 2 cassetti esterni ad estrazione totale. Da abbinare ai lavabi Top Extra, Connect AIR e Strada II, secondo le tabelle di compatibilità a partire da pag. 62. Dotato di tecnologia push to open e soft close combinate in un unico sistema. Cassetti in metallo sottile ed interni del mobile color antracite. Disponibile in 3 finiture laccate opache e 3 finiture legno impiallacciate. Si raccomanda l‘utilizzo del sifone salvaspazio EE23033967, da acquistare separatamente. | Mobile sottolavabo 1200 mm |  |  | 4 | 1773 |  |  | 124X48X39,8 | 34.36 | 31.52
T5578Y5 | BASE LAV TOP 120X44X37 2CASS VERT NOCE | OS | Furniture Basin Units | CONCA | Mobili | Mobile | Atelier Collections |  | 8014140517351 | IS - DL | 1773 | ARR-IS-MB-CONCA | Mobili & Specchi |  | Sì, presente | Listino 2026 | Ceramica e Mobili | Mobili Conca | Mobile sottolavabo 2 cassetti, profondità 440 mm | Con 2 cassetti esterni ad estrazione totale. Da abbinare ai lavabi Top Extra, Connect AIR e Strada II, secondo le tabelle di compatibilità a partire da pag. 62. Dotato di tecnologia push to open e soft close combinate in un unico sistema. Cassetti in metallo sottile ed interni del mobile color antracite. Disponibile in 3 finiture laccate opache e 3 finiture legno impiallacciate. Si raccomanda l‘utilizzo del sifone salvaspazio EE23033967, da acquistare separatamente. | Mobile sottolavabo 1200 mm |  |  | 4 | 1773 |  |  | 124X48X39,8 | 34.36 | 31.52
T5578Y6 | BASE LAV TOP 120X44X37 2CASS VERT LEGNO | OS | Furniture Basin Units | CONCA | Mobili | Mobile | Atelier Collections |  | 8014140517368 | IS - DL | 1773 | ARR-IS-MB-CONCA | Mobili & Specchi |  | Sì, presente | Listino 2026 | Ceramica e Mobili | Mobili Conca | Mobile sottolavabo 2 cassetti, profondità 440 mm | Con 2 cassetti esterni ad estrazione totale. Da abbinare ai lavabi Top Extra, Connect AIR e Strada II, secondo le tabelle di compatibilità a partire da pag. 62. Dotato di tecnologia push to open e soft close combinate in un unico sistema. Cassetti in metallo sottile ed interni del mobile color antracite. Disponibile in 3 finiture laccate opache e 3 finiture legno impiallacciate. Si raccomanda l‘utilizzo del sifone salvaspazio EE23033967, da acquistare separatamente. | Mobile sottolavabo 1200 mm |  |  | 4 | 1773 |  |  | 124X48X39,8 | 34.36 | 31.52
T5579Y1 | BASE LAV TOP 120X44X55 4CASS BIANCO OP | OS | Furniture Basin Units | CONCA | Mobili | Mobile | Atelier Collections |  | 8014140517375 | IS - DL | 2206 | ARR-IS-MB-CONCA | Mobili & Specchi |  | Sì, presente | Listino 2026 | Ceramica e Mobili | Mobili Conca | Mobile sottolavabo 4 cassetti, profondità 440 mm | Con 4 cassetti esterni ad estrazione totale. Da abbinare ai lavabi Top Extra, Connect AIR e Strada II, secondo le tabelle di compatibilità a partire da pag. 62. Dotato di tecnologia push to open e soft close combinate in un unico sistema. Cassetti in metallo sottile ed interni del mobile color antracite. Disponibile in 3 finiture laccate opache e 3 finiture legno impiallacciate. Si raccomanda l‘utilizzo del sifone salvaspazio EE23033967, da acquistare separatamente. | Mobile sottolavabo 1200 mm |  |  | 2 | 2206 |  |  | 124X48X57,8 | 51.38 | 48.56
T5579Y2 | BASE LAV TOP 120X44X55 4CASS ANTR OP | OS | Furniture Basin Units | CONCA | Mobili | Mobile | Atelier Collections |  | 8014140517382 | IS - DL | 2206 | ARR-IS-MB-CONCA | Mobili & Specchi |  | Sì, presente | Listino 2026 | Ceramica e Mobili | Mobili Conca | Mobile sottolavabo 4 cassetti, profondità 440 mm | Con 4 cassetti esterni ad estrazione totale. Da abbinare ai lavabi Top Extra, Connect AIR e Strada II, secondo le tabelle di compatibilità a partire da pag. 62. Dotato di tecnologia push to open e soft close combinate in un unico sistema. Cassetti in metallo sottile ed interni del mobile color antracite. Disponibile in 3 finiture laccate opache e 3 finiture legno impiallacciate. Si raccomanda l‘utilizzo del sifone salvaspazio EE23033967, da acquistare separatamente. | Mobile sottolavabo 1200 mm |  |  | 2 | 2206 |  |  | 124X48X57,8 | 51.38 | 48.56
T5579Y3 | BASE LAV TOP 120X44X55 4CASS SUN OP | OS | Furniture Basin Units | CONCA | Mobili | Mobile | Atelier Collections |  | 8014140517399 | IS - DL | 2206 | ARR-IS-MB-CONCA | Mobili & Specchi |  | Sì, presente | Listino 2026 | Ceramica e Mobili | Mobili Conca | Mobile sottolavabo 4 cassetti, profondità 440 mm | Con 4 cassetti esterni ad estrazione totale. Da abbinare ai lavabi Top Extra, Connect AIR e Strada II, secondo le tabelle di compatibilità a partire da pag. 62. Dotato di tecnologia push to open e soft close combinate in un unico sistema. Cassetti in metallo sottile ed interni del mobile color antracite. Disponibile in 3 finiture laccate opache e 3 finiture legno impiallacciate. Si raccomanda l‘utilizzo del sifone salvaspazio EE23033967, da acquistare separatamente. | Mobile sottolavabo 1200 mm |  |  | 2 | 2206 |  |  | 124X48X57,8 | 51.38 | 48.56
T5579Y4 | BASE LAV TOP 120X44X55 4CASS ROV SCURO | OS | Furniture Basin Units | CONCA | Mobili | Mobile | Atelier Collections |  | 8014140517405 | IS - DL | 2427 | ARR-IS-MB-CONCA | Mobili & Specchi |  | Sì, presente | Listino 2026 | Ceramica e Mobili | Mobili Conca | Mobile sottolavabo 4 cassetti, profondità 440 mm | Con 4 cassetti esterni ad estrazione totale. Da abbinare ai lavabi Top Extra, Connect AIR e Strada II, secondo le tabelle di compatibilità a partire da pag. 62. Dotato di tecnologia push to open e soft close combinate in un unico sistema. Cassetti in metallo sottile ed interni del mobile color antracite. Disponibile in 3 finiture laccate opache e 3 finiture legno impiallacciate. Si raccomanda l‘utilizzo del sifone salvaspazio EE23033967, da acquistare separatamente. | Mobile sottolavabo 1200 mm |  |  | 2 | 2427 |  |  | 124X48X57,8 | 51.38 | 48.56
T5579Y5 | BASE LAV TOP 120X44X55 4CASS NOCE | OS | Furniture Basin Units | CONCA | Mobili | Mobile | Atelier Collections |  | 8014140517412 | IS - DL | 2427 | ARR-IS-MB-CONCA | Mobili & Specchi |  | Sì, presente | Listino 2026 | Ceramica e Mobili | Mobili Conca | Mobile sottolavabo 4 cassetti, profondità 440 mm | Con 4 cassetti esterni ad estrazione totale. Da abbinare ai lavabi Top Extra, Connect AIR e Strada II, secondo le tabelle di compatibilità a partire da pag. 62. Dotato di tecnologia push to open e soft close combinate in un unico sistema. Cassetti in metallo sottile ed interni del mobile color antracite. Disponibile in 3 finiture laccate opache e 3 finiture legno impiallacciate. Si raccomanda l‘utilizzo del sifone salvaspazio EE23033967, da acquistare separatamente. | Mobile sottolavabo 1200 mm |  |  | 2 | 2427 |  |  | 124X48X57,8 | 51.38 | 48.56
T5579Y6 | BASE LAV TOP 120X44X55 4CASS LEGNO | OS | Furniture Basin Units | CONCA | Mobili | Mobile | Atelier Collections |  | 8014140517429 | IS - DL | 2427 | ARR-IS-MB-CONCA | Mobili & Specchi |  | Sì, presente | Listino 2026 | Ceramica e Mobili | Mobili Conca | Mobile sottolavabo 4 cassetti, profondità 440 mm | Con 4 cassetti esterni ad estrazione totale. Da abbinare ai lavabi Top Extra, Connect AIR e Strada II, secondo le tabelle di compatibilità a partire da pag. 62. Dotato di tecnologia push to open e soft close combinate in un unico sistema. Cassetti in metallo sottile ed interni del mobile color antracite. Disponibile in 3 finiture laccate opache e 3 finiture legno impiallacciate. Si raccomanda l‘utilizzo del sifone salvaspazio EE23033967, da acquistare separatamente. | Mobile sottolavabo 1200 mm |  |  | 2 | 2427 |  |  | 124X48X57,8 | 51.38 | 48.56
T5580Y1 | BASE LAV TOP SX 100X50X55 2CASS BIANC OP | OS | Furniture Basin Units | CONCA | Mobili | Mobile | Atelier Collections |  | 8014140517436 | IS - DL | 1410.5 | ARR-IS-MB-CONCA | Mobili & Specchi |  | Sì, presente | Listino 2026 | Ceramica e Mobili | Mobili Conca | Mobile sottolavabo 2 cassetti per lavabo asimmetrico, profondità 505 mm | Con 2 cassetti esterni ad estrazione totale. Da abbinare al lavabo Top asimmetrico La dolce vita®, secondo le tabelle di compatibilità a partire da pag. 62. Dotato di tecnologia push to open e soft close combinate in un unico sistema. Cassetti in metallo sottile ed interni del mobile color antracite. Disponibile in 3 finiture laccate opache e 3 finiture legno impiallacciate. Si raccomanda l’utilizzo del sifone salvaspazio EE23033967, da acquistare separatamente. | Mobile sottolavabo 1000 mm - versione sinistra |  |  | [no pallet] | 1410.5 |  |  | n.a. | n.a. | n.a.
T5580Y2 | BASE LAV TOP SX 100X50X55 2CASS ANTR OP | OS | Furniture Basin Units | CONCA | Mobili | Mobile | Atelier Collections |  | 8014140517443 | IS - DL | 1410.5 | ARR-IS-MB-CONCA | Mobili & Specchi |  | Sì, presente | Listino 2026 | Ceramica e Mobili | Mobili Conca | Mobile sottolavabo 2 cassetti per lavabo asimmetrico, profondità 505 mm | Con 2 cassetti esterni ad estrazione totale. Da abbinare al lavabo Top asimmetrico La dolce vita®, secondo le tabelle di compatibilità a partire da pag. 62. Dotato di tecnologia push to open e soft close combinate in un unico sistema. Cassetti in metallo sottile ed interni del mobile color antracite. Disponibile in 3 finiture laccate opache e 3 finiture legno impiallacciate. Si raccomanda l’utilizzo del sifone salvaspazio EE23033967, da acquistare separatamente. | Mobile sottolavabo 1000 mm - versione sinistra |  |  | [no pallet] | 1410.5 |  |  | n.a. | n.a. | n.a.
T5580Y3 | BASE LAV TOP SX 100X50X55 2CASS SUN OP | OS | Furniture Basin Units | CONCA | Mobili | Mobile | Atelier Collections |  | 8014140517450 | IS - DL | 1410.5 | ARR-IS-MB-CONCA | Mobili & Specchi |  | Sì, presente | Listino 2026 | Ceramica e Mobili | Mobili Conca | Mobile sottolavabo 2 cassetti per lavabo asimmetrico, profondità 505 mm | Con 2 cassetti esterni ad estrazione totale. Da abbinare al lavabo Top asimmetrico La dolce vita®, secondo le tabelle di compatibilità a partire da pag. 62. Dotato di tecnologia push to open e soft close combinate in un unico sistema. Cassetti in metallo sottile ed interni del mobile color antracite. Disponibile in 3 finiture laccate opache e 3 finiture legno impiallacciate. Si raccomanda l’utilizzo del sifone salvaspazio EE23033967, da acquistare separatamente. | Mobile sottolavabo 1000 mm - versione sinistra |  |  | [no pallet] | 1410.5 |  |  | n.a. | n.a. | n.a.
T5580Y4 | BASE LAV TOP SX 100X50X55 2CASS ROV SC | OS | Furniture Basin Units | CONCA | Mobili | Mobile | Atelier Collections |  | 8014140517467 | IS - DL | 1552 | ARR-IS-MB-CONCA | Mobili & Specchi |  | Sì, presente | Listino 2026 | Ceramica e Mobili | Mobili Conca | Mobile sottolavabo 2 cassetti per lavabo asimmetrico, profondità 505 mm | Con 2 cassetti esterni ad estrazione totale. Da abbinare al lavabo Top asimmetrico La dolce vita®, secondo le tabelle di compatibilità a partire da pag. 62. Dotato di tecnologia push to open e soft close combinate in un unico sistema. Cassetti in metallo sottile ed interni del mobile color antracite. Disponibile in 3 finiture laccate opache e 3 finiture legno impiallacciate. Si raccomanda l’utilizzo del sifone salvaspazio EE23033967, da acquistare separatamente. | Mobile sottolavabo 1000 mm - versione sinistra |  |  | [no pallet] | 1552 |  |  | n.a. | n.a. | n.a.
T5580Y5 | BASE LAV TOP SX 100X50X55 2CASS NOCE | OS | Furniture Basin Units | CONCA | Mobili | Mobile | Atelier Collections |  | 8014140517474 | IS - DL | 1552 | ARR-IS-MB-CONCA | Mobili & Specchi |  | Sì, presente | Listino 2026 | Ceramica e Mobili | Mobili Conca | Mobile sottolavabo 2 cassetti per lavabo asimmetrico, profondità 505 mm | Con 2 cassetti esterni ad estrazione totale. Da abbinare al lavabo Top asimmetrico La dolce vita®, secondo le tabelle di compatibilità a partire da pag. 62. Dotato di tecnologia push to open e soft close combinate in un unico sistema. Cassetti in metallo sottile ed interni del mobile color antracite. Disponibile in 3 finiture laccate opache e 3 finiture legno impiallacciate. Si raccomanda l’utilizzo del sifone salvaspazio EE23033967, da acquistare separatamente. | Mobile sottolavabo 1000 mm - versione sinistra |  |  | [no pallet] | 1552 |  |  | n.a. | n.a. | n.a.
T5580Y6 | BASE LAV TOP SX 100X50X55 2CASS LEGNO | OS | Furniture Basin Units | CONCA | Mobili | Mobile | Atelier Collections |  | 8014140517481 | IS - DL | 1552 | ARR-IS-MB-CONCA | Mobili & Specchi |  | Sì, presente | Listino 2026 | Ceramica e Mobili | Mobili Conca | Mobile sottolavabo 2 cassetti per lavabo asimmetrico, profondità 505 mm | Con 2 cassetti esterni ad estrazione totale. Da abbinare al lavabo Top asimmetrico La dolce vita®, secondo le tabelle di compatibilità a partire da pag. 62. Dotato di tecnologia push to open e soft close combinate in un unico sistema. Cassetti in metallo sottile ed interni del mobile color antracite. Disponibile in 3 finiture laccate opache e 3 finiture legno impiallacciate. Si raccomanda l’utilizzo del sifone salvaspazio EE23033967, da acquistare separatamente. | Mobile sottolavabo 1000 mm - versione sinistra |  |  | [no pallet] | 1552 |  |  | n.a. | n.a. | n.a.
T5581Y1 | BASE LAV TOP DX 100X50X55 2CASS BIANC OP | OS | Furniture Basin Units | CONCA | Mobili | Mobile | Atelier Collections |  | 8014140517498 | IS - DL | 1410.5 | ARR-IS-MB-CONCA | Mobili & Specchi |  | Sì, presente | Listino 2026 | Ceramica e Mobili | Mobili Conca | Mobile sottolavabo 2 cassetti per lavabo asimmetrico, profondità 505 mm | Con 2 cassetti esterni ad estrazione totale. Da abbinare al lavabo Top asimmetrico La dolce vita®, secondo le tabelle di compatibilità a partire da pag. 62. Dotato di tecnologia push to open e soft close combinate in un unico sistema. Cassetti in metallo sottile ed interni del mobile color antracite. Disponibile in 3 finiture laccate opache e 3 finiture legno impiallacciate. Si raccomanda l’utilizzo del sifone salvaspazio EE23033967, da acquistare separatamente. | Mobile sottolavabo 1000 mm - versione destra |  |  | [no pallet] | 1410.5 |  |  | n.a. | n.a. | n.a.
T5581Y2 | BASE LAV TOP DX 100X50X55 2CASS ANTR OP | OS | Furniture Basin Units | CONCA | Mobili | Mobile | Atelier Collections |  | 8014140517504 | IS - DL | 1410.5 | ARR-IS-MB-CONCA | Mobili & Specchi |  | Sì, presente | Listino 2026 | Ceramica e Mobili | Mobili Conca | Mobile sottolavabo 2 cassetti per lavabo asimmetrico, profondità 505 mm | Con 2 cassetti esterni ad estrazione totale. Da abbinare al lavabo Top asimmetrico La dolce vita®, secondo le tabelle di compatibilità a partire da pag. 62. Dotato di tecnologia push to open e soft close combinate in un unico sistema. Cassetti in metallo sottile ed interni del mobile color antracite. Disponibile in 3 finiture laccate opache e 3 finiture legno impiallacciate. Si raccomanda l’utilizzo del sifone salvaspazio EE23033967, da acquistare separatamente. | Mobile sottolavabo 1000 mm - versione destra |  |  | [no pallet] | 1410.5 |  |  | n.a. | n.a. | n.a.
T5581Y3 | BASE LAV TOP DX 100X50X55 2CASS SUN OP | OS | Furniture Basin Units | CONCA | Mobili | Mobile | Atelier Collections |  | 8014140517511 | IS - DL | 1410.5 | ARR-IS-MB-CONCA | Mobili & Specchi |  | Sì, presente | Listino 2026 | Ceramica e Mobili | Mobili Conca | Mobile sottolavabo 2 cassetti per lavabo asimmetrico, profondità 505 mm | Con 2 cassetti esterni ad estrazione totale. Da abbinare al lavabo Top asimmetrico La dolce vita®, secondo le tabelle di compatibilità a partire da pag. 62. Dotato di tecnologia push to open e soft close combinate in un unico sistema. Cassetti in metallo sottile ed interni del mobile color antracite. Disponibile in 3 finiture laccate opache e 3 finiture legno impiallacciate. Si raccomanda l’utilizzo del sifone salvaspazio EE23033967, da acquistare separatamente. | Mobile sottolavabo 1000 mm - versione destra |  |  | [no pallet] | 1410.5 |  |  | n.a. | n.a. | n.a.
T5581Y4 | BASE LAV TOP DX 100X50X55 2CASS ROV SC | OS | Furniture Basin Units | CONCA | Mobili | Mobile | Atelier Collections |  | 8014140517528 | IS - DL | 1552 | ARR-IS-MB-CONCA | Mobili & Specchi |  | Sì, presente | Listino 2026 | Ceramica e Mobili | Mobili Conca | Mobile sottolavabo 2 cassetti per lavabo asimmetrico, profondità 505 mm | Con 2 cassetti esterni ad estrazione totale. Da abbinare al lavabo Top asimmetrico La dolce vita®, secondo le tabelle di compatibilità a partire da pag. 62. Dotato di tecnologia push to open e soft close combinate in un unico sistema. Cassetti in metallo sottile ed interni del mobile color antracite. Disponibile in 3 finiture laccate opache e 3 finiture legno impiallacciate. Si raccomanda l’utilizzo del sifone salvaspazio EE23033967, da acquistare separatamente. | Mobile sottolavabo 1000 mm - versione destra |  |  | [no pallet] | 1552 |  |  | n.a. | n.a. | n.a.
T5581Y5 | BASE LAV TOP DX 100X50X55 2CASS NOCE | OS | Furniture Basin Units | CONCA | Mobili | Mobile | Atelier Collections |  | 8014140517535 | IS - DL | 1552 | ARR-IS-MB-CONCA | Mobili & Specchi |  | Sì, presente | Listino 2026 | Ceramica e Mobili | Mobili Conca | Mobile sottolavabo 2 cassetti per lavabo asimmetrico, profondità 505 mm | Con 2 cassetti esterni ad estrazione totale. Da abbinare al lavabo Top asimmetrico La dolce vita®, secondo le tabelle di compatibilità a partire da pag. 62. Dotato di tecnologia push to open e soft close combinate in un unico sistema. Cassetti in metallo sottile ed interni del mobile color antracite. Disponibile in 3 finiture laccate opache e 3 finiture legno impiallacciate. Si raccomanda l’utilizzo del sifone salvaspazio EE23033967, da acquistare separatamente. | Mobile sottolavabo 1000 mm - versione destra |  |  | [no pallet] | 1552 |  |  | n.a. | n.a. | n.a.
T5581Y6 | BASE LAV TOP DX 100X50X55 2CASS LEGNO | OS | Furniture Basin Units | CONCA | Mobili | Mobile | Atelier Collections |  | 8014140517542 | IS - DL | 1552 | ARR-IS-MB-CONCA | Mobili & Specchi |  | Sì, presente | Listino 2026 | Ceramica e Mobili | Mobili Conca | Mobile sottolavabo 2 cassetti per lavabo asimmetrico, profondità 505 mm | Con 2 cassetti esterni ad estrazione totale. Da abbinare al lavabo Top asimmetrico La dolce vita®, secondo le tabelle di compatibilità a partire da pag. 62. Dotato di tecnologia push to open e soft close combinate in un unico sistema. Cassetti in metallo sottile ed interni del mobile color antracite. Disponibile in 3 finiture laccate opache e 3 finiture legno impiallacciate. Si raccomanda l’utilizzo del sifone salvaspazio EE23033967, da acquistare separatamente. | Mobile sottolavabo 1000 mm - versione destra |  |  | [no pallet] | 1552 |  |  | n.a. | n.a. | n.a.
T5582Y1 | BASE LAV TOP SX 120X50X55 2CASS BIANC OP | OS | Furniture Basin Units | CONCA | Mobili | Mobile | Atelier Collections |  | 8014140517559 | IS - DL | 1594.5 | ARR-IS-MB-CONCA | Mobili & Specchi |  | Sì, presente | Listino 2026 | Ceramica e Mobili | Mobili Conca | Mobile sottolavabo 2 cassetti per lavabo asimmetrico, profondità 505 mm | Con 2 cassetti esterni ad estrazione totale. Da abbinare al lavabo Top asimmetrico La dolce vita®, secondo le tabelle di compatibilità a partire da pag. 62. Dotato di tecnologia push to open e soft close combinate in un unico sistema. Cassetti in metallo sottile ed interni del mobile color antracite. Disponibile in 3 finiture laccate opache e 3 finiture legno impiallacciate. Si raccomanda l’utilizzo del sifone salvaspazio EE23033967, da acquistare separatamente. | Mobile sottolavabo 1200 mm - versione sinistra |  |  | [no pallet] | 1594.5 |  |  | n.a. | n.a. | n.a.
T5582Y2 | BASE LAV TOP SX 120X50X55 2CASS ANTR OP | OS | Furniture Basin Units | CONCA | Mobili | Mobile | Atelier Collections |  | 8014140517566 | IS - DL | 1594.5 | ARR-IS-MB-CONCA | Mobili & Specchi |  | Sì, presente | Listino 2026 | Ceramica e Mobili | Mobili Conca | Mobile sottolavabo 2 cassetti per lavabo asimmetrico, profondità 505 mm | Con 2 cassetti esterni ad estrazione totale. Da abbinare al lavabo Top asimmetrico La dolce vita®, secondo le tabelle di compatibilità a partire da pag. 62. Dotato di tecnologia push to open e soft close combinate in un unico sistema. Cassetti in metallo sottile ed interni del mobile color antracite. Disponibile in 3 finiture laccate opache e 3 finiture legno impiallacciate. Si raccomanda l’utilizzo del sifone salvaspazio EE23033967, da acquistare separatamente. | Mobile sottolavabo 1200 mm - versione sinistra |  |  | [no pallet] | 1594.5 |  |  | n.a. | n.a. | n.a.
T5582Y3 | BASE LAV TOP SX 120X50X55 2CASS SUN OP | OS | Furniture Basin Units | CONCA | Mobili | Mobile | Atelier Collections |  | 8014140517573 | IS - DL | 1594.5 | ARR-IS-MB-CONCA | Mobili & Specchi |  | Sì, presente | Listino 2026 | Ceramica e Mobili | Mobili Conca | Mobile sottolavabo 2 cassetti per lavabo asimmetrico, profondità 505 mm | Con 2 cassetti esterni ad estrazione totale. Da abbinare al lavabo Top asimmetrico La dolce vita®, secondo le tabelle di compatibilità a partire da pag. 62. Dotato di tecnologia push to open e soft close combinate in un unico sistema. Cassetti in metallo sottile ed interni del mobile color antracite. Disponibile in 3 finiture laccate opache e 3 finiture legno impiallacciate. Si raccomanda l’utilizzo del sifone salvaspazio EE23033967, da acquistare separatamente. | Mobile sottolavabo 1200 mm - versione sinistra |  |  | [no pallet] | 1594.5 |  |  | n.a. | n.a. | n.a.
T5582Y4 | BASE LAV TOP SX 120X50X55 2CASS ROV SC | OS | Furniture Basin Units | CONCA | Mobili | Mobile | Atelier Collections |  | 8014140517580 | IS - DL | 1754.5 | ARR-IS-MB-CONCA | Mobili & Specchi |  | Sì, presente | Listino 2026 | Ceramica e Mobili | Mobili Conca | Mobile sottolavabo 2 cassetti per lavabo asimmetrico, profondità 505 mm | Con 2 cassetti esterni ad estrazione totale. Da abbinare al lavabo Top asimmetrico La dolce vita®, secondo le tabelle di compatibilità a partire da pag. 62. Dotato di tecnologia push to open e soft close combinate in un unico sistema. Cassetti in metallo sottile ed interni del mobile color antracite. Disponibile in 3 finiture laccate opache e 3 finiture legno impiallacciate. Si raccomanda l’utilizzo del sifone salvaspazio EE23033967, da acquistare separatamente. | Mobile sottolavabo 1200 mm - versione sinistra |  |  | [no pallet] | 1754.5 |  |  | n.a. | n.a. | n.a.
T5582Y5 | BASE LAV TOP SX 120X50X55 2CASS NOCE | OS | Furniture Basin Units | CONCA | Mobili | Mobile | Atelier Collections |  | 8014140517597 | IS - DL | 1754.5 | ARR-IS-MB-CONCA | Mobili & Specchi |  | Sì, presente | Listino 2026 | Ceramica e Mobili | Mobili Conca | Mobile sottolavabo 2 cassetti per lavabo asimmetrico, profondità 505 mm | Con 2 cassetti esterni ad estrazione totale. Da abbinare al lavabo Top asimmetrico La dolce vita®, secondo le tabelle di compatibilità a partire da pag. 62. Dotato di tecnologia push to open e soft close combinate in un unico sistema. Cassetti in metallo sottile ed interni del mobile color antracite. Disponibile in 3 finiture laccate opache e 3 finiture legno impiallacciate. Si raccomanda l’utilizzo del sifone salvaspazio EE23033967, da acquistare separatamente. | Mobile sottolavabo 1200 mm - versione sinistra |  |  | [no pallet] | 1754.5 |  |  | n.a. | n.a. | n.a.
T5582Y6 | BASE LAV TOP SX 120X50X55 2CASS LEGNO | OS | Furniture Basin Units | CONCA | Mobili | Mobile | Atelier Collections |  | 8014140517603 | IS - DL | 1754.5 | ARR-IS-MB-CONCA | Mobili & Specchi |  | Sì, presente | Listino 2026 | Ceramica e Mobili | Mobili Conca | Mobile sottolavabo 2 cassetti per lavabo asimmetrico, profondità 505 mm | Con 2 cassetti esterni ad estrazione totale. Da abbinare al lavabo Top asimmetrico La dolce vita®, secondo le tabelle di compatibilità a partire da pag. 62. Dotato di tecnologia push to open e soft close combinate in un unico sistema. Cassetti in metallo sottile ed interni del mobile color antracite. Disponibile in 3 finiture laccate opache e 3 finiture legno impiallacciate. Si raccomanda l’utilizzo del sifone salvaspazio EE23033967, da acquistare separatamente. | Mobile sottolavabo 1200 mm - versione sinistra |  |  | [no pallet] | 1754.5 |  |  | n.a. | n.a. | n.a.
T5583Y1 | BASE LAV TOP DX 120X50X55 2CASS BIANC OP | OS | Furniture Basin Units | CONCA | Mobili | Mobile | Atelier Collections |  | 8014140517610 | IS - DL | 1594.5 | ARR-IS-MB-CONCA | Mobili & Specchi |  | Sì, presente | Listino 2026 | Ceramica e Mobili | Mobili Conca | Mobile sottolavabo 2 cassetti per lavabo asimmetrico, profondità 505 mm | Con 2 cassetti esterni ad estrazione totale. Da abbinare al lavabo Top asimmetrico La dolce vita®, secondo le tabelle di compatibilità a partire da pag. 62. Dotato di tecnologia push to open e soft close combinate in un unico sistema. Cassetti in metallo sottile ed interni del mobile color antracite. Disponibile in 3 finiture laccate opache e 3 finiture legno impiallacciate. Si raccomanda l’utilizzo del sifone salvaspazio EE23033967, da acquistare separatamente. | Mobile sottolavabo 1200 mm - versione destra |  |  | [no pallet] | 1594.5 |  |  | n.a. | n.a. | n.a.
T5583Y2 | BASE LAV TOP DX 120X50X55 2CASS ANTR OP | OS | Furniture Basin Units | CONCA | Mobili | Mobile | Atelier Collections |  | 8014140517627 | IS - DL | 1594.5 | ARR-IS-MB-CONCA | Mobili & Specchi |  | Sì, presente | Listino 2026 | Ceramica e Mobili | Mobili Conca | Mobile sottolavabo 2 cassetti per lavabo asimmetrico, profondità 505 mm | Con 2 cassetti esterni ad estrazione totale. Da abbinare al lavabo Top asimmetrico La dolce vita®, secondo le tabelle di compatibilità a partire da pag. 62. Dotato di tecnologia push to open e soft close combinate in un unico sistema. Cassetti in metallo sottile ed interni del mobile color antracite. Disponibile in 3 finiture laccate opache e 3 finiture legno impiallacciate. Si raccomanda l’utilizzo del sifone salvaspazio EE23033967, da acquistare separatamente. | Mobile sottolavabo 1200 mm - versione destra |  |  | [no pallet] | 1594.5 |  |  | n.a. | n.a. | n.a.
T5583Y3 | BASE LAV TOP DX 120X50X55 2CASS SUN OP | OS | Furniture Basin Units | CONCA | Mobili | Mobile | Atelier Collections |  | 8014140517634 | IS - DL | 1594.5 | ARR-IS-MB-CONCA | Mobili & Specchi |  | Sì, presente | Listino 2026 | Ceramica e Mobili | Mobili Conca | Mobile sottolavabo 2 cassetti per lavabo asimmetrico, profondità 505 mm | Con 2 cassetti esterni ad estrazione totale. Da abbinare al lavabo Top asimmetrico La dolce vita®, secondo le tabelle di compatibilità a partire da pag. 62. Dotato di tecnologia push to open e soft close combinate in un unico sistema. Cassetti in metallo sottile ed interni del mobile color antracite. Disponibile in 3 finiture laccate opache e 3 finiture legno impiallacciate. Si raccomanda l’utilizzo del sifone salvaspazio EE23033967, da acquistare separatamente. | Mobile sottolavabo 1200 mm - versione destra |  |  | [no pallet] | 1594.5 |  |  | n.a. | n.a. | n.a.
T5583Y4 | BASE LAV TOP DX 120X50X55 2CASS ROV SC | OS | Furniture Basin Units | CONCA | Mobili | Mobile | Atelier Collections |  | 8014140517641 | IS - DL | 1754.5 | ARR-IS-MB-CONCA | Mobili & Specchi |  | Sì, presente | Listino 2026 | Ceramica e Mobili | Mobili Conca | Mobile sottolavabo 2 cassetti per lavabo asimmetrico, profondità 505 mm | Con 2 cassetti esterni ad estrazione totale. Da abbinare al lavabo Top asimmetrico La dolce vita®, secondo le tabelle di compatibilità a partire da pag. 62. Dotato di tecnologia push to open e soft close combinate in un unico sistema. Cassetti in metallo sottile ed interni del mobile color antracite. Disponibile in 3 finiture laccate opache e 3 finiture legno impiallacciate. Si raccomanda l’utilizzo del sifone salvaspazio EE23033967, da acquistare separatamente. | Mobile sottolavabo 1200 mm - versione destra |  |  | [no pallet] | 1754.5 |  |  | n.a. | n.a. | n.a.
T5583Y5 | BASE LAV TOP DX 120X50X55 2CASS NOCE | OS | Furniture Basin Units | CONCA | Mobili | Mobile | Atelier Collections |  | 8014140517658 | IS - DL | 1754.5 | ARR-IS-MB-CONCA | Mobili & Specchi |  | Sì, presente | Listino 2026 | Ceramica e Mobili | Mobili Conca | Mobile sottolavabo 2 cassetti per lavabo asimmetrico, profondità 505 mm | Con 2 cassetti esterni ad estrazione totale. Da abbinare al lavabo Top asimmetrico La dolce vita®, secondo le tabelle di compatibilità a partire da pag. 62. Dotato di tecnologia push to open e soft close combinate in un unico sistema. Cassetti in metallo sottile ed interni del mobile color antracite. Disponibile in 3 finiture laccate opache e 3 finiture legno impiallacciate. Si raccomanda l’utilizzo del sifone salvaspazio EE23033967, da acquistare separatamente. | Mobile sottolavabo 1200 mm - versione destra |  |  | [no pallet] | 1754.5 |  |  | n.a. | n.a. | n.a.
T5583Y6 | BASE LAV TOP DX 120X50X55 2CASS LEGNO | OS | Furniture Basin Units | CONCA | Mobili | Mobile | Atelier Collections |  | 8014140517665 | IS - DL | 1754.5 | ARR-IS-MB-CONCA | Mobili & Specchi |  | Sì, presente | Listino 2026 | Ceramica e Mobili | Mobili Conca | Mobile sottolavabo 2 cassetti per lavabo asimmetrico, profondità 505 mm | Con 2 cassetti esterni ad estrazione totale. Da abbinare al lavabo Top asimmetrico La dolce vita®, secondo le tabelle di compatibilità a partire da pag. 62. Dotato di tecnologia push to open e soft close combinate in un unico sistema. Cassetti in metallo sottile ed interni del mobile color antracite. Disponibile in 3 finiture laccate opache e 3 finiture legno impiallacciate. Si raccomanda l’utilizzo del sifone salvaspazio EE23033967, da acquistare separatamente. | Mobile sottolavabo 1200 mm - versione destra |  |  | [no pallet] | 1754.5 |  |  | n.a. | n.a. | n.a.
T5584DU | I.LIFE B BASE LAV SX 2CASS 100 BIANCO OP | OS | Furniture Basin Units | I.LIFE B | Mobili | Mobile | Mass Market |  | 8014140517672 | IS - MM | 917.5 | ARR-IS-MB-ILIFEB | Mobili & Specchi |  | Sì, presente | Listino 2026 | Ceramica e Mobili | Mobili i.life B | Mobile sottolavabo 1000 mm per lavabo asimmetrico | Con 2 cassetti esterni ad estrazione totale e chiusura rallentata. Abbinabile al lavabo Top asimmetrico La dolce vita®. Cassetti in metallo sottile ed interni del mobile color antracite. Disponibile in 7 differenti finiture melamminiche. Da completare con 2 maniglie, da acquistare separatamente, disponibili nei colori Nero Seta e Cromato. Si raccomanda l’utilizzo del sifone salvaspazio EE23033967, da acquistare separatamente. Vedi tabelle di compatibilità a partire da pag. 62. | Mobile sottolavabo 1000 mm - versione sinistra |  |  | [no pallet] | 917.5 |  |  | n.a. | n.a. | n.a.
T5584NF | I.LIFE B BASE LAV SX 2CASS 100 SABBIA OP | OS | Furniture Basin Units | I.LIFE B | Mobili | Mobile | Mass Market |  | 8014140517689 | IS - MM | 917.5 | ARR-IS-MB-ILIFEB | Mobili & Specchi |  | Sì, presente | Listino 2026 | Ceramica e Mobili | Mobili i.life B | Mobile sottolavabo 1000 mm per lavabo asimmetrico | Con 2 cassetti esterni ad estrazione totale e chiusura rallentata. Abbinabile al lavabo Top asimmetrico La dolce vita®. Cassetti in metallo sottile ed interni del mobile color antracite. Disponibile in 7 differenti finiture melamminiche. Da completare con 2 maniglie, da acquistare separatamente, disponibili nei colori Nero Seta e Cromato. Si raccomanda l’utilizzo del sifone salvaspazio EE23033967, da acquistare separatamente. Vedi tabelle di compatibilità a partire da pag. 62. | Mobile sottolavabo 1000 mm - versione sinistra |  |  | [no pallet] | 917.5 |  |  | n.a. | n.a. | n.a.
T5584NG | I.LIFE B BASE LAV SX 2CASS 100 GR QUARZO | OS | Furniture Basin Units | I.LIFE B | Mobili | Mobile | Mass Market |  | 8014140517696 | IS - MM | 917.5 | ARR-IS-MB-ILIFEB | Mobili & Specchi |  | Sì, presente | Listino 2026 | Ceramica e Mobili | Mobili i.life B | Mobile sottolavabo 1000 mm per lavabo asimmetrico | Con 2 cassetti esterni ad estrazione totale e chiusura rallentata. Abbinabile al lavabo Top asimmetrico La dolce vita®. Cassetti in metallo sottile ed interni del mobile color antracite. Disponibile in 7 differenti finiture melamminiche. Da completare con 2 maniglie, da acquistare separatamente, disponibili nei colori Nero Seta e Cromato. Si raccomanda l’utilizzo del sifone salvaspazio EE23033967, da acquistare separatamente. Vedi tabelle di compatibilità a partire da pag. 62. | Mobile sottolavabo 1000 mm - versione sinistra |  |  | [no pallet] | 917.5 |  |  | n.a. | n.a. | n.a.
T5584NH | I.LIFE B BASE LAV SX 2CASS 100 GREIGE OP | OS | Furniture Basin Units | I.LIFE B | Mobili | Mobile | Mass Market |  | 8014140517702 | IS - MM | 917.5 | ARR-IS-MB-ILIFEB | Mobili & Specchi |  | Sì, presente | Listino 2026 | Ceramica e Mobili | Mobili i.life B | Mobile sottolavabo 1000 mm per lavabo asimmetrico | Con 2 cassetti esterni ad estrazione totale e chiusura rallentata. Abbinabile al lavabo Top asimmetrico La dolce vita®. Cassetti in metallo sottile ed interni del mobile color antracite. Disponibile in 7 differenti finiture melamminiche. Da completare con 2 maniglie, da acquistare separatamente, disponibili nei colori Nero Seta e Cromato. Si raccomanda l’utilizzo del sifone salvaspazio EE23033967, da acquistare separatamente. Vedi tabelle di compatibilità a partire da pag. 62. | Mobile sottolavabo 1000 mm - versione sinistra |  |  | [no pallet] | 917.5 |  |  | n.a. | n.a. | n.a.
T5584NV | I.LIFE B BASE LAV SX 2CASS 100 GR CARB | OS | Furniture Basin Units | I.LIFE B | Mobili | Mobile | Mass Market |  | 8014140517719 | IS - MM | 917.5 | ARR-IS-MB-ILIFEB | Mobili & Specchi |  | Sì, presente | Listino 2026 | Ceramica e Mobili | Mobili i.life B | Mobile sottolavabo 1000 mm per lavabo asimmetrico | Con 2 cassetti esterni ad estrazione totale e chiusura rallentata. Abbinabile al lavabo Top asimmetrico La dolce vita®. Cassetti in metallo sottile ed interni del mobile color antracite. Disponibile in 7 differenti finiture melamminiche. Da completare con 2 maniglie, da acquistare separatamente, disponibili nei colori Nero Seta e Cromato. Si raccomanda l’utilizzo del sifone salvaspazio EE23033967, da acquistare separatamente. Vedi tabelle di compatibilità a partire da pag. 62. | Mobile sottolavabo 1000 mm - versione sinistra |  |  | [no pallet] | 917.5 |  |  | n.a. | n.a. | n.a.
T5584NW | I.LIFE B BASE LAV SX 2CASS 100 QUERC SC | OS | Furniture Basin Units | I.LIFE B | Mobili | Mobile | Mass Market |  | 8014140517726 | IS - MM | 917.5 | ARR-IS-MB-ILIFEB | Mobili & Specchi |  | Sì, presente | Listino 2026 | Ceramica e Mobili | Mobili i.life B | Mobile sottolavabo 1000 mm per lavabo asimmetrico | Con 2 cassetti esterni ad estrazione totale e chiusura rallentata. Abbinabile al lavabo Top asimmetrico La dolce vita®. Cassetti in metallo sottile ed interni del mobile color antracite. Disponibile in 7 differenti finiture melamminiche. Da completare con 2 maniglie, da acquistare separatamente, disponibili nei colori Nero Seta e Cromato. Si raccomanda l’utilizzo del sifone salvaspazio EE23033967, da acquistare separatamente. Vedi tabelle di compatibilità a partire da pag. 62. | Mobile sottolavabo 1000 mm - versione sinistra |  |  | [no pallet] | 917.5 |  |  | n.a. | n.a. | n.a.
T5584NX | I.LIFE B BASE LAV SX 2CASS 100 QUERC CH | OS | Furniture Basin Units | I.LIFE B | Mobili | Mobile | Mass Market |  | 8014140517733 | IS - MM | 917.5 | ARR-IS-MB-ILIFEB | Mobili & Specchi |  | Sì, presente | Listino 2026 | Ceramica e Mobili | Mobili i.life B | Mobile sottolavabo 1000 mm per lavabo asimmetrico | Con 2 cassetti esterni ad estrazione totale e chiusura rallentata. Abbinabile al lavabo Top asimmetrico La dolce vita®. Cassetti in metallo sottile ed interni del mobile color antracite. Disponibile in 7 differenti finiture melamminiche. Da completare con 2 maniglie, da acquistare separatamente, disponibili nei colori Nero Seta e Cromato. Si raccomanda l’utilizzo del sifone salvaspazio EE23033967, da acquistare separatamente. Vedi tabelle di compatibilità a partire da pag. 62. | Mobile sottolavabo 1000 mm - versione sinistra |  |  | [no pallet] | 917.5 |  |  | n.a. | n.a. | n.a.
T5585DU | I.LIFE B BASE LAV DX 2CASS 100 BIANCO OP | OS | Furniture Basin Units | I.LIFE B | Mobili | Mobile | Mass Market |  | 8014140517740 | IS - MM | 917.5 | ARR-IS-MB-ILIFEB | Mobili & Specchi |  | Sì, presente | Listino 2026 | Ceramica e Mobili | Mobili i.life B | Mobile sottolavabo 1000 mm per lavabo asimmetrico | Con 2 cassetti esterni ad estrazione totale e chiusura rallentata. Abbinabile al lavabo Top asimmetrico La dolce vita®. Cassetti in metallo sottile ed interni del mobile color antracite. Disponibile in 7 differenti finiture melamminiche. Da completare con 2 maniglie, da acquistare separatamente, disponibili nei colori Nero Seta e Cromato. Si raccomanda l’utilizzo del sifone salvaspazio EE23033967, da acquistare separatamente. Vedi tabelle di compatibilità a partire da pag. 62. | Mobile sottolavabo 1000 mm - versione destra |  |  | [no pallet] | 917.5 |  |  | n.a. | n.a. | n.a.
T5585NF | I.LIFE B BASE LAV DX 2CASS 100 SABBIA OP | OS | Furniture Basin Units | I.LIFE B | Mobili | Mobile | Mass Market |  | 8014140517757 | IS - MM | 917.5 | ARR-IS-MB-ILIFEB | Mobili & Specchi |  | Sì, presente | Listino 2026 | Ceramica e Mobili | Mobili i.life B | Mobile sottolavabo 1000 mm per lavabo asimmetrico | Con 2 cassetti esterni ad estrazione totale e chiusura rallentata. Abbinabile al lavabo Top asimmetrico La dolce vita®. Cassetti in metallo sottile ed interni del mobile color antracite. Disponibile in 7 differenti finiture melamminiche. Da completare con 2 maniglie, da acquistare separatamente, disponibili nei colori Nero Seta e Cromato. Si raccomanda l’utilizzo del sifone salvaspazio EE23033967, da acquistare separatamente. Vedi tabelle di compatibilità a partire da pag. 62. | Mobile sottolavabo 1000 mm - versione destra |  |  | [no pallet] | 917.5 |  |  | n.a. | n.a. | n.a.
T5585NG | I.LIFE B BASE LAV DX 2CASS 100 GR QUARZO | OS | Furniture Basin Units | I.LIFE B | Mobili | Mobile | Mass Market |  | 8014140517764 | IS - MM | 917.5 | ARR-IS-MB-ILIFEB | Mobili & Specchi |  | Sì, presente | Listino 2026 | Ceramica e Mobili | Mobili i.life B | Mobile sottolavabo 1000 mm per lavabo asimmetrico | Con 2 cassetti esterni ad estrazione totale e chiusura rallentata. Abbinabile al lavabo Top asimmetrico La dolce vita®. Cassetti in metallo sottile ed interni del mobile color antracite. Disponibile in 7 differenti finiture melamminiche. Da completare con 2 maniglie, da acquistare separatamente, disponibili nei colori Nero Seta e Cromato. Si raccomanda l’utilizzo del sifone salvaspazio EE23033967, da acquistare separatamente. Vedi tabelle di compatibilità a partire da pag. 62. | Mobile sottolavabo 1000 mm - versione destra |  |  | [no pallet] | 917.5 |  |  | n.a. | n.a. | n.a.
T5585NH | I.LIFE B BASE LAV DX 2CASS 100 GREIGE OP | OS | Furniture Basin Units | I.LIFE B | Mobili | Mobile | Mass Market |  | 8014140517771 | IS - MM | 917.5 | ARR-IS-MB-ILIFEB | Mobili & Specchi |  | Sì, presente | Listino 2026 | Ceramica e Mobili | Mobili i.life B | Mobile sottolavabo 1000 mm per lavabo asimmetrico | Con 2 cassetti esterni ad estrazione totale e chiusura rallentata. Abbinabile al lavabo Top asimmetrico La dolce vita®. Cassetti in metallo sottile ed interni del mobile color antracite. Disponibile in 7 differenti finiture melamminiche. Da completare con 2 maniglie, da acquistare separatamente, disponibili nei colori Nero Seta e Cromato. Si raccomanda l’utilizzo del sifone salvaspazio EE23033967, da acquistare separatamente. Vedi tabelle di compatibilità a partire da pag. 62. | Mobile sottolavabo 1000 mm - versione destra |  |  | [no pallet] | 917.5 |  |  | n.a. | n.a. | n.a.
T5585NV | I.LIFE B BASE LAV DX 2CASS 100 GR CARB | OS | Furniture Basin Units | I.LIFE B | Mobili | Mobile | Mass Market |  | 8014140517788 | IS - MM | 917.5 | ARR-IS-MB-ILIFEB | Mobili & Specchi |  | Sì, presente | Listino 2026 | Ceramica e Mobili | Mobili i.life B | Mobile sottolavabo 1000 mm per lavabo asimmetrico | Con 2 cassetti esterni ad estrazione totale e chiusura rallentata. Abbinabile al lavabo Top asimmetrico La dolce vita®. Cassetti in metallo sottile ed interni del mobile color antracite. Disponibile in 7 differenti finiture melamminiche. Da completare con 2 maniglie, da acquistare separatamente, disponibili nei colori Nero Seta e Cromato. Si raccomanda l’utilizzo del sifone salvaspazio EE23033967, da acquistare separatamente. Vedi tabelle di compatibilità a partire da pag. 62. | Mobile sottolavabo 1000 mm - versione destra |  |  | [no pallet] | 917.5 |  |  | n.a. | n.a. | n.a.
T5585NW | I.LIFE B BASE LAV DX 2CASS 100 QUERC SC | OS | Furniture Basin Units | I.LIFE B | Mobili | Mobile | Mass Market |  | 8014140517795 | IS - MM | 917.5 | ARR-IS-MB-ILIFEB | Mobili & Specchi |  | Sì, presente | Listino 2026 | Ceramica e Mobili | Mobili i.life B | Mobile sottolavabo 1000 mm per lavabo asimmetrico | Con 2 cassetti esterni ad estrazione totale e chiusura rallentata. Abbinabile al lavabo Top asimmetrico La dolce vita®. Cassetti in metallo sottile ed interni del mobile color antracite. Disponibile in 7 differenti finiture melamminiche. Da completare con 2 maniglie, da acquistare separatamente, disponibili nei colori Nero Seta e Cromato. Si raccomanda l’utilizzo del sifone salvaspazio EE23033967, da acquistare separatamente. Vedi tabelle di compatibilità a partire da pag. 62. | Mobile sottolavabo 1000 mm - versione destra |  |  | [no pallet] | 917.5 |  |  | n.a. | n.a. | n.a.
T5585NX | I.LIFE B BASE LAV DX 2CASS 100 QUERC CH | OS | Furniture Basin Units | I.LIFE B | Mobili | Mobile | Mass Market |  | 8014140517801 | IS - MM | 917.5 | ARR-IS-MB-ILIFEB | Mobili & Specchi |  | Sì, presente | Listino 2026 | Ceramica e Mobili | Mobili i.life B | Mobile sottolavabo 1000 mm per lavabo asimmetrico | Con 2 cassetti esterni ad estrazione totale e chiusura rallentata. Abbinabile al lavabo Top asimmetrico La dolce vita®. Cassetti in metallo sottile ed interni del mobile color antracite. Disponibile in 7 differenti finiture melamminiche. Da completare con 2 maniglie, da acquistare separatamente, disponibili nei colori Nero Seta e Cromato. Si raccomanda l’utilizzo del sifone salvaspazio EE23033967, da acquistare separatamente. Vedi tabelle di compatibilità a partire da pag. 62. | Mobile sottolavabo 1000 mm - versione destra |  |  | [no pallet] | 917.5 |  |  | n.a. | n.a. | n.a.
T5586DU | I.LIFE B BASE LAV SX 2CASS 120 BIANCO OP | OS | Furniture Basin Units | I.LIFE B | Mobili | Mobile | Mass Market |  | 8014140517818 | IS - MM | 1001.5 | ARR-IS-MB-ILIFEB | Mobili & Specchi |  | Sì, presente | Listino 2026 | Ceramica e Mobili | Mobili i.life B | Mobile sottolavabo 1200 mm per lavabo asimmetrico | Con 2 cassetti esterni ad estrazione totale e chiusura rallentata. Abbinabile al lavabo Top asimmetrico La dolce vita®. Cassetti in metallo sottile ed interni del mobile color antracite. Disponibile in 7 differenti finiture melamminiche. Da completare con 2 maniglie, da acquistare separatamente, disponibili nei colori Nero Seta e Cromato. Si raccomanda l’utilizzo del sifone salvaspazio EE23033967, da acquistare separatamente. Vedi tabelle di compatibilità a partire da pag. 62. | Mobile sottolavabo 1200 mm - versione sinistra |  |  | [no pallet] | 1001.5 |  |  | n.a. | n.a. | n.a.
T5586NF | I.LIFE B BASE LAV SX 2CASS 120 SABBIA OP | OS | Furniture Basin Units | I.LIFE B | Mobili | Mobile | Mass Market |  | 8014140517825 | IS - MM | 1001.5 | ARR-IS-MB-ILIFEB | Mobili & Specchi |  | Sì, presente | Listino 2026 | Ceramica e Mobili | Mobili i.life B | Mobile sottolavabo 1200 mm per lavabo asimmetrico | Con 2 cassetti esterni ad estrazione totale e chiusura rallentata. Abbinabile al lavabo Top asimmetrico La dolce vita®. Cassetti in metallo sottile ed interni del mobile color antracite. Disponibile in 7 differenti finiture melamminiche. Da completare con 2 maniglie, da acquistare separatamente, disponibili nei colori Nero Seta e Cromato. Si raccomanda l’utilizzo del sifone salvaspazio EE23033967, da acquistare separatamente. Vedi tabelle di compatibilità a partire da pag. 62. | Mobile sottolavabo 1200 mm - versione sinistra |  |  | [no pallet] | 1001.5 |  |  | n.a. | n.a. | n.a.
T5586NG | I.LIFE B BASE LAV SX 2CASS 120 GR QUARZO | OS | Furniture Basin Units | I.LIFE B | Mobili | Mobile | Mass Market |  | 8014140517832 | IS - MM | 1001.5 | ARR-IS-MB-ILIFEB | Mobili & Specchi |  | Sì, presente | Listino 2026 | Ceramica e Mobili | Mobili i.life B | Mobile sottolavabo 1200 mm per lavabo asimmetrico | Con 2 cassetti esterni ad estrazione totale e chiusura rallentata. Abbinabile al lavabo Top asimmetrico La dolce vita®. Cassetti in metallo sottile ed interni del mobile color antracite. Disponibile in 7 differenti finiture melamminiche. Da completare con 2 maniglie, da acquistare separatamente, disponibili nei colori Nero Seta e Cromato. Si raccomanda l’utilizzo del sifone salvaspazio EE23033967, da acquistare separatamente. Vedi tabelle di compatibilità a partire da pag. 62. | Mobile sottolavabo 1200 mm - versione sinistra |  |  | [no pallet] | 1001.5 |  |  | n.a. | n.a. | n.a.
T5586NH | I.LIFE B BASE LAV SX 2CASS 120 GREIGE OP | OS | Furniture Basin Units | I.LIFE B | Mobili | Mobile | Mass Market |  | 8014140517849 | IS - MM | 1001.5 | ARR-IS-MB-ILIFEB | Mobili & Specchi |  | Sì, presente | Listino 2026 | Ceramica e Mobili | Mobili i.life B | Mobile sottolavabo 1200 mm per lavabo asimmetrico | Con 2 cassetti esterni ad estrazione totale e chiusura rallentata. Abbinabile al lavabo Top asimmetrico La dolce vita®. Cassetti in metallo sottile ed interni del mobile color antracite. Disponibile in 7 differenti finiture melamminiche. Da completare con 2 maniglie, da acquistare separatamente, disponibili nei colori Nero Seta e Cromato. Si raccomanda l’utilizzo del sifone salvaspazio EE23033967, da acquistare separatamente. Vedi tabelle di compatibilità a partire da pag. 62. | Mobile sottolavabo 1200 mm - versione sinistra |  |  | [no pallet] | 1001.5 |  |  | n.a. | n.a. | n.a.
T5586NV | I.LIFE B BASE LAV SX 2CASS 120 GR CARB | OS | Furniture Basin Units | I.LIFE B | Mobili | Mobile | Mass Market |  | 8014140517856 | IS - MM | 1001.5 | ARR-IS-MB-ILIFEB | Mobili & Specchi |  | Sì, presente | Listino 2026 | Ceramica e Mobili | Mobili i.life B | Mobile sottolavabo 1200 mm per lavabo asimmetrico | Con 2 cassetti esterni ad estrazione totale e chiusura rallentata. Abbinabile al lavabo Top asimmetrico La dolce vita®. Cassetti in metallo sottile ed interni del mobile color antracite. Disponibile in 7 differenti finiture melamminiche. Da completare con 2 maniglie, da acquistare separatamente, disponibili nei colori Nero Seta e Cromato. Si raccomanda l’utilizzo del sifone salvaspazio EE23033967, da acquistare separatamente. Vedi tabelle di compatibilità a partire da pag. 62. | Mobile sottolavabo 1200 mm - versione sinistra |  |  | [no pallet] | 1001.5 |  |  | n.a. | n.a. | n.a.
T5586NW | I.LIFE B BASE LAV SX 2CASS 120 QUERC SC | OS | Furniture Basin Units | I.LIFE B | Mobili | Mobile | Mass Market |  | 8014140517863 | IS - MM | 1001.5 | ARR-IS-MB-ILIFEB | Mobili & Specchi |  | Sì, presente | Listino 2026 | Ceramica e Mobili | Mobili i.life B | Mobile sottolavabo 1200 mm per lavabo asimmetrico | Con 2 cassetti esterni ad estrazione totale e chiusura rallentata. Abbinabile al lavabo Top asimmetrico La dolce vita®. Cassetti in metallo sottile ed interni del mobile color antracite. Disponibile in 7 differenti finiture melamminiche. Da completare con 2 maniglie, da acquistare separatamente, disponibili nei colori Nero Seta e Cromato. Si raccomanda l’utilizzo del sifone salvaspazio EE23033967, da acquistare separatamente. Vedi tabelle di compatibilità a partire da pag. 62. | Mobile sottolavabo 1200 mm - versione sinistra |  |  | [no pallet] | 1001.5 |  |  | n.a. | n.a. | n.a.
T5586NX | I.LIFE B BASE LAV SX 2CASS 120 QUERC CH | OS | Furniture Basin Units | I.LIFE B | Mobili | Mobile | Mass Market |  | 8014140517870 | IS - MM | 1001.5 | ARR-IS-MB-ILIFEB | Mobili & Specchi |  | Sì, presente | Listino 2026 | Ceramica e Mobili | Mobili i.life B | Mobile sottolavabo 1200 mm per lavabo asimmetrico | Con 2 cassetti esterni ad estrazione totale e chiusura rallentata. Abbinabile al lavabo Top asimmetrico La dolce vita®. Cassetti in metallo sottile ed interni del mobile color antracite. Disponibile in 7 differenti finiture melamminiche. Da completare con 2 maniglie, da acquistare separatamente, disponibili nei colori Nero Seta e Cromato. Si raccomanda l’utilizzo del sifone salvaspazio EE23033967, da acquistare separatamente. Vedi tabelle di compatibilità a partire da pag. 62. | Mobile sottolavabo 1200 mm - versione sinistra |  |  | [no pallet] | 1001.5 |  |  | n.a. | n.a. | n.a.
T5587DU | I.LIFE B BASE LAV DX 2CASS 120 BIANCO OP | OS | Furniture Basin Units | I.LIFE B | Mobili | Mobile | Mass Market |  | 8014140517887 | IS - MM | 1001.5 | ARR-IS-MB-ILIFEB | Mobili & Specchi |  | Sì, presente | Listino 2026 | Ceramica e Mobili | Mobili i.life B | Mobile sottolavabo 1200 mm per lavabo asimmetrico | Con 2 cassetti esterni ad estrazione totale e chiusura rallentata. Abbinabile al lavabo Top asimmetrico La dolce vita®. Cassetti in metallo sottile ed interni del mobile color antracite. Disponibile in 7 differenti finiture melamminiche. Da completare con 2 maniglie, da acquistare separatamente, disponibili nei colori Nero Seta e Cromato. Si raccomanda l’utilizzo del sifone salvaspazio EE23033967, da acquistare separatamente. Vedi tabelle di compatibilità a partire da pag. 62. | Mobile sottolavabo 1200 mm - versione destra |  |  | [no pallet] | 1001.5 |  |  | n.a. | n.a. | n.a.
T5587NF | I.LIFE B BASE LAV DX 2CASS 120 SABBIA OP | OS | Furniture Basin Units | I.LIFE B | Mobili | Mobile | Mass Market |  | 8014140517894 | IS - MM | 1001.5 | ARR-IS-MB-ILIFEB | Mobili & Specchi |  | Sì, presente | Listino 2026 | Ceramica e Mobili | Mobili i.life B | Mobile sottolavabo 1200 mm per lavabo asimmetrico | Con 2 cassetti esterni ad estrazione totale e chiusura rallentata. Abbinabile al lavabo Top asimmetrico La dolce vita®. Cassetti in metallo sottile ed interni del mobile color antracite. Disponibile in 7 differenti finiture melamminiche. Da completare con 2 maniglie, da acquistare separatamente, disponibili nei colori Nero Seta e Cromato. Si raccomanda l’utilizzo del sifone salvaspazio EE23033967, da acquistare separatamente. Vedi tabelle di compatibilità a partire da pag. 62. | Mobile sottolavabo 1200 mm - versione destra |  |  | [no pallet] | 1001.5 |  |  | n.a. | n.a. | n.a.
T5587NG | I.LIFE B BASE LAV DX 2CASS 120 GR QUARZO | OS | Furniture Basin Units | I.LIFE B | Mobili | Mobile | Mass Market |  | 8014140517900 | IS - MM | 1001.5 | ARR-IS-MB-ILIFEB | Mobili & Specchi |  | Sì, presente | Listino 2026 | Ceramica e Mobili | Mobili i.life B | Mobile sottolavabo 1200 mm per lavabo asimmetrico | Con 2 cassetti esterni ad estrazione totale e chiusura rallentata. Abbinabile al lavabo Top asimmetrico La dolce vita®. Cassetti in metallo sottile ed interni del mobile color antracite. Disponibile in 7 differenti finiture melamminiche. Da completare con 2 maniglie, da acquistare separatamente, disponibili nei colori Nero Seta e Cromato. Si raccomanda l’utilizzo del sifone salvaspazio EE23033967, da acquistare separatamente. Vedi tabelle di compatibilità a partire da pag. 62. | Mobile sottolavabo 1200 mm - versione destra |  |  | [no pallet] | 1001.5 |  |  | n.a. | n.a. | n.a.
T5587NH | I.LIFE B BASE LAV DX 2CASS 120 GREIGE OP | OS | Furniture Basin Units | I.LIFE B | Mobili | Mobile | Mass Market |  | 8014140517917 | IS - MM | 1001.5 | ARR-IS-MB-ILIFEB | Mobili & Specchi |  | Sì, presente | Listino 2026 | Ceramica e Mobili | Mobili i.life B | Mobile sottolavabo 1200 mm per lavabo asimmetrico | Con 2 cassetti esterni ad estrazione totale e chiusura rallentata. Abbinabile al lavabo Top asimmetrico La dolce vita®. Cassetti in metallo sottile ed interni del mobile color antracite. Disponibile in 7 differenti finiture melamminiche. Da completare con 2 maniglie, da acquistare separatamente, disponibili nei colori Nero Seta e Cromato. Si raccomanda l’utilizzo del sifone salvaspazio EE23033967, da acquistare separatamente. Vedi tabelle di compatibilità a partire da pag. 62. | Mobile sottolavabo 1200 mm - versione destra |  |  | [no pallet] | 1001.5 |  |  | n.a. | n.a. | n.a.
T5587NV | I.LIFE B BASE LAV DX 2CASS 120 GR CARB | OS | Furniture Basin Units | I.LIFE B | Mobili | Mobile | Mass Market |  | 8014140517924 | IS - MM | 1001.5 | ARR-IS-MB-ILIFEB | Mobili & Specchi |  | Sì, presente | Listino 2026 | Ceramica e Mobili | Mobili i.life B | Mobile sottolavabo 1200 mm per lavabo asimmetrico | Con 2 cassetti esterni ad estrazione totale e chiusura rallentata. Abbinabile al lavabo Top asimmetrico La dolce vita®. Cassetti in metallo sottile ed interni del mobile color antracite. Disponibile in 7 differenti finiture melamminiche. Da completare con 2 maniglie, da acquistare separatamente, disponibili nei colori Nero Seta e Cromato. Si raccomanda l’utilizzo del sifone salvaspazio EE23033967, da acquistare separatamente. Vedi tabelle di compatibilità a partire da pag. 62. | Mobile sottolavabo 1200 mm - versione destra |  |  | [no pallet] | 1001.5 |  |  | n.a. | n.a. | n.a.
T5587NW | I.LIFE B BASE LAV DX 2CASS 120 QUERC SC | OS | Furniture Basin Units | I.LIFE B | Mobili | Mobile | Mass Market |  | 8014140517931 | IS - MM | 1001.5 | ARR-IS-MB-ILIFEB | Mobili & Specchi |  | Sì, presente | Listino 2026 | Ceramica e Mobili | Mobili i.life B | Mobile sottolavabo 1200 mm per lavabo asimmetrico | Con 2 cassetti esterni ad estrazione totale e chiusura rallentata. Abbinabile al lavabo Top asimmetrico La dolce vita®. Cassetti in metallo sottile ed interni del mobile color antracite. Disponibile in 7 differenti finiture melamminiche. Da completare con 2 maniglie, da acquistare separatamente, disponibili nei colori Nero Seta e Cromato. Si raccomanda l’utilizzo del sifone salvaspazio EE23033967, da acquistare separatamente. Vedi tabelle di compatibilità a partire da pag. 62. | Mobile sottolavabo 1200 mm - versione destra |  |  | [no pallet] | 1001.5 |  |  | n.a. | n.a. | n.a.
T5587NX | I.LIFE B BASE LAV DX 2CASS 120 QUERC CH | OS | Furniture Basin Units | I.LIFE B | Mobili | Mobile | Mass Market |  | 8014140517948 | IS - MM | 1001.5 | ARR-IS-MB-ILIFEB | Mobili & Specchi |  | Sì, presente | Listino 2026 | Ceramica e Mobili | Mobili i.life B | Mobile sottolavabo 1200 mm per lavabo asimmetrico | Con 2 cassetti esterni ad estrazione totale e chiusura rallentata. Abbinabile al lavabo Top asimmetrico La dolce vita®. Cassetti in metallo sottile ed interni del mobile color antracite. Disponibile in 7 differenti finiture melamminiche. Da completare con 2 maniglie, da acquistare separatamente, disponibili nei colori Nero Seta e Cromato. Si raccomanda l’utilizzo del sifone salvaspazio EE23033967, da acquistare separatamente. Vedi tabelle di compatibilità a partire da pag. 62. | Mobile sottolavabo 1200 mm - versione destra |  |  | [no pallet] | 1001.5 |  |  | n.a. | n.a. | n.a.
T5591FR | ULTRAFLAT S I.LIFE 140X70 SC LT COR BCO | AW | Resin Stone Trays | ULTRA FLAT S I.LIFE | Superfici Solide | Piatto Doccia Rettangolare | Mass Market |  | 8014140516842 | IS - MM | 568 | A&W-IS-PD-ULF S i.life | Showering - Piatti Doccia |  | Sì, presente | Listino 2026 | Piatti doccia | Piatti doccia in Ideal Solid®+ Ultra Flat i.life | Piatto doccia in Ideal Solid®+ rettangolare ultrasottile, con scarico sul lato corto | Materiale altamente resistente composto da una miscela di minerali e resine. Finitura opaca effetto pietra, scarico nascosto. Per installazione sopra pavimento o filo pavimento. Sifone di scarico da Ø90 mm da ordinare separatamente. Copripiletta in finitura a corredo. | 140x70 cm |  |  | 17 | 568 |  |  | 140X70X3,3 | 43.2 | 40.4
T5591FS | ULTRAFLAT S I.LIFE 140X70 SC LT COR GRIG | AW | Resin Stone Trays | ULTRA FLAT S I.LIFE | Superfici Solide | Piatto Doccia Rettangolare | Mass Market |  | 8014140516859 | IS - MM | 568 | A&W-IS-PD-ULF S i.life | Showering - Piatti Doccia |  | Sì, presente | Listino 2026 | Piatti doccia | Piatti doccia in Ideal Solid®+ Ultra Flat i.life | Piatto doccia in Ideal Solid®+ rettangolare ultrasottile, con scarico sul lato corto | Materiale altamente resistente composto da una miscela di minerali e resine. Finitura opaca effetto pietra, scarico nascosto. Per installazione sopra pavimento o filo pavimento. Sifone di scarico da Ø90 mm da ordinare separatamente. Copripiletta in finitura a corredo. | 140x70 cm |  |  | 17 | 568 |  |  | 140X70X3,3 | 43.2 | 40.4
T5591FT | ULTRAFLAT S I.LIFE 140X70 SC LT COR SABB | AW | Resin Stone Trays | ULTRA FLAT S I.LIFE | Superfici Solide | Piatto Doccia Rettangolare | Mass Market |  | 8014140516866 | IS - MM | 568 | A&W-IS-PD-ULF S i.life | Showering - Piatti Doccia |  | Sì, presente | Listino 2026 | Piatti doccia | Piatti doccia in Ideal Solid®+ Ultra Flat i.life | Piatto doccia in Ideal Solid®+ rettangolare ultrasottile, con scarico sul lato corto | Materiale altamente resistente composto da una miscela di minerali e resine. Finitura opaca effetto pietra, scarico nascosto. Per installazione sopra pavimento o filo pavimento. Sifone di scarico da Ø90 mm da ordinare separatamente. Copripiletta in finitura a corredo. | 140x70 cm |  |  | 17 | 568 |  |  | 140X70X3,3 | 43.2 | 40.4
T5591FV | ULTRAFLAT S I.LIFE 140X70 SC LT COR NERO | AW | Resin Stone Trays | ULTRA FLAT S I.LIFE | Superfici Solide | Piatto Doccia Rettangolare | Mass Market |  | 8014140516873 | IS - MM | 568 | A&W-IS-PD-ULF S i.life | Showering - Piatti Doccia |  | Sì, presente | Listino 2026 | Piatti doccia | Piatti doccia in Ideal Solid®+ Ultra Flat i.life | Piatto doccia in Ideal Solid®+ rettangolare ultrasottile, con scarico sul lato corto | Materiale altamente resistente composto da una miscela di minerali e resine. Finitura opaca effetto pietra, scarico nascosto. Per installazione sopra pavimento o filo pavimento. Sifone di scarico da Ø90 mm da ordinare separatamente. Copripiletta in finitura a corredo. | 140x70 cm |  |  | 17 | 568 |  |  | 140X70X3,3 | 43.2 | 40.4
T5592FR | ULTRAFLAT S I.LIFE 140X90 SC LT COR BCO | AW | Resin Stone Trays | ULTRA FLAT S I.LIFE | Superfici Solide | Piatto Doccia Rettangolare | Mass Market |  | 8014140516880 | IS - MM | 591.5 | A&W-IS-PD-ULF S i.life | Showering - Piatti Doccia |  | Sì, presente | Listino 2026 | Piatti doccia | Piatti doccia in Ideal Solid®+ Ultra Flat i.life | Piatto doccia in Ideal Solid®+ rettangolare ultrasottile, con scarico sul lato corto | Materiale altamente resistente composto da una miscela di minerali e resine. Finitura opaca effetto pietra, scarico nascosto. Per installazione sopra pavimento o filo pavimento. Sifone di scarico da Ø90 mm da ordinare separatamente. Copripiletta in finitura a corredo. | 140x90 cm |  |  | 17 | 591.5 |  |  | 140X90X3,3 | 56.1 | 52.4
T5592FS | ULTRAFLAT S I.LIFE 140X90 SC LT COR GRIG | AW | Resin Stone Trays | ULTRA FLAT S I.LIFE | Superfici Solide | Piatto Doccia Rettangolare | Mass Market |  | 8014140516897 | IS - MM | 591.5 | A&W-IS-PD-ULF S i.life | Showering - Piatti Doccia |  | Sì, presente | Listino 2026 | Piatti doccia | Piatti doccia in Ideal Solid®+ Ultra Flat i.life | Piatto doccia in Ideal Solid®+ rettangolare ultrasottile, con scarico sul lato corto | Materiale altamente resistente composto da una miscela di minerali e resine. Finitura opaca effetto pietra, scarico nascosto. Per installazione sopra pavimento o filo pavimento. Sifone di scarico da Ø90 mm da ordinare separatamente. Copripiletta in finitura a corredo. | 140x90 cm |  |  | 17 | 591.5 |  |  | 140X90X3,3 | 56.1 | 52.4
T5592FT | ULTRAFLAT S I.LIFE 140X90 SC LT COR SABB | AW | Resin Stone Trays | ULTRA FLAT S I.LIFE | Superfici Solide | Piatto Doccia Rettangolare | Mass Market |  | 8014140516903 | IS - MM | 591.5 | A&W-IS-PD-ULF S i.life | Showering - Piatti Doccia |  | Sì, presente | Listino 2026 | Piatti doccia | Piatti doccia in Ideal Solid®+ Ultra Flat i.life | Piatto doccia in Ideal Solid®+ rettangolare ultrasottile, con scarico sul lato corto | Materiale altamente resistente composto da una miscela di minerali e resine. Finitura opaca effetto pietra, scarico nascosto. Per installazione sopra pavimento o filo pavimento. Sifone di scarico da Ø90 mm da ordinare separatamente. Copripiletta in finitura a corredo. | 140x90 cm |  |  | 17 | 591.5 |  |  | 140X90X3,3 | 56.1 | 52.4
T5592FV | ULTRAFLAT S I.LIFE 140X90 SC LT COR NERO | AW | Resin Stone Trays | ULTRA FLAT S I.LIFE | Superfici Solide | Piatto Doccia Rettangolare | Mass Market |  | 8014140516910 | IS - MM | 591.5 | A&W-IS-PD-ULF S i.life | Showering - Piatti Doccia |  | Sì, presente | Listino 2026 | Piatti doccia | Piatti doccia in Ideal Solid®+ Ultra Flat i.life | Piatto doccia in Ideal Solid®+ rettangolare ultrasottile, con scarico sul lato corto | Materiale altamente resistente composto da una miscela di minerali e resine. Finitura opaca effetto pietra, scarico nascosto. Per installazione sopra pavimento o filo pavimento. Sifone di scarico da Ø90 mm da ordinare separatamente. Copripiletta in finitura a corredo. | 140x90 cm |  |  | 17 | 591.5 |  |  | 140X90X3,3 | 56.1 | 52.4
T5593FR | ULTRAFLAT S I.LIFE 160X90 SC LT COR BCO | AW | Resin Stone Trays | ULTRA FLAT S I.LIFE | Superfici Solide | Piatto Doccia Rettangolare | Mass Market |  | 8014140516927 | IS - MM | 662.5 | A&W-IS-PD-ULF S i.life | Showering - Piatti Doccia |  | Sì, presente | Listino 2026 | Piatti doccia | Piatti doccia in Ideal Solid®+ Ultra Flat i.life | Piatto doccia in Ideal Solid®+ rettangolare ultrasottile, con scarico sul lato corto | Materiale altamente resistente composto da una miscela di minerali e resine. Finitura opaca effetto pietra, scarico nascosto. Per installazione sopra pavimento o filo pavimento. Sifone di scarico da Ø90 mm da ordinare separatamente. Copripiletta in finitura a corredo. | 160x90 cm |  |  | 17 | 662.5 |  |  | 160X90X3,6 | 68.5 | 64.1
T5593FS | ULTRAFLAT S I.LIFE 160X90 SC LT COR GRIG | AW | Resin Stone Trays | ULTRA FLAT S I.LIFE | Superfici Solide | Piatto Doccia Rettangolare | Mass Market |  | 8014140516934 | IS - MM | 662.5 | A&W-IS-PD-ULF S i.life | Showering - Piatti Doccia |  | Sì, presente | Listino 2026 | Piatti doccia | Piatti doccia in Ideal Solid®+ Ultra Flat i.life | Piatto doccia in Ideal Solid®+ rettangolare ultrasottile, con scarico sul lato corto | Materiale altamente resistente composto da una miscela di minerali e resine. Finitura opaca effetto pietra, scarico nascosto. Per installazione sopra pavimento o filo pavimento. Sifone di scarico da Ø90 mm da ordinare separatamente. Copripiletta in finitura a corredo. | 160x90 cm |  |  | 17 | 662.5 |  |  | 160X90X3,6 | 68.5 | 64.1
T5593FT | ULTRAFLAT S I.LIFE 160X90 SC LT COR SABB | AW | Resin Stone Trays | ULTRA FLAT S I.LIFE | Superfici Solide | Piatto Doccia Rettangolare | Mass Market |  | 8014140516941 | IS - MM | 662.5 | A&W-IS-PD-ULF S i.life | Showering - Piatti Doccia |  | Sì, presente | Listino 2026 | Piatti doccia | Piatti doccia in Ideal Solid®+ Ultra Flat i.life | Piatto doccia in Ideal Solid®+ rettangolare ultrasottile, con scarico sul lato corto | Materiale altamente resistente composto da una miscela di minerali e resine. Finitura opaca effetto pietra, scarico nascosto. Per installazione sopra pavimento o filo pavimento. Sifone di scarico da Ø90 mm da ordinare separatamente. Copripiletta in finitura a corredo. | 160x90 cm |  |  | 17 | 662.5 |  |  | 160X90X3,6 | 68.5 | 64.1
T5593FV | ULTRAFLAT S I.LIFE 160X90 SC LT COR NERO | AW | Resin Stone Trays | ULTRA FLAT S I.LIFE | Superfici Solide | Piatto Doccia Rettangolare | Mass Market |  | 8014140516958 | IS - MM | 662.5 | A&W-IS-PD-ULF S i.life | Showering - Piatti Doccia |  | Sì, presente | Listino 2026 | Piatti doccia | Piatti doccia in Ideal Solid®+ Ultra Flat i.life | Piatto doccia in Ideal Solid®+ rettangolare ultrasottile, con scarico sul lato corto | Materiale altamente resistente composto da una miscela di minerali e resine. Finitura opaca effetto pietra, scarico nascosto. Per installazione sopra pavimento o filo pavimento. Sifone di scarico da Ø90 mm da ordinare separatamente. Copripiletta in finitura a corredo. | 160x90 cm |  |  | 17 | 662.5 |  |  | 160X90X3,6 | 68.5 | 64.1
T5594DD | ULTRA FLAT S + 120X80 TAGLIO | AW | Resin Stone Trays | ULTRA FLAT S + | Superfici Solide | Piatto Doccia Rettangolare | Mass Market |  | 8014140520368 | IS - MM | 582 | A&W-IS-PD-ULF S + | Showering - Piatti Doccia |  | Sì, presente | Listino 2026 | Piatti doccia | Piatti doccia in Ideal Solid®+ Ultra Flat S+ | Piatto doccia in Ideal Solid®+ con taglio personalizzato | Materiale altamente resistente composto da una miscela di minerali naturali e resine. Finitura opaca effetto pietra. Per installazione sopra pavimento o filo pavimento. Piletta sifonata non a corredo. Griglia di scarico a corredo. È possibile acquistare la griglia di scarico dello stesso colore del piatto come accessorio opzionale. Per ordinare un piatto doccia con servizio di taglio è necessario compilare l‘apposito modulo a pag. 700. | 120x80 cm |  |  | [no pallet] | 582 |  |  | n.a. | n.a. | n.a.
T5594FR | ULTRA FLAT S + 120X80 BCO | AW | Resin Stone Trays | ULTRA FLAT S + | Superfici Solide | Piatto Doccia Rettangolare | Mass Market |  | 8014140518471 | IS - MM | 485.5 | A&W-IS-PD-ULF S + | Showering - Piatti Doccia |  | Sì, presente | Listino 2026 | Piatti doccia | Piatti doccia in Ideal Solid®+ Ultra Flat S+ | Piatto doccia in Ideal Solid®+ rettangolare ultrasottile, con scarico sul lato corto | Materiale altamente resistente composto da una miscela di minerali e resine. Finitura opaca effetto pietra. Per installazione sopra pavimento o filo pavimento. Sifone di scarico da Ø90 mm da ordinare separatamente. Griglia di scarico in acciaio inox a corredo. È possibile acquistare come accessorio opzionale la griglia di scarico dello stesso colore del piatto. | 120x80 cm |  | A stock | 17 | 485.5 |  |  | 120X80X3 | 27.8 | 25.99
T5594FS | ULTRA FLAT S + 120X80 GRIG | AW | Resin Stone Trays | ULTRA FLAT S + | Superfici Solide | Piatto Doccia Rettangolare | Mass Market |  | 8014140518488 | IS - MM | 485.5 | A&W-IS-PD-ULF S + | Showering - Piatti Doccia |  | Sì, presente | Listino 2026 | Piatti doccia | Piatti doccia in Ideal Solid®+ Ultra Flat S+ | Piatto doccia in Ideal Solid®+ rettangolare ultrasottile, con scarico sul lato corto | Materiale altamente resistente composto da una miscela di minerali e resine. Finitura opaca effetto pietra. Per installazione sopra pavimento o filo pavimento. Sifone di scarico da Ø90 mm da ordinare separatamente. Griglia di scarico in acciaio inox a corredo. È possibile acquistare come accessorio opzionale la griglia di scarico dello stesso colore del piatto. | 120x80 cm |  | A stock | 17 | 485.5 |  |  | 120X80X3 | 27.8 | 25.99
T5594FT | ULTRA FLAT S + 120X80 SABB | AW | Resin Stone Trays | ULTRA FLAT S + | Superfici Solide | Piatto Doccia Rettangolare | Mass Market |  | 8014140518495 | IS - MM | 485.5 | A&W-IS-PD-ULF S + | Showering - Piatti Doccia |  | Sì, presente | Listino 2026 | Piatti doccia | Piatti doccia in Ideal Solid®+ Ultra Flat S+ | Piatto doccia in Ideal Solid®+ rettangolare ultrasottile, con scarico sul lato corto | Materiale altamente resistente composto da una miscela di minerali e resine. Finitura opaca effetto pietra. Per installazione sopra pavimento o filo pavimento. Sifone di scarico da Ø90 mm da ordinare separatamente. Griglia di scarico in acciaio inox a corredo. È possibile acquistare come accessorio opzionale la griglia di scarico dello stesso colore del piatto. | 120x80 cm |  | A stock | 17 | 485.5 |  |  | 120X80X3 | 27.8 | 25.99
T5594FV | ULTRA FLAT S + 120X80 NERO | AW | Resin Stone Trays | ULTRA FLAT S + | Superfici Solide | Piatto Doccia Rettangolare | Mass Market |  | 8014140518501 | IS - MM | 485.5 | A&W-IS-PD-ULF S + | Showering - Piatti Doccia |  | Sì, presente | Listino 2026 | Piatti doccia | Piatti doccia in Ideal Solid®+ Ultra Flat S+ | Piatto doccia in Ideal Solid®+ rettangolare ultrasottile, con scarico sul lato corto | Materiale altamente resistente composto da una miscela di minerali e resine. Finitura opaca effetto pietra. Per installazione sopra pavimento o filo pavimento. Sifone di scarico da Ø90 mm da ordinare separatamente. Griglia di scarico in acciaio inox a corredo. È possibile acquistare come accessorio opzionale la griglia di scarico dello stesso colore del piatto. | 120x80 cm |  |  | 17 | 485.5 |  |  | 120X80X3 | 27.8 | 25.99
T5595DD | ULTRA FLAT S + 120X90 TAGLIO | AW | Resin Stone Trays | ULTRA FLAT S + | Superfici Solide | Piatto Doccia Rettangolare | Mass Market |  | 8014140520375 | IS - MM | 630.5 | A&W-IS-PD-ULF S + | Showering - Piatti Doccia |  | Sì, presente | Listino 2026 | Piatti doccia | Piatti doccia in Ideal Solid®+ Ultra Flat S+ | Piatto doccia in Ideal Solid®+ con taglio personalizzato | Materiale altamente resistente composto da una miscela di minerali naturali e resine. Finitura opaca effetto pietra. Per installazione sopra pavimento o filo pavimento. Piletta sifonata non a corredo. Griglia di scarico a corredo. È possibile acquistare la griglia di scarico dello stesso colore del piatto come accessorio opzionale. Per ordinare un piatto doccia con servizio di taglio è necessario compilare l‘apposito modulo a pag. 700. | 120x90 cm |  |  | [no pallet] | 630.5 |  |  | n.a. | n.a. | n.a.
T5595FR | ULTRA FLAT S + 120X90 BCO | AW | Resin Stone Trays | ULTRA FLAT S + | Superfici Solide | Piatto Doccia Rettangolare | Mass Market |  | 8014140518518 | IS - MM | 533 | A&W-IS-PD-ULF S + | Showering - Piatti Doccia |  | Sì, presente | Listino 2026 | Piatti doccia | Piatti doccia in Ideal Solid®+ Ultra Flat S+ | Piatto doccia in Ideal Solid®+ rettangolare ultrasottile, con scarico sul lato corto | Materiale altamente resistente composto da una miscela di minerali e resine. Finitura opaca effetto pietra. Per installazione sopra pavimento o filo pavimento. Sifone di scarico da Ø90 mm da ordinare separatamente. Griglia di scarico in acciaio inox a corredo. È possibile acquistare come accessorio opzionale la griglia di scarico dello stesso colore del piatto. | 120x90 cm |  | A stock | 17 | 533 |  |  | 120X90X3 | 31.75 | 29.68
T5595FS | ULTRA FLAT S + 120X90 GRIG | AW | Resin Stone Trays | ULTRA FLAT S + | Superfici Solide | Piatto Doccia Rettangolare | Mass Market |  | 8014140518525 | IS - MM | 533 | A&W-IS-PD-ULF S + | Showering - Piatti Doccia |  | Sì, presente | Listino 2026 | Piatti doccia | Piatti doccia in Ideal Solid®+ Ultra Flat S+ | Piatto doccia in Ideal Solid®+ rettangolare ultrasottile, con scarico sul lato corto | Materiale altamente resistente composto da una miscela di minerali e resine. Finitura opaca effetto pietra. Per installazione sopra pavimento o filo pavimento. Sifone di scarico da Ø90 mm da ordinare separatamente. Griglia di scarico in acciaio inox a corredo. È possibile acquistare come accessorio opzionale la griglia di scarico dello stesso colore del piatto. | 120x90 cm |  |  | 17 | 533 |  |  | 120X90X3 | 31.75 | 29.68
T5595FT | ULTRA FLAT S + 120X90 SABB | AW | Resin Stone Trays | ULTRA FLAT S + | Superfici Solide | Piatto Doccia Rettangolare | Mass Market |  | 8014140518532 | IS - MM | 533 | A&W-IS-PD-ULF S + | Showering - Piatti Doccia |  | Sì, presente | Listino 2026 | Piatti doccia | Piatti doccia in Ideal Solid®+ Ultra Flat S+ | Piatto doccia in Ideal Solid®+ rettangolare ultrasottile, con scarico sul lato corto | Materiale altamente resistente composto da una miscela di minerali e resine. Finitura opaca effetto pietra. Per installazione sopra pavimento o filo pavimento. Sifone di scarico da Ø90 mm da ordinare separatamente. Griglia di scarico in acciaio inox a corredo. È possibile acquistare come accessorio opzionale la griglia di scarico dello stesso colore del piatto. | 120x90 cm |  |  | 17 | 533 |  |  | 120X90X3 | 31.75 | 29.68
T5595FV | ULTRA FLAT S + 120X90 NERO | AW | Resin Stone Trays | ULTRA FLAT S + | Superfici Solide | Piatto Doccia Rettangolare | Mass Market |  | 8014140518549 | IS - MM | 533 | A&W-IS-PD-ULF S + | Showering - Piatti Doccia |  | Sì, presente | Listino 2026 | Piatti doccia | Piatti doccia in Ideal Solid®+ Ultra Flat S+ | Piatto doccia in Ideal Solid®+ rettangolare ultrasottile, con scarico sul lato corto | Materiale altamente resistente composto da una miscela di minerali e resine. Finitura opaca effetto pietra. Per installazione sopra pavimento o filo pavimento. Sifone di scarico da Ø90 mm da ordinare separatamente. Griglia di scarico in acciaio inox a corredo. È possibile acquistare come accessorio opzionale la griglia di scarico dello stesso colore del piatto. | 120x90 cm |  |  | 17 | 533 |  |  | 120X90X3 | 31.75 | 29.68
T5596DD | ULTRA FLAT S + 100X80 TAGLIO | AW | Resin Stone Trays | ULTRA FLAT S + | Superfici Solide | Piatto Doccia Rettangolare | Mass Market |  | 8014140520382 | IS - MM | 533 | A&W-IS-PD-ULF S + | Showering - Piatti Doccia |  | Sì, presente | Listino 2026 | Piatti doccia | Piatti doccia in Ideal Solid®+ Ultra Flat S+ | Piatto doccia in Ideal Solid®+ con taglio personalizzato | Materiale altamente resistente composto da una miscela di minerali naturali e resine. Finitura opaca effetto pietra. Per installazione sopra pavimento o filo pavimento. Piletta sifonata non a corredo. Griglia di scarico a corredo. È possibile acquistare la griglia di scarico dello stesso colore del piatto come accessorio opzionale. Per ordinare un piatto doccia con servizio di taglio è necessario compilare l‘apposito modulo a pag. 700. | 100x80 cm |  |  | [no pallet] | 533 |  |  | n.a. | n.a. | n.a.
T5596FR | ULTRA FLAT S + 100X80 BCO | AW | Resin Stone Trays | ULTRA FLAT S + | Superfici Solide | Piatto Doccia Rettangolare | Mass Market |  | 8014140518556 | IS - MM | 436.5 | A&W-IS-PD-ULF S + | Showering - Piatti Doccia |  | Sì, presente | Listino 2026 | Piatti doccia | Piatti doccia in Ideal Solid®+ Ultra Flat S+ | Piatto doccia in Ideal Solid®+ rettangolare ultrasottile, con scarico sul lato corto | Materiale altamente resistente composto da una miscela di minerali e resine. Finitura opaca effetto pietra. Per installazione sopra pavimento o filo pavimento. Sifone di scarico da Ø90 mm da ordinare separatamente. Griglia di scarico in acciaio inox a corredo. È possibile acquistare come accessorio opzionale la griglia di scarico dello stesso colore del piatto. | 100x80 cm |  | A stock | 17 | 436.5 |  |  | 100X80X3 | 23.91 | 22.35
T5596FS | ULTRA FLAT S + 100X80 GRIG | AW | Resin Stone Trays | ULTRA FLAT S + | Superfici Solide | Piatto Doccia Rettangolare | Mass Market |  | 8014140518563 | IS - MM | 436.5 | A&W-IS-PD-ULF S + | Showering - Piatti Doccia |  | Sì, presente | Listino 2026 | Piatti doccia | Piatti doccia in Ideal Solid®+ Ultra Flat S+ | Piatto doccia in Ideal Solid®+ rettangolare ultrasottile, con scarico sul lato corto | Materiale altamente resistente composto da una miscela di minerali e resine. Finitura opaca effetto pietra. Per installazione sopra pavimento o filo pavimento. Sifone di scarico da Ø90 mm da ordinare separatamente. Griglia di scarico in acciaio inox a corredo. È possibile acquistare come accessorio opzionale la griglia di scarico dello stesso colore del piatto. | 100x80 cm |  |  | 17 | 436.5 |  |  | 100X80X3 | 23.91 | 22.35
T5596FT | ULTRA FLAT S + 100X80 SABB | AW | Resin Stone Trays | ULTRA FLAT S + | Superfici Solide | Piatto Doccia Rettangolare | Mass Market |  | 8014140518570 | IS - MM | 436.5 | A&W-IS-PD-ULF S + | Showering - Piatti Doccia |  | Sì, presente | Listino 2026 | Piatti doccia | Piatti doccia in Ideal Solid®+ Ultra Flat S+ | Piatto doccia in Ideal Solid®+ rettangolare ultrasottile, con scarico sul lato corto | Materiale altamente resistente composto da una miscela di minerali e resine. Finitura opaca effetto pietra. Per installazione sopra pavimento o filo pavimento. Sifone di scarico da Ø90 mm da ordinare separatamente. Griglia di scarico in acciaio inox a corredo. È possibile acquistare come accessorio opzionale la griglia di scarico dello stesso colore del piatto. | 100x80 cm |  |  | 17 | 436.5 |  |  | 100X80X3 | 23.91 | 22.35
T5596FV | ULTRA FLAT S + 100X80 NERO | AW | Resin Stone Trays | ULTRA FLAT S + | Superfici Solide | Piatto Doccia Rettangolare | Mass Market |  | 8014140518587 | IS - MM | 436.5 | A&W-IS-PD-ULF S + | Showering - Piatti Doccia |  | Sì, presente | Listino 2026 | Piatti doccia | Piatti doccia in Ideal Solid®+ Ultra Flat S+ | Piatto doccia in Ideal Solid®+ rettangolare ultrasottile, con scarico sul lato corto | Materiale altamente resistente composto da una miscela di minerali e resine. Finitura opaca effetto pietra. Per installazione sopra pavimento o filo pavimento. Sifone di scarico da Ø90 mm da ordinare separatamente. Griglia di scarico in acciaio inox a corredo. È possibile acquistare come accessorio opzionale la griglia di scarico dello stesso colore del piatto. | 100x80 cm |  |  | 17 | 436.5 |  |  | 100X80X3 | 23.91 | 22.35
T5597DD | ULTRA FLAT S + 90X90 TAGLIO | AW | Resin Stone Trays | ULTRA FLAT S + | Superfici Solide | Piatto Doccia Quadrato | Mass Market |  | 8014140520399 | IS - MM | 509.5 | A&W-IS-PD-ULF S + | Showering - Piatti Doccia |  | Sì, presente | Listino 2026 | Piatti doccia | Piatti doccia in Ideal Solid®+ Ultra Flat S+ | Piatto doccia in Ideal Solid®+ con taglio personalizzato | Materiale altamente resistente composto da una miscela di minerali naturali e resine. Finitura opaca effetto pietra. Per installazione sopra pavimento o filo pavimento. Piletta sifonata non a corredo. Griglia di scarico a corredo. È possibile acquistare la griglia di scarico dello stesso colore del piatto come accessorio opzionale. Per ordinare un piatto doccia con servizio di taglio è necessario compilare l‘apposito modulo a pag. 700. | 90x90 cm |  |  | [no pallet] | 509.5 |  |  | n.a. | n.a. | n.a.
T5597FR | ULTRA FLAT S + 90X90 BCO | AW | Resin Stone Trays | ULTRA FLAT S + | Superfici Solide | Piatto Doccia Quadrato | Mass Market |  | 8014140518594 | IS - MM | 412.5 | A&W-IS-PD-ULF S + | Showering - Piatti Doccia |  | Sì, presente | Listino 2026 | Piatti doccia | Piatti doccia in Ideal Solid®+ Ultra Flat S+ | Piatto doccia in Ideal Solid®+ quadrato ultrasottile | Materiale altamente resistente composto da una miscela di minerali e resine. Finitura opaca effetto pietra. Per installazione sopra pavimento o filo pavimento. Sifone di scarico da Ø90 mm da ordinare separatamente. Griglia di scarico in acciaio inox a corredo. È possibile acquistare come accessorio opzionale la griglia di scarico dello stesso colore del piatto. | 90x90 cm |  | A stock | 17 | 412.5 |  |  | 90X90X3 | 24.12 | 22.55
T5597FS | ULTRA FLAT S + 90X90 GRIG | AW | Resin Stone Trays | ULTRA FLAT S + | Superfici Solide | Piatto Doccia Quadrato | Mass Market |  | 8014140518600 | IS - MM | 412.5 | A&W-IS-PD-ULF S + | Showering - Piatti Doccia |  | Sì, presente | Listino 2026 | Piatti doccia | Piatti doccia in Ideal Solid®+ Ultra Flat S+ | Piatto doccia in Ideal Solid®+ quadrato ultrasottile | Materiale altamente resistente composto da una miscela di minerali e resine. Finitura opaca effetto pietra. Per installazione sopra pavimento o filo pavimento. Sifone di scarico da Ø90 mm da ordinare separatamente. Griglia di scarico in acciaio inox a corredo. È possibile acquistare come accessorio opzionale la griglia di scarico dello stesso colore del piatto. | 90x90 cm |  |  | 17 | 412.5 |  |  | 90X90X3 | 24.12 | 22.55
T5597FT | ULTRA FLAT S + 90X90 SABB | AW | Resin Stone Trays | ULTRA FLAT S + | Superfici Solide | Piatto Doccia Quadrato | Mass Market |  | 8014140518617 | IS - MM | 412.5 | A&W-IS-PD-ULF S + | Showering - Piatti Doccia |  | Sì, presente | Listino 2026 | Piatti doccia | Piatti doccia in Ideal Solid®+ Ultra Flat S+ | Piatto doccia in Ideal Solid®+ quadrato ultrasottile | Materiale altamente resistente composto da una miscela di minerali e resine. Finitura opaca effetto pietra. Per installazione sopra pavimento o filo pavimento. Sifone di scarico da Ø90 mm da ordinare separatamente. Griglia di scarico in acciaio inox a corredo. È possibile acquistare come accessorio opzionale la griglia di scarico dello stesso colore del piatto. | 90x90 cm |  |  | 17 | 412.5 |  |  | 90X90X3 | 24.12 | 22.55
T5597FV | ULTRA FLAT S + 90X90 NERO | AW | Resin Stone Trays | ULTRA FLAT S + | Superfici Solide | Piatto Doccia Quadrato | Mass Market |  | 8014140518624 | IS - MM | 412.5 | A&W-IS-PD-ULF S + | Showering - Piatti Doccia |  | Sì, presente | Listino 2026 | Piatti doccia | Piatti doccia in Ideal Solid®+ Ultra Flat S+ | Piatto doccia in Ideal Solid®+ quadrato ultrasottile | Materiale altamente resistente composto da una miscela di minerali e resine. Finitura opaca effetto pietra. Per installazione sopra pavimento o filo pavimento. Sifone di scarico da Ø90 mm da ordinare separatamente. Griglia di scarico in acciaio inox a corredo. È possibile acquistare come accessorio opzionale la griglia di scarico dello stesso colore del piatto. | 90x90 cm |  |  | 17 | 412.5 |  |  | 90X90X3 | 24.12 | 22.55
T5598DD | ULTRA FLAT S + 140X90 TAGLIO | AW | Resin Stone Trays | ULTRA FLAT S + | Superfici Solide | Piatto Doccia Rettangolare | Mass Market |  | 8014140520405 | IS - MM | 702.5 | A&W-IS-PD-ULF S + | Showering - Piatti Doccia |  | Sì, presente | Listino 2026 | Piatti doccia | Piatti doccia in Ideal Solid®+ Ultra Flat S+ | Piatto doccia in Ideal Solid®+ con taglio personalizzato | Materiale altamente resistente composto da una miscela di minerali naturali e resine. Finitura opaca effetto pietra. Per installazione sopra pavimento o filo pavimento. Piletta sifonata non a corredo. Griglia di scarico a corredo. È possibile acquistare la griglia di scarico dello stesso colore del piatto come accessorio opzionale. Per ordinare un piatto doccia con servizio di taglio è necessario compilare l‘apposito modulo a pag. 700. | 140x90 cm |  |  | [no pallet] | 702.5 |  |  | n.a. | n.a. | n.a.
T5598FR | ULTRA FLAT S + 140X90 BCO | AW | Resin Stone Trays | ULTRA FLAT S + | Superfici Solide | Piatto Doccia Rettangolare | Mass Market |  | 8014140518631 | IS - MM | 606 | A&W-IS-PD-ULF S + | Showering - Piatti Doccia |  | Sì, presente | Listino 2026 | Piatti doccia | Piatti doccia in Ideal Solid®+ Ultra Flat S+ | Piatto doccia in Ideal Solid®+ rettangolare ultrasottile, con scarico sul lato corto | Materiale altamente resistente composto da una miscela di minerali e resine. Finitura opaca effetto pietra. Per installazione sopra pavimento o filo pavimento. Sifone di scarico da Ø90 mm da ordinare separatamente. Griglia di scarico in acciaio inox a corredo. È possibile acquistare come accessorio opzionale la griglia di scarico dello stesso colore del piatto. | 140x90 cm |  | A stock | 17 | 606 |  |  | 140X90X3 | 36.55 | 34.16
T5598FS | ULTRA FLAT S + 140X90 GRIG | AW | Resin Stone Trays | ULTRA FLAT S + | Superfici Solide | Piatto Doccia Rettangolare | Mass Market |  | 8014140518648 | IS - MM | 606 | A&W-IS-PD-ULF S + | Showering - Piatti Doccia |  | Sì, presente | Listino 2026 | Piatti doccia | Piatti doccia in Ideal Solid®+ Ultra Flat S+ | Piatto doccia in Ideal Solid®+ rettangolare ultrasottile, con scarico sul lato corto | Materiale altamente resistente composto da una miscela di minerali e resine. Finitura opaca effetto pietra. Per installazione sopra pavimento o filo pavimento. Sifone di scarico da Ø90 mm da ordinare separatamente. Griglia di scarico in acciaio inox a corredo. È possibile acquistare come accessorio opzionale la griglia di scarico dello stesso colore del piatto. | 140x90 cm |  |  | 17 | 606 |  |  | 140X90X3 | 36.55 | 34.16
T5598FT | ULTRA FLAT S + 140X90 SABB | AW | Resin Stone Trays | ULTRA FLAT S + | Superfici Solide | Piatto Doccia Rettangolare | Mass Market |  | 8014140518655 | IS - MM | 606 | A&W-IS-PD-ULF S + | Showering - Piatti Doccia |  | Sì, presente | Listino 2026 | Piatti doccia | Piatti doccia in Ideal Solid®+ Ultra Flat S+ | Piatto doccia in Ideal Solid®+ rettangolare ultrasottile, con scarico sul lato corto | Materiale altamente resistente composto da una miscela di minerali e resine. Finitura opaca effetto pietra. Per installazione sopra pavimento o filo pavimento. Sifone di scarico da Ø90 mm da ordinare separatamente. Griglia di scarico in acciaio inox a corredo. È possibile acquistare come accessorio opzionale la griglia di scarico dello stesso colore del piatto. | 140x90 cm |  |  | 17 | 606 |  |  | 140X90X3 | 36.55 | 34.16
T5598FV | ULTRA FLAT S + 140X90 NERO | AW | Resin Stone Trays | ULTRA FLAT S + | Superfici Solide | Piatto Doccia Rettangolare | Mass Market |  | 8014140518662 | IS - MM | 606 | A&W-IS-PD-ULF S + | Showering - Piatti Doccia |  | Sì, presente | Listino 2026 | Piatti doccia | Piatti doccia in Ideal Solid®+ Ultra Flat S+ | Piatto doccia in Ideal Solid®+ rettangolare ultrasottile, con scarico sul lato corto | Materiale altamente resistente composto da una miscela di minerali e resine. Finitura opaca effetto pietra. Per installazione sopra pavimento o filo pavimento. Sifone di scarico da Ø90 mm da ordinare separatamente. Griglia di scarico in acciaio inox a corredo. È possibile acquistare come accessorio opzionale la griglia di scarico dello stesso colore del piatto. | 140x90 cm |  |  | 17 | 606 |  |  | 140X90X3 | 36.55 | 34.16
T5599DD | ULTRA FLAT S + 140X80 TAGLIO | AW | Resin Stone Trays | ULTRA FLAT S + | Superfici Solide | Piatto Doccia Rettangolare | Mass Market |  | 8014140520412 | IS - MM | 654.5 | A&W-IS-PD-ULF S + | Showering - Piatti Doccia |  | Sì, presente | Listino 2026 | Piatti doccia | Piatti doccia in Ideal Solid®+ Ultra Flat S+ | Piatto doccia in Ideal Solid®+ con taglio personalizzato | Materiale altamente resistente composto da una miscela di minerali naturali e resine. Finitura opaca effetto pietra. Per installazione sopra pavimento o filo pavimento. Piletta sifonata non a corredo. Griglia di scarico a corredo. È possibile acquistare la griglia di scarico dello stesso colore del piatto come accessorio opzionale. Per ordinare un piatto doccia con servizio di taglio è necessario compilare l‘apposito modulo a pag. 700. | 140x80 cm |  |  | [no pallet] | 654.5 |  |  | n.a. | n.a. | n.a.
T5599FR | ULTRA FLAT S + 140X80 BCO | AW | Resin Stone Trays | ULTRA FLAT S + | Superfici Solide | Piatto Doccia Rettangolare | Mass Market |  | 8014140518679 | IS - MM | 557.5 | A&W-IS-PD-ULF S + | Showering - Piatti Doccia |  | Sì, presente | Listino 2026 | Piatti doccia | Piatti doccia in Ideal Solid®+ Ultra Flat S+ | Piatto doccia in Ideal Solid®+ rettangolare ultrasottile, con scarico sul lato corto | Materiale altamente resistente composto da una miscela di minerali e resine. Finitura opaca effetto pietra. Per installazione sopra pavimento o filo pavimento. Sifone di scarico da Ø90 mm da ordinare separatamente. Griglia di scarico in acciaio inox a corredo. È possibile acquistare come accessorio opzionale la griglia di scarico dello stesso colore del piatto. | 140x80 cm |  | A stock | 17 | 557.5 |  |  | 140X80X3 | 32.83 | 30.69
T5599FS | ULTRA FLAT S + 140X80 GRIG | AW | Resin Stone Trays | ULTRA FLAT S + | Superfici Solide | Piatto Doccia Rettangolare | Mass Market |  | 8014140518686 | IS - MM | 557.5 | A&W-IS-PD-ULF S + | Showering - Piatti Doccia |  | Sì, presente | Listino 2026 | Piatti doccia | Piatti doccia in Ideal Solid®+ Ultra Flat S+ | Piatto doccia in Ideal Solid®+ rettangolare ultrasottile, con scarico sul lato corto | Materiale altamente resistente composto da una miscela di minerali e resine. Finitura opaca effetto pietra. Per installazione sopra pavimento o filo pavimento. Sifone di scarico da Ø90 mm da ordinare separatamente. Griglia di scarico in acciaio inox a corredo. È possibile acquistare come accessorio opzionale la griglia di scarico dello stesso colore del piatto. | 140x80 cm |  |  | 17 | 557.5 |  |  | 140X80X3 | 32.83 | 30.69
T5599FT | ULTRA FLAT S + 140X80 SABB | AW | Resin Stone Trays | ULTRA FLAT S + | Superfici Solide | Piatto Doccia Rettangolare | Mass Market |  | 8014140518693 | IS - MM | 557.5 | A&W-IS-PD-ULF S + | Showering - Piatti Doccia |  | Sì, presente | Listino 2026 | Piatti doccia | Piatti doccia in Ideal Solid®+ Ultra Flat S+ | Piatto doccia in Ideal Solid®+ rettangolare ultrasottile, con scarico sul lato corto | Materiale altamente resistente composto da una miscela di minerali e resine. Finitura opaca effetto pietra. Per installazione sopra pavimento o filo pavimento. Sifone di scarico da Ø90 mm da ordinare separatamente. Griglia di scarico in acciaio inox a corredo. È possibile acquistare come accessorio opzionale la griglia di scarico dello stesso colore del piatto. | 140x80 cm |  |  | 17 | 557.5 |  |  | 140X80X3 | 32.83 | 30.69
T5599FV | ULTRA FLAT S +140X80 NERO | AW | Resin Stone Trays | ULTRA FLAT S + | Superfici Solide | Piatto Doccia Rettangolare | Mass Market |  | 8014140518709 | IS - MM | 557.5 | A&W-IS-PD-ULF S + | Showering - Piatti Doccia |  | Sì, presente | Listino 2026 | Piatti doccia | Piatti doccia in Ideal Solid®+ Ultra Flat S+ | Piatto doccia in Ideal Solid®+ rettangolare ultrasottile, con scarico sul lato corto | Materiale altamente resistente composto da una miscela di minerali e resine. Finitura opaca effetto pietra. Per installazione sopra pavimento o filo pavimento. Sifone di scarico da Ø90 mm da ordinare separatamente. Griglia di scarico in acciaio inox a corredo. È possibile acquistare come accessorio opzionale la griglia di scarico dello stesso colore del piatto. | 140x80 cm |  |  | 17 | 557.5 |  |  | 140X80X3 | 32.83 | 30.69
T5600DD | ULTRA FLAT S + 80X80 TAGLIO | AW | Resin Stone Trays | ULTRA FLAT S + | Superfici Solide | Piatto Doccia Quadrato | Mass Market |  | 8014140520429 | IS - MM | 437 | A&W-IS-PD-ULF S + | Showering - Piatti Doccia |  | Sì, presente | Listino 2026 | Piatti doccia | Piatti doccia in Ideal Solid®+ Ultra Flat S+ | Piatto doccia in Ideal Solid®+ con taglio personalizzato | Materiale altamente resistente composto da una miscela di minerali naturali e resine. Finitura opaca effetto pietra. Per installazione sopra pavimento o filo pavimento. Piletta sifonata non a corredo. Griglia di scarico a corredo. È possibile acquistare la griglia di scarico dello stesso colore del piatto come accessorio opzionale. Per ordinare un piatto doccia con servizio di taglio è necessario compilare l‘apposito modulo a pag. 700. | 80x80 cm |  |  | [no pallet] | 437 |  |  | n.a. | n.a. | n.a.
T5600FR | ULTRA FLAT S + 80X80 BCO | AW | Resin Stone Trays | ULTRA FLAT S + | Superfici Solide | Piatto Doccia Quadrato | Mass Market |  | 8014140518716 | IS - MM | 340 | A&W-IS-PD-ULF S + | Showering - Piatti Doccia |  | Sì, presente | Listino 2026 | Piatti doccia | Piatti doccia in Ideal Solid®+ Ultra Flat S+ | Piatto doccia in Ideal Solid®+ quadrato ultrasottile | Materiale altamente resistente composto da una miscela di minerali e resine. Finitura opaca effetto pietra. Per installazione sopra pavimento o filo pavimento. Sifone di scarico da Ø90 mm da ordinare separatamente. Griglia di scarico in acciaio inox a corredo. È possibile acquistare come accessorio opzionale la griglia di scarico dello stesso colore del piatto. | 80x80 cm |  | A stock | 17 | 340 |  |  | 80X80X3 | 19.43 | 18.16
T5600FS | ULTRA FLAT S + 80X80 GRIG | AW | Resin Stone Trays | ULTRA FLAT S + | Superfici Solide | Piatto Doccia Quadrato | Mass Market |  | 8014140518723 | IS - MM | 340 | A&W-IS-PD-ULF S + | Showering - Piatti Doccia |  | Sì, presente | Listino 2026 | Piatti doccia | Piatti doccia in Ideal Solid®+ Ultra Flat S+ | Piatto doccia in Ideal Solid®+ quadrato ultrasottile | Materiale altamente resistente composto da una miscela di minerali e resine. Finitura opaca effetto pietra. Per installazione sopra pavimento o filo pavimento. Sifone di scarico da Ø90 mm da ordinare separatamente. Griglia di scarico in acciaio inox a corredo. È possibile acquistare come accessorio opzionale la griglia di scarico dello stesso colore del piatto. | 80x80 cm |  |  | 17 | 340 |  |  | 80X80X3 | 19.43 | 18.16
T5600FT | ULTRA FLAT S + 80X80 SABB | AW | Resin Stone Trays | ULTRA FLAT S + | Superfici Solide | Piatto Doccia Quadrato | Mass Market |  | 8014140518730 | IS - MM | 340 | A&W-IS-PD-ULF S + | Showering - Piatti Doccia |  | Sì, presente | Listino 2026 | Piatti doccia | Piatti doccia in Ideal Solid®+ Ultra Flat S+ | Piatto doccia in Ideal Solid®+ quadrato ultrasottile | Materiale altamente resistente composto da una miscela di minerali e resine. Finitura opaca effetto pietra. Per installazione sopra pavimento o filo pavimento. Sifone di scarico da Ø90 mm da ordinare separatamente. Griglia di scarico in acciaio inox a corredo. È possibile acquistare come accessorio opzionale la griglia di scarico dello stesso colore del piatto. | 80x80 cm |  |  | 17 | 340 |  |  | 80X80X3 | 19.43 | 18.16
T5600FV | ULTRA FLAT S + 80X80 NERO | AW | Resin Stone Trays | ULTRA FLAT S + | Superfici Solide | Piatto Doccia Quadrato | Mass Market |  | 8014140518747 | IS - MM | 340 | A&W-IS-PD-ULF S + | Showering - Piatti Doccia |  | Sì, presente | Listino 2026 | Piatti doccia | Piatti doccia in Ideal Solid®+ Ultra Flat S+ | Piatto doccia in Ideal Solid®+ quadrato ultrasottile | Materiale altamente resistente composto da una miscela di minerali e resine. Finitura opaca effetto pietra. Per installazione sopra pavimento o filo pavimento. Sifone di scarico da Ø90 mm da ordinare separatamente. Griglia di scarico in acciaio inox a corredo. È possibile acquistare come accessorio opzionale la griglia di scarico dello stesso colore del piatto. | 80x80 cm |  |  | 17 | 340 |  |  | 80X80X3 | 19.43 | 18.16
T5601DD | ULTRA FLAT S + 160X90 TAGLIO | AW | Resin Stone Trays | ULTRA FLAT S + | Superfici Solide | Piatto Doccia Rettangolare | Mass Market |  | 8014140520436 | IS - MM | 775.5 | A&W-IS-PD-ULF S + | Showering - Piatti Doccia |  | Sì, presente | Listino 2026 | Piatti doccia | Piatti doccia in Ideal Solid®+ Ultra Flat S+ | Piatto doccia in Ideal Solid®+ con taglio personalizzato | Materiale altamente resistente composto da una miscela di minerali naturali e resine. Finitura opaca effetto pietra. Per installazione sopra pavimento o filo pavimento. Piletta sifonata non a corredo. Griglia di scarico a corredo. È possibile acquistare la griglia di scarico dello stesso colore del piatto come accessorio opzionale. Per ordinare un piatto doccia con servizio di taglio è necessario compilare l‘apposito modulo a pag. 700. | 160x90 cm |  |  | [no pallet] | 775.5 |  |  | n.a. | n.a. | n.a.
T5601FR | ULTRA FLAT S + 160X90 BCO | AW | Resin Stone Trays | ULTRA FLAT S + | Superfici Solide | Piatto Doccia Rettangolare | Mass Market |  | 8014140518754 | IS - MM | 678.5 | A&W-IS-PD-ULF S + | Showering - Piatti Doccia |  | Sì, presente | Listino 2026 | Piatti doccia | Piatti doccia in Ideal Solid®+ Ultra Flat S+ | Piatto doccia in Ideal Solid®+ rettangolare ultrasottile, con scarico sul lato corto | Materiale altamente resistente composto da una miscela di minerali e resine. Finitura opaca effetto pietra. Per installazione sopra pavimento o filo pavimento. Sifone di scarico da Ø90 mm da ordinare separatamente. Griglia di scarico in acciaio inox a corredo. È possibile acquistare come accessorio opzionale la griglia di scarico dello stesso colore del piatto. | 160x90 cm |  | A stock | 17 | 678.5 |  |  | 160X90X3 | 41.59 | 38.87
T5601FS | ULTRA FLAT S + 160X90 GRIG | AW | Resin Stone Trays | ULTRA FLAT S + | Superfici Solide | Piatto Doccia Rettangolare | Mass Market |  | 8014140518761 | IS - MM | 678.5 | A&W-IS-PD-ULF S + | Showering - Piatti Doccia |  | Sì, presente | Listino 2026 | Piatti doccia | Piatti doccia in Ideal Solid®+ Ultra Flat S+ | Piatto doccia in Ideal Solid®+ rettangolare ultrasottile, con scarico sul lato corto | Materiale altamente resistente composto da una miscela di minerali e resine. Finitura opaca effetto pietra. Per installazione sopra pavimento o filo pavimento. Sifone di scarico da Ø90 mm da ordinare separatamente. Griglia di scarico in acciaio inox a corredo. È possibile acquistare come accessorio opzionale la griglia di scarico dello stesso colore del piatto. | 160x90 cm |  |  | 17 | 678.5 |  |  | 160X90X3 | 41.59 | 38.87
T5601FT | ULTRA FLAT S + 160X90 SABB | AW | Resin Stone Trays | ULTRA FLAT S + | Superfici Solide | Piatto Doccia Rettangolare | Mass Market |  | 8014140518778 | IS - MM | 678.5 | A&W-IS-PD-ULF S + | Showering - Piatti Doccia |  | Sì, presente | Listino 2026 | Piatti doccia | Piatti doccia in Ideal Solid®+ Ultra Flat S+ | Piatto doccia in Ideal Solid®+ rettangolare ultrasottile, con scarico sul lato corto | Materiale altamente resistente composto da una miscela di minerali e resine. Finitura opaca effetto pietra. Per installazione sopra pavimento o filo pavimento. Sifone di scarico da Ø90 mm da ordinare separatamente. Griglia di scarico in acciaio inox a corredo. È possibile acquistare come accessorio opzionale la griglia di scarico dello stesso colore del piatto. | 160x90 cm |  |  | 17 | 678.5 |  |  | 160X90X3 | 41.59 | 38.87
T5601FV | ULTRA FLAT S + 160X90 NERO | AW | Resin Stone Trays | ULTRA FLAT S + | Superfici Solide | Piatto Doccia Rettangolare | Mass Market |  | 8014140518785 | IS - MM | 678.5 | A&W-IS-PD-ULF S + | Showering - Piatti Doccia |  | Sì, presente | Listino 2026 | Piatti doccia | Piatti doccia in Ideal Solid®+ Ultra Flat S+ | Piatto doccia in Ideal Solid®+ rettangolare ultrasottile, con scarico sul lato corto | Materiale altamente resistente composto da una miscela di minerali e resine. Finitura opaca effetto pietra. Per installazione sopra pavimento o filo pavimento. Sifone di scarico da Ø90 mm da ordinare separatamente. Griglia di scarico in acciaio inox a corredo. È possibile acquistare come accessorio opzionale la griglia di scarico dello stesso colore del piatto. | 160x90 cm |  |  | 17 | 678.5 |  |  | 160X90X3 | 41.59 | 38.87
T5602DD | ULTRA FLAT S + 160X80 TAGLIO | AW | Resin Stone Trays | ULTRA FLAT S + | Superfici Solide | Piatto Doccia Rettangolare | Mass Market |  | 8014140520443 | IS - MM | 727.5 | A&W-IS-PD-ULF S + | Showering - Piatti Doccia |  | Sì, presente | Listino 2026 | Piatti doccia | Piatti doccia in Ideal Solid®+ Ultra Flat S+ | Piatto doccia in Ideal Solid®+ con taglio personalizzato | Materiale altamente resistente composto da una miscela di minerali naturali e resine. Finitura opaca effetto pietra. Per installazione sopra pavimento o filo pavimento. Piletta sifonata non a corredo. Griglia di scarico a corredo. È possibile acquistare la griglia di scarico dello stesso colore del piatto come accessorio opzionale. Per ordinare un piatto doccia con servizio di taglio è necessario compilare l‘apposito modulo a pag. 700. | 160x80 cm |  |  | [no pallet] | 727.5 |  |  | n.a. | n.a. | n.a.
T5602FR | ULTRA FLAT S + 160X80 BCO | AW | Resin Stone Trays | ULTRA FLAT S + | Superfici Solide | Piatto Doccia Rettangolare | Mass Market |  | 8014140518792 | IS - MM | 630.5 | A&W-IS-PD-ULF S + | Showering - Piatti Doccia |  | Sì, presente | Listino 2026 | Piatti doccia | Piatti doccia in Ideal Solid®+ Ultra Flat S+ | Piatto doccia in Ideal Solid®+ rettangolare ultrasottile, con scarico sul lato corto | Materiale altamente resistente composto da una miscela di minerali e resine. Finitura opaca effetto pietra. Per installazione sopra pavimento o filo pavimento. Sifone di scarico da Ø90 mm da ordinare separatamente. Griglia di scarico in acciaio inox a corredo. È possibile acquistare come accessorio opzionale la griglia di scarico dello stesso colore del piatto. | 160x80 cm |  | A stock | 17 | 630.5 |  |  | 160X80X3 | 37.35 | 34.91
T5602FS | ULTRA FLAT S + 160X80 GRIG | AW | Resin Stone Trays | ULTRA FLAT S + | Superfici Solide | Piatto Doccia Rettangolare | Mass Market |  | 8014140518808 | IS - MM | 630.5 | A&W-IS-PD-ULF S + | Showering - Piatti Doccia |  | Sì, presente | Listino 2026 | Piatti doccia | Piatti doccia in Ideal Solid®+ Ultra Flat S+ | Piatto doccia in Ideal Solid®+ rettangolare ultrasottile, con scarico sul lato corto | Materiale altamente resistente composto da una miscela di minerali e resine. Finitura opaca effetto pietra. Per installazione sopra pavimento o filo pavimento. Sifone di scarico da Ø90 mm da ordinare separatamente. Griglia di scarico in acciaio inox a corredo. È possibile acquistare come accessorio opzionale la griglia di scarico dello stesso colore del piatto. | 160x80 cm |  |  | 17 | 630.5 |  |  | 160X80X3 | 37.35 | 34.91
T5602FT | ULTRA FLAT S + 160X80 SABB | AW | Resin Stone Trays | ULTRA FLAT S + | Superfici Solide | Piatto Doccia Rettangolare | Mass Market |  | 8014140518815 | IS - MM | 630.5 | A&W-IS-PD-ULF S + | Showering - Piatti Doccia |  | Sì, presente | Listino 2026 | Piatti doccia | Piatti doccia in Ideal Solid®+ Ultra Flat S+ | Piatto doccia in Ideal Solid®+ rettangolare ultrasottile, con scarico sul lato corto | Materiale altamente resistente composto da una miscela di minerali e resine. Finitura opaca effetto pietra. Per installazione sopra pavimento o filo pavimento. Sifone di scarico da Ø90 mm da ordinare separatamente. Griglia di scarico in acciaio inox a corredo. È possibile acquistare come accessorio opzionale la griglia di scarico dello stesso colore del piatto. | 160x80 cm |  |  | 17 | 630.5 |  |  | 160X80X3 | 37.35 | 34.91
T5602FV | ULTRA FLAT S + 160X80 NERO | AW | Resin Stone Trays | ULTRA FLAT S + | Superfici Solide | Piatto Doccia Rettangolare | Mass Market |  | 8014140518822 | IS - MM | 630.5 | A&W-IS-PD-ULF S + | Showering - Piatti Doccia |  | Sì, presente | Listino 2026 | Piatti doccia | Piatti doccia in Ideal Solid®+ Ultra Flat S+ | Piatto doccia in Ideal Solid®+ rettangolare ultrasottile, con scarico sul lato corto | Materiale altamente resistente composto da una miscela di minerali e resine. Finitura opaca effetto pietra. Per installazione sopra pavimento o filo pavimento. Sifone di scarico da Ø90 mm da ordinare separatamente. Griglia di scarico in acciaio inox a corredo. È possibile acquistare come accessorio opzionale la griglia di scarico dello stesso colore del piatto. | 160x80 cm |  |  | 17 | 630.5 |  |  | 160X80X3 | 37.35 | 34.91
T5603DD | ULTRA FLAT S + 120X70 TAGLIO | AW | Resin Stone Trays | ULTRA FLAT S + | Superfici Solide | Piatto Doccia Rettangolare | Mass Market |  | 8014140520450 | IS - MM | 533 | A&W-IS-PD-ULF S + | Showering - Piatti Doccia |  | Sì, presente | Listino 2026 | Piatti doccia | Piatti doccia in Ideal Solid®+ Ultra Flat S+ | Piatto doccia in Ideal Solid®+ con taglio personalizzato | Materiale altamente resistente composto da una miscela di minerali naturali e resine. Finitura opaca effetto pietra. Per installazione sopra pavimento o filo pavimento. Piletta sifonata non a corredo. Griglia di scarico a corredo. È possibile acquistare la griglia di scarico dello stesso colore del piatto come accessorio opzionale. Per ordinare un piatto doccia con servizio di taglio è necessario compilare l‘apposito modulo a pag. 700. | 120x70 cm |  |  | [no pallet] | 533 |  |  | n.a. | n.a. | n.a.
T5603FR | ULTRA FLAT S + 120X70 BCO | AW | Resin Stone Trays | ULTRA FLAT S + | Superfici Solide | Piatto Doccia Rettangolare | Mass Market |  | 8014140518839 | IS - MM | 437 | A&W-IS-PD-ULF S + | Showering - Piatti Doccia |  | Sì, presente | Listino 2026 | Piatti doccia | Piatti doccia in Ideal Solid®+ Ultra Flat S+ | Piatto doccia in Ideal Solid®+ rettangolare ultrasottile, con scarico sul lato corto | Materiale altamente resistente composto da una miscela di minerali e resine. Finitura opaca effetto pietra. Per installazione sopra pavimento o filo pavimento. Sifone di scarico da Ø90 mm da ordinare separatamente. Griglia di scarico in acciaio inox a corredo. È possibile acquistare come accessorio opzionale la griglia di scarico dello stesso colore del piatto. | 120x70 cm |  | A stock | 17 | 437 |  |  | 120X70X3 | 25.27 | 23.62
T5603FS | ULTRA FLAT S + 120X70 GRIG | AW | Resin Stone Trays | ULTRA FLAT S + | Superfici Solide | Piatto Doccia Rettangolare | Mass Market |  | 8014140518846 | IS - MM | 437 | A&W-IS-PD-ULF S + | Showering - Piatti Doccia |  | Sì, presente | Listino 2026 | Piatti doccia | Piatti doccia in Ideal Solid®+ Ultra Flat S+ | Piatto doccia in Ideal Solid®+ rettangolare ultrasottile, con scarico sul lato corto | Materiale altamente resistente composto da una miscela di minerali e resine. Finitura opaca effetto pietra. Per installazione sopra pavimento o filo pavimento. Sifone di scarico da Ø90 mm da ordinare separatamente. Griglia di scarico in acciaio inox a corredo. È possibile acquistare come accessorio opzionale la griglia di scarico dello stesso colore del piatto. | 120x70 cm |  |  | 17 | 437 |  |  | 120X70X3 | 25.27 | 23.62
T5603FT | ULTRA FLAT S + 120X70 SABB | AW | Resin Stone Trays | ULTRA FLAT S + | Superfici Solide | Piatto Doccia Rettangolare | Mass Market |  | 8014140518853 | IS - MM | 437 | A&W-IS-PD-ULF S + | Showering - Piatti Doccia |  | Sì, presente | Listino 2026 | Piatti doccia | Piatti doccia in Ideal Solid®+ Ultra Flat S+ | Piatto doccia in Ideal Solid®+ rettangolare ultrasottile, con scarico sul lato corto | Materiale altamente resistente composto da una miscela di minerali e resine. Finitura opaca effetto pietra. Per installazione sopra pavimento o filo pavimento. Sifone di scarico da Ø90 mm da ordinare separatamente. Griglia di scarico in acciaio inox a corredo. È possibile acquistare come accessorio opzionale la griglia di scarico dello stesso colore del piatto. | 120x70 cm |  |  | 17 | 437 |  |  | 120X70X3 | 25.27 | 23.62
T5603FV | ULTRA FLAT S + 120X70 NERO | AW | Resin Stone Trays | ULTRA FLAT S + | Superfici Solide | Piatto Doccia Rettangolare | Mass Market |  | 8014140518860 | IS - MM | 437 | A&W-IS-PD-ULF S + | Showering - Piatti Doccia |  | Sì, presente | Listino 2026 | Piatti doccia | Piatti doccia in Ideal Solid®+ Ultra Flat S+ | Piatto doccia in Ideal Solid®+ rettangolare ultrasottile, con scarico sul lato corto | Materiale altamente resistente composto da una miscela di minerali e resine. Finitura opaca effetto pietra. Per installazione sopra pavimento o filo pavimento. Sifone di scarico da Ø90 mm da ordinare separatamente. Griglia di scarico in acciaio inox a corredo. È possibile acquistare come accessorio opzionale la griglia di scarico dello stesso colore del piatto. | 120x70 cm |  |  | 17 | 437 |  |  | 120X70X3 | 25.27 | 23.62
T5604DD | ULTRA FLAT S + 90X70 TAGLIO | AW | Resin Stone Trays | ULTRA FLAT S + | Superfici Solide | Piatto Doccia Rettangolare | Mass Market |  | 8014140520467 | IS - MM | 485.5 | A&W-IS-PD-ULF S + | Showering - Piatti Doccia |  | Sì, presente | Listino 2026 | Piatti doccia | Piatti doccia in Ideal Solid®+ Ultra Flat S+ | Piatto doccia in Ideal Solid®+ con taglio personalizzato | Materiale altamente resistente composto da una miscela di minerali naturali e resine. Finitura opaca effetto pietra. Per installazione sopra pavimento o filo pavimento. Piletta sifonata non a corredo. Griglia di scarico a corredo. È possibile acquistare la griglia di scarico dello stesso colore del piatto come accessorio opzionale. Per ordinare un piatto doccia con servizio di taglio è necessario compilare l‘apposito modulo a pag. 700. | 90x70 cm |  |  | [no pallet] | 485.5 |  |  | n.a. | n.a. | n.a.
T5604FR | ULTRA FLAT S + 90X70 BCO | AW | Resin Stone Trays | ULTRA FLAT S + | Superfici Solide | Piatto Doccia Rettangolare | Mass Market |  | 8014140518877 | IS - MM | 388 | A&W-IS-PD-ULF S + | Showering - Piatti Doccia |  | Sì, presente | Listino 2026 | Piatti doccia | Piatti doccia in Ideal Solid®+ Ultra Flat S+ | Piatto doccia in Ideal Solid®+ rettangolare ultrasottile, con scarico sul lato corto | Materiale altamente resistente composto da una miscela di minerali e resine. Finitura opaca effetto pietra. Per installazione sopra pavimento o filo pavimento. Sifone di scarico da Ø90 mm da ordinare separatamente. Griglia di scarico in acciaio inox a corredo. È possibile acquistare come accessorio opzionale la griglia di scarico dello stesso colore del piatto. | 90x70 cm |  | A stock | 17 | 388 |  |  | 90X70X3 | 19.3 | 18.04
T5604FS | ULTRA FLAT S + 90X70 GRIG | AW | Resin Stone Trays | ULTRA FLAT S + | Superfici Solide | Piatto Doccia Rettangolare | Mass Market |  | 8014140518884 | IS - MM | 388 | A&W-IS-PD-ULF S + | Showering - Piatti Doccia |  | Sì, presente | Listino 2026 | Piatti doccia | Piatti doccia in Ideal Solid®+ Ultra Flat S+ | Piatto doccia in Ideal Solid®+ rettangolare ultrasottile, con scarico sul lato corto | Materiale altamente resistente composto da una miscela di minerali e resine. Finitura opaca effetto pietra. Per installazione sopra pavimento o filo pavimento. Sifone di scarico da Ø90 mm da ordinare separatamente. Griglia di scarico in acciaio inox a corredo. È possibile acquistare come accessorio opzionale la griglia di scarico dello stesso colore del piatto. | 90x70 cm |  |  | 17 | 388 |  |  | 90X70X3 | 19.3 | 18.04
T5604FT | ULTRA FLAT S + 90X70 SABB | AW | Resin Stone Trays | ULTRA FLAT S + | Superfici Solide | Piatto Doccia Rettangolare | Mass Market |  | 8014140518891 | IS - MM | 388 | A&W-IS-PD-ULF S + | Showering - Piatti Doccia |  | Sì, presente | Listino 2026 | Piatti doccia | Piatti doccia in Ideal Solid®+ Ultra Flat S+ | Piatto doccia in Ideal Solid®+ rettangolare ultrasottile, con scarico sul lato corto | Materiale altamente resistente composto da una miscela di minerali e resine. Finitura opaca effetto pietra. Per installazione sopra pavimento o filo pavimento. Sifone di scarico da Ø90 mm da ordinare separatamente. Griglia di scarico in acciaio inox a corredo. È possibile acquistare come accessorio opzionale la griglia di scarico dello stesso colore del piatto. | 90x70 cm |  |  | 17 | 388 |  |  | 90X70X3 | 19.3 | 18.04
T5604FV | ULTRA FLAT S + 90X70 NERO | AW | Resin Stone Trays | ULTRA FLAT S + | Superfici Solide | Piatto Doccia Rettangolare | Mass Market |  | 8014140518907 | IS - MM | 388 | A&W-IS-PD-ULF S + | Showering - Piatti Doccia |  | Sì, presente | Listino 2026 | Piatti doccia | Piatti doccia in Ideal Solid®+ Ultra Flat S+ | Piatto doccia in Ideal Solid®+ rettangolare ultrasottile, con scarico sul lato corto | Materiale altamente resistente composto da una miscela di minerali e resine. Finitura opaca effetto pietra. Per installazione sopra pavimento o filo pavimento. Sifone di scarico da Ø90 mm da ordinare separatamente. Griglia di scarico in acciaio inox a corredo. È possibile acquistare come accessorio opzionale la griglia di scarico dello stesso colore del piatto. | 90x70 cm |  |  | 17 | 388 |  |  | 90X70X3 | 19.3 | 18.04
T5605DD | ULTRA FLAT S + 120X100 TAGLIO | AW | Resin Stone Trays | ULTRA FLAT S + | Superfici Solide | Piatto Doccia Rettangolare | Mass Market |  | 8014140520474 | IS - MM | 678.5 | A&W-IS-PD-ULF S + | Showering - Piatti Doccia |  | Sì, presente | Listino 2026 | Piatti doccia | Piatti doccia in Ideal Solid®+ Ultra Flat S+ | Piatto doccia in Ideal Solid®+ con taglio personalizzato | Materiale altamente resistente composto da una miscela di minerali naturali e resine. Finitura opaca effetto pietra. Per installazione sopra pavimento o filo pavimento. Piletta sifonata non a corredo. Griglia di scarico a corredo. È possibile acquistare la griglia di scarico dello stesso colore del piatto come accessorio opzionale. Per ordinare un piatto doccia con servizio di taglio è necessario compilare l‘apposito modulo a pag. 700. | 120x100 cm |  |  | [no pallet] | 678.5 |  |  | n.a. | n.a. | n.a.
T5605FR | ULTRA FLAT S + 120X100 BCO | AW | Resin Stone Trays | ULTRA FLAT S + | Superfici Solide | Piatto Doccia Rettangolare | Mass Market |  | 8014140518914 | IS - MM | 582 | A&W-IS-PD-ULF S + | Showering - Piatti Doccia |  | Sì, presente | Listino 2026 | Piatti doccia | Piatti doccia in Ideal Solid®+ Ultra Flat S+ | Piatto doccia in Ideal Solid®+ rettangolare ultrasottile, con scarico sul lato corto | Materiale altamente resistente composto da una miscela di minerali e resine. Finitura opaca effetto pietra. Per installazione sopra pavimento o filo pavimento. Sifone di scarico da Ø90 mm da ordinare separatamente. Griglia di scarico in acciaio inox a corredo. È possibile acquistare come accessorio opzionale la griglia di scarico dello stesso colore del piatto. | 120x100 cm |  | A stock | 17 | 582 |  |  | 120X100X3 | 34.73 | 32.46
T5605FS | ULTRA FLAT S + 120X100 GRIG | AW | Resin Stone Trays | ULTRA FLAT S + | Superfici Solide | Piatto Doccia Rettangolare | Mass Market |  | 8014140518921 | IS - MM | 582 | A&W-IS-PD-ULF S + | Showering - Piatti Doccia |  | Sì, presente | Listino 2026 | Piatti doccia | Piatti doccia in Ideal Solid®+ Ultra Flat S+ | Piatto doccia in Ideal Solid®+ rettangolare ultrasottile, con scarico sul lato corto | Materiale altamente resistente composto da una miscela di minerali e resine. Finitura opaca effetto pietra. Per installazione sopra pavimento o filo pavimento. Sifone di scarico da Ø90 mm da ordinare separatamente. Griglia di scarico in acciaio inox a corredo. È possibile acquistare come accessorio opzionale la griglia di scarico dello stesso colore del piatto. | 120x100 cm |  |  | 17 | 582 |  |  | 120X100X3 | 34.73 | 32.46
T5605FT | ULTRA FLAT S + 120X100 SABB | AW | Resin Stone Trays | ULTRA FLAT S + | Superfici Solide | Piatto Doccia Rettangolare | Mass Market |  | 8014140518938 | IS - MM | 582 | A&W-IS-PD-ULF S + | Showering - Piatti Doccia |  | Sì, presente | Listino 2026 | Piatti doccia | Piatti doccia in Ideal Solid®+ Ultra Flat S+ | Piatto doccia in Ideal Solid®+ rettangolare ultrasottile, con scarico sul lato corto | Materiale altamente resistente composto da una miscela di minerali e resine. Finitura opaca effetto pietra. Per installazione sopra pavimento o filo pavimento. Sifone di scarico da Ø90 mm da ordinare separatamente. Griglia di scarico in acciaio inox a corredo. È possibile acquistare come accessorio opzionale la griglia di scarico dello stesso colore del piatto. | 120x100 cm |  |  | 17 | 582 |  |  | 120X100X3 | 34.73 | 32.46
T5605FV | ULTRA FLAT S + 120X100 NERO | AW | Resin Stone Trays | ULTRA FLAT S + | Superfici Solide | Piatto Doccia Rettangolare | Mass Market |  | 8014140518945 | IS - MM | 582 | A&W-IS-PD-ULF S + | Showering - Piatti Doccia |  | Sì, presente | Listino 2026 | Piatti doccia | Piatti doccia in Ideal Solid®+ Ultra Flat S+ | Piatto doccia in Ideal Solid®+ rettangolare ultrasottile, con scarico sul lato corto | Materiale altamente resistente composto da una miscela di minerali e resine. Finitura opaca effetto pietra. Per installazione sopra pavimento o filo pavimento. Sifone di scarico da Ø90 mm da ordinare separatamente. Griglia di scarico in acciaio inox a corredo. È possibile acquistare come accessorio opzionale la griglia di scarico dello stesso colore del piatto. | 120x100 cm |  |  | 17 | 582 |  |  | 120X100X3 | 34.73 | 32.46
T5606DD | ULTRA FLAT S + 100X70 TAGLIO | AW | Resin Stone Trays | ULTRA FLAT S + | Superfici Solide | Piatto Doccia Rettangolare | Mass Market |  | 8014140520481 | IS - MM | 533 | A&W-IS-PD-ULF S + | Showering - Piatti Doccia |  | Sì, presente | Listino 2026 | Piatti doccia | Piatti doccia in Ideal Solid®+ Ultra Flat S+ | Piatto doccia in Ideal Solid®+ con taglio personalizzato | Materiale altamente resistente composto da una miscela di minerali naturali e resine. Finitura opaca effetto pietra. Per installazione sopra pavimento o filo pavimento. Piletta sifonata non a corredo. Griglia di scarico a corredo. È possibile acquistare la griglia di scarico dello stesso colore del piatto come accessorio opzionale. Per ordinare un piatto doccia con servizio di taglio è necessario compilare l‘apposito modulo a pag. 700. | 100x70 cm |  |  | [no pallet] | 533 |  |  | n.a. | n.a. | n.a.
T5606FR | ULTRA FLAT S + 100X70 BCO | AW | Resin Stone Trays | ULTRA FLAT S + | Superfici Solide | Piatto Doccia Rettangolare | Mass Market |  | 8014140518952 | IS - MM | 437 | A&W-IS-PD-ULF S + | Showering - Piatti Doccia |  | Sì, presente | Listino 2026 | Piatti doccia | Piatti doccia in Ideal Solid®+ Ultra Flat S+ | Piatto doccia in Ideal Solid®+ rettangolare ultrasottile, con scarico sul lato corto | Materiale altamente resistente composto da una miscela di minerali e resine. Finitura opaca effetto pietra. Per installazione sopra pavimento o filo pavimento. Sifone di scarico da Ø90 mm da ordinare separatamente. Griglia di scarico in acciaio inox a corredo. È possibile acquistare come accessorio opzionale la griglia di scarico dello stesso colore del piatto. | 100x70 cm |  | A stock | 17 | 437 |  |  | 100X70X3 | 21.26 | 19.87
T5606FS | ULTRA FLAT S + 100X70 GRIG | AW | Resin Stone Trays | ULTRA FLAT S + | Superfici Solide | Piatto Doccia Rettangolare | Mass Market |  | 8014140518969 | IS - MM | 437 | A&W-IS-PD-ULF S + | Showering - Piatti Doccia |  | Sì, presente | Listino 2026 | Piatti doccia | Piatti doccia in Ideal Solid®+ Ultra Flat S+ | Piatto doccia in Ideal Solid®+ rettangolare ultrasottile, con scarico sul lato corto | Materiale altamente resistente composto da una miscela di minerali e resine. Finitura opaca effetto pietra. Per installazione sopra pavimento o filo pavimento. Sifone di scarico da Ø90 mm da ordinare separatamente. Griglia di scarico in acciaio inox a corredo. È possibile acquistare come accessorio opzionale la griglia di scarico dello stesso colore del piatto. | 100x70 cm |  |  | 17 | 437 |  |  | 100X70X3 | 21.26 | 19.87
T5606FT | ULTRA FLAT S + 100X70 SABB | AW | Resin Stone Trays | ULTRA FLAT S + | Superfici Solide | Piatto Doccia Rettangolare | Mass Market |  | 8014140518976 | IS - MM | 437 | A&W-IS-PD-ULF S + | Showering - Piatti Doccia |  | Sì, presente | Listino 2026 | Piatti doccia | Piatti doccia in Ideal Solid®+ Ultra Flat S+ | Piatto doccia in Ideal Solid®+ rettangolare ultrasottile, con scarico sul lato corto | Materiale altamente resistente composto da una miscela di minerali e resine. Finitura opaca effetto pietra. Per installazione sopra pavimento o filo pavimento. Sifone di scarico da Ø90 mm da ordinare separatamente. Griglia di scarico in acciaio inox a corredo. È possibile acquistare come accessorio opzionale la griglia di scarico dello stesso colore del piatto. | 100x70 cm |  |  | 17 | 437 |  |  | 100X70X3 | 21.26 | 19.87
T5606FV | ULTRA FLAT S + 100X70 NERO | AW | Resin Stone Trays | ULTRA FLAT S + | Superfici Solide | Piatto Doccia Rettangolare | Mass Market |  | 8014140518983 | IS - MM | 437 | A&W-IS-PD-ULF S + | Showering - Piatti Doccia |  | Sì, presente | Listino 2026 | Piatti doccia | Piatti doccia in Ideal Solid®+ Ultra Flat S+ | Piatto doccia in Ideal Solid®+ rettangolare ultrasottile, con scarico sul lato corto | Materiale altamente resistente composto da una miscela di minerali e resine. Finitura opaca effetto pietra. Per installazione sopra pavimento o filo pavimento. Sifone di scarico da Ø90 mm da ordinare separatamente. Griglia di scarico in acciaio inox a corredo. È possibile acquistare come accessorio opzionale la griglia di scarico dello stesso colore del piatto. | 100x70 cm |  |  | 17 | 437 |  |  | 100X70X3 | 21.26 | 19.87
T5607DD | ULTRA FLAT S + 100X90 TAGLIO | AW | Resin Stone Trays | ULTRA FLAT S + | Superfici Solide | Piatto Doccia Rettangolare | Mass Market |  | 8014140520498 | IS - MM | 545.5 | A&W-IS-PD-ULF S + | Showering - Piatti Doccia |  | Sì, presente | Listino 2026 | Piatti doccia | Piatti doccia in Ideal Solid®+ Ultra Flat S+ | Piatto doccia in Ideal Solid®+ con taglio personalizzato | Materiale altamente resistente composto da una miscela di minerali naturali e resine. Finitura opaca effetto pietra. Per installazione sopra pavimento o filo pavimento. Piletta sifonata non a corredo. Griglia di scarico a corredo. È possibile acquistare la griglia di scarico dello stesso colore del piatto come accessorio opzionale. Per ordinare un piatto doccia con servizio di taglio è necessario compilare l‘apposito modulo a pag. 700. | 100x90 cm |  |  | [no pallet] | 545.5 |  |  | n.a. | n.a. | n.a.
T5607FR | ULTRA FLAT S + 100X90 BCO | AW | Resin Stone Trays | ULTRA FLAT S + | Superfici Solide | Piatto Doccia Rettangolare | Mass Market |  | 8014140518990 | IS - MM | 449 | A&W-IS-PD-ULF S + | Showering - Piatti Doccia |  | Sì, presente | Listino 2026 | Piatti doccia | Piatti doccia in Ideal Solid®+ Ultra Flat S+ | Piatto doccia in Ideal Solid®+ rettangolare ultrasottile, con scarico sul lato corto | Materiale altamente resistente composto da una miscela di minerali e resine. Finitura opaca effetto pietra. Per installazione sopra pavimento o filo pavimento. Sifone di scarico da Ø90 mm da ordinare separatamente. Griglia di scarico in acciaio inox a corredo. È possibile acquistare come accessorio opzionale la griglia di scarico dello stesso colore del piatto. | 100x90 cm |  | A stock | 17 | 449 |  |  | 100X90X3 | 26.63 | 24.89
T5607FS | ULTRA FLAT S + 100X90 GRIG | AW | Resin Stone Trays | ULTRA FLAT S + | Superfici Solide | Piatto Doccia Rettangolare | Mass Market |  | 8014140519003 | IS - MM | 449 | A&W-IS-PD-ULF S + | Showering - Piatti Doccia |  | Sì, presente | Listino 2026 | Piatti doccia | Piatti doccia in Ideal Solid®+ Ultra Flat S+ | Piatto doccia in Ideal Solid®+ rettangolare ultrasottile, con scarico sul lato corto | Materiale altamente resistente composto da una miscela di minerali e resine. Finitura opaca effetto pietra. Per installazione sopra pavimento o filo pavimento. Sifone di scarico da Ø90 mm da ordinare separatamente. Griglia di scarico in acciaio inox a corredo. È possibile acquistare come accessorio opzionale la griglia di scarico dello stesso colore del piatto. | 100x90 cm |  |  | 17 | 449 |  |  | 100X90X3 | 26.63 | 24.89
T5607FT | ULTRA FLAT S + 100X90 SABB | AW | Resin Stone Trays | ULTRA FLAT S + | Superfici Solide | Piatto Doccia Rettangolare | Mass Market |  | 8014140519010 | IS - MM | 449 | A&W-IS-PD-ULF S + | Showering - Piatti Doccia |  | Sì, presente | Listino 2026 | Piatti doccia | Piatti doccia in Ideal Solid®+ Ultra Flat S+ | Piatto doccia in Ideal Solid®+ rettangolare ultrasottile, con scarico sul lato corto | Materiale altamente resistente composto da una miscela di minerali e resine. Finitura opaca effetto pietra. Per installazione sopra pavimento o filo pavimento. Sifone di scarico da Ø90 mm da ordinare separatamente. Griglia di scarico in acciaio inox a corredo. È possibile acquistare come accessorio opzionale la griglia di scarico dello stesso colore del piatto. | 100x90 cm |  |  | 17 | 449 |  |  | 100X90X3 | 26.63 | 24.89
T5607FV | ULTRA FLAT S + 100X90 NERO | AW | Resin Stone Trays | ULTRA FLAT S + | Superfici Solide | Piatto Doccia Rettangolare | Mass Market |  | 8014140519027 | IS - MM | 449 | A&W-IS-PD-ULF S + | Showering - Piatti Doccia |  | Sì, presente | Listino 2026 | Piatti doccia | Piatti doccia in Ideal Solid®+ Ultra Flat S+ | Piatto doccia in Ideal Solid®+ rettangolare ultrasottile, con scarico sul lato corto | Materiale altamente resistente composto da una miscela di minerali e resine. Finitura opaca effetto pietra. Per installazione sopra pavimento o filo pavimento. Sifone di scarico da Ø90 mm da ordinare separatamente. Griglia di scarico in acciaio inox a corredo. È possibile acquistare come accessorio opzionale la griglia di scarico dello stesso colore del piatto. | 100x90 cm |  |  | 17 | 449 |  |  | 100X90X3 | 26.63 | 24.89
T5608DD | ULTRA FLAT S + 100X100 TAGLIO | AW | Resin Stone Trays | ULTRA FLAT S + | Superfici Solide | Piatto Doccia Quadrato | Mass Market |  | 8014140520504 | IS - MM | 582 | A&W-IS-PD-ULF S + | Showering - Piatti Doccia |  | Sì, presente | Listino 2026 | Piatti doccia | Piatti doccia in Ideal Solid®+ Ultra Flat S+ | Piatto doccia in Ideal Solid®+ con taglio personalizzato | Materiale altamente resistente composto da una miscela di minerali naturali e resine. Finitura opaca effetto pietra. Per installazione sopra pavimento o filo pavimento. Piletta sifonata non a corredo. Griglia di scarico a corredo. È possibile acquistare la griglia di scarico dello stesso colore del piatto come accessorio opzionale. Per ordinare un piatto doccia con servizio di taglio è necessario compilare l‘apposito modulo a pag. 700. | 100x100 cm |  |  | [no pallet] | 582 |  |  | n.a. | n.a. | n.a.
T5608FR | ULTRA FLAT S + 100X100 BCO | AW | Resin Stone Trays | ULTRA FLAT S + | Superfici Solide | Piatto Doccia Quadrato | Mass Market |  | 8014140519034 | IS - MM | 485.5 | A&W-IS-PD-ULF S + | Showering - Piatti Doccia |  | Sì, presente | Listino 2026 | Piatti doccia | Piatti doccia in Ideal Solid®+ Ultra Flat S+ | Piatto doccia in Ideal Solid®+ quadrato ultrasottile | Materiale altamente resistente composto da una miscela di minerali e resine. Finitura opaca effetto pietra. Per installazione sopra pavimento o filo pavimento. Sifone di scarico da Ø90 mm da ordinare separatamente. Griglia di scarico in acciaio inox a corredo. È possibile acquistare come accessorio opzionale la griglia di scarico dello stesso colore del piatto. | 100x100 cm |  | A stock | 17 | 485.5 |  |  | 100X100X3 | 29.28 | 27.37
T5608FS | ULTRA FLAT S + 100X100 GRIG | AW | Resin Stone Trays | ULTRA FLAT S + | Superfici Solide | Piatto Doccia Quadrato | Mass Market |  | 8014140519041 | IS - MM | 485.5 | A&W-IS-PD-ULF S + | Showering - Piatti Doccia |  | Sì, presente | Listino 2026 | Piatti doccia | Piatti doccia in Ideal Solid®+ Ultra Flat S+ | Piatto doccia in Ideal Solid®+ quadrato ultrasottile | Materiale altamente resistente composto da una miscela di minerali e resine. Finitura opaca effetto pietra. Per installazione sopra pavimento o filo pavimento. Sifone di scarico da Ø90 mm da ordinare separatamente. Griglia di scarico in acciaio inox a corredo. È possibile acquistare come accessorio opzionale la griglia di scarico dello stesso colore del piatto. | 100x100 cm |  |  | 17 | 485.5 |  |  | 100X100X3 | 29.28 | 27.37
T5608FT | ULTRA FLAT S + 100X100 SABB | AW | Resin Stone Trays | ULTRA FLAT S + | Superfici Solide | Piatto Doccia Quadrato | Mass Market |  | 8014140519058 | IS - MM | 485.5 | A&W-IS-PD-ULF S + | Showering - Piatti Doccia |  | Sì, presente | Listino 2026 | Piatti doccia | Piatti doccia in Ideal Solid®+ Ultra Flat S+ | Piatto doccia in Ideal Solid®+ quadrato ultrasottile | Materiale altamente resistente composto da una miscela di minerali e resine. Finitura opaca effetto pietra. Per installazione sopra pavimento o filo pavimento. Sifone di scarico da Ø90 mm da ordinare separatamente. Griglia di scarico in acciaio inox a corredo. È possibile acquistare come accessorio opzionale la griglia di scarico dello stesso colore del piatto. | 100x100 cm |  |  | 17 | 485.5 |  |  | 100X100X3 | 29.28 | 27.37
T5608FV | ULTRA FLAT S + 100X100 NERO | AW | Resin Stone Trays | ULTRA FLAT S + | Superfici Solide | Piatto Doccia Quadrato | Mass Market |  | 8014140519065 | IS - MM | 485.5 | A&W-IS-PD-ULF S + | Showering - Piatti Doccia |  | Sì, presente | Listino 2026 | Piatti doccia | Piatti doccia in Ideal Solid®+ Ultra Flat S+ | Piatto doccia in Ideal Solid®+ quadrato ultrasottile | Materiale altamente resistente composto da una miscela di minerali e resine. Finitura opaca effetto pietra. Per installazione sopra pavimento o filo pavimento. Sifone di scarico da Ø90 mm da ordinare separatamente. Griglia di scarico in acciaio inox a corredo. È possibile acquistare come accessorio opzionale la griglia di scarico dello stesso colore del piatto. | 100x100 cm |  |  | 17 | 485.5 |  |  | 100X100X3 | 29.28 | 27.37
T5609DD | ULTRA FLAT S + 180X90 TAGLIO | AW | Resin Stone Trays | ULTRA FLAT S + | Superfici Solide | Piatto Doccia Rettangolare | Mass Market |  | 8014140520511 | IS - MM | 897 | A&W-IS-PD-ULF S + | Showering - Piatti Doccia |  | Sì, presente | Listino 2026 | Piatti doccia | Piatti doccia in Ideal Solid®+ Ultra Flat S+ | Piatto doccia in Ideal Solid®+ con taglio personalizzato | Materiale altamente resistente composto da una miscela di minerali naturali e resine. Finitura opaca effetto pietra. Per installazione sopra pavimento o filo pavimento. Piletta sifonata non a corredo. Griglia di scarico a corredo. È possibile acquistare la griglia di scarico dello stesso colore del piatto come accessorio opzionale. Per ordinare un piatto doccia con servizio di taglio è necessario compilare l‘apposito modulo a pag. 700. | 180x90 cm |  |  | [no pallet] | 897 |  |  | n.a. | n.a. | n.a.
T5609FR | ULTRA FLAT S + 180X90 BCO | AW | Resin Stone Trays | ULTRA FLAT S + | Superfici Solide | Piatto Doccia Rettangolare | Mass Market |  | 8014140519072 | IS - MM | 800 | A&W-IS-PD-ULF S + | Showering - Piatti Doccia |  | Sì, presente | Listino 2026 | Piatti doccia | Piatti doccia in Ideal Solid®+ Ultra Flat S+ | Piatto doccia in Ideal Solid®+ rettangolare ultrasottile, con scarico centrale | Materiale altamente resistente composto da una miscela di minerali e resine. Finitura opaca effetto pietra. Per installazione sopra pavimento o filo pavimento. Sifone di scarico da Ø90 mm da ordinare separatamente. Griglia di scarico in acciaio inox a corredo. È possibile acquistare come accessorio opzionale la griglia di scarico dello stesso colore del piatto. | 180x90 cm |  |  | 17 | 800 |  |  | 180X90X3 | 46.51 | 43.47
T5609FS | ULTRA FLAT S + 180X90 GRIG | AW | Resin Stone Trays | ULTRA FLAT S + | Superfici Solide | Piatto Doccia Rettangolare | Mass Market |  | 8014140519089 | IS - MM | 800 | A&W-IS-PD-ULF S + | Showering - Piatti Doccia |  | Sì, presente | Listino 2026 | Piatti doccia | Piatti doccia in Ideal Solid®+ Ultra Flat S+ | Piatto doccia in Ideal Solid®+ rettangolare ultrasottile, con scarico centrale | Materiale altamente resistente composto da una miscela di minerali e resine. Finitura opaca effetto pietra. Per installazione sopra pavimento o filo pavimento. Sifone di scarico da Ø90 mm da ordinare separatamente. Griglia di scarico in acciaio inox a corredo. È possibile acquistare come accessorio opzionale la griglia di scarico dello stesso colore del piatto. | 180x90 cm |  |  | 17 | 800 |  |  | 180X90X3 | 46.51 | 43.47
T5609FT | ULTRA FLAT S + 180X90 SABB | AW | Resin Stone Trays | ULTRA FLAT S + | Superfici Solide | Piatto Doccia Rettangolare | Mass Market |  | 8014140519096 | IS - MM | 800 | A&W-IS-PD-ULF S + | Showering - Piatti Doccia |  | Sì, presente | Listino 2026 | Piatti doccia | Piatti doccia in Ideal Solid®+ Ultra Flat S+ | Piatto doccia in Ideal Solid®+ rettangolare ultrasottile, con scarico centrale | Materiale altamente resistente composto da una miscela di minerali e resine. Finitura opaca effetto pietra. Per installazione sopra pavimento o filo pavimento. Sifone di scarico da Ø90 mm da ordinare separatamente. Griglia di scarico in acciaio inox a corredo. È possibile acquistare come accessorio opzionale la griglia di scarico dello stesso colore del piatto. | 180x90 cm |  |  | 17 | 800 |  |  | 180X90X3 | 46.51 | 43.47
T5609FV | ULTRA FLAT S + 180X90 NERO | AW | Resin Stone Trays | ULTRA FLAT S + | Superfici Solide | Piatto Doccia Rettangolare | Mass Market |  | 8014140519102 | IS - MM | 800 | A&W-IS-PD-ULF S + | Showering - Piatti Doccia |  | Sì, presente | Listino 2026 | Piatti doccia | Piatti doccia in Ideal Solid®+ Ultra Flat S+ | Piatto doccia in Ideal Solid®+ rettangolare ultrasottile, con scarico centrale | Materiale altamente resistente composto da una miscela di minerali e resine. Finitura opaca effetto pietra. Per installazione sopra pavimento o filo pavimento. Sifone di scarico da Ø90 mm da ordinare separatamente. Griglia di scarico in acciaio inox a corredo. È possibile acquistare come accessorio opzionale la griglia di scarico dello stesso colore del piatto. | 180x90 cm |  |  | 17 | 800 |  |  | 180X90X3 | 46.51 | 43.47
T5610DD | ULTRA FLAT S + 160X100 TAGLIO | AW | Resin Stone Trays | ULTRA FLAT S + | Superfici Solide | Piatto Doccia Rettangolare | Mass Market |  | 8014140520528 | IS - MM | 873 | A&W-IS-PD-ULF S + | Showering - Piatti Doccia |  | Sì, presente | Listino 2026 | Piatti doccia | Piatti doccia in Ideal Solid®+ Ultra Flat S+ | Piatto doccia in Ideal Solid®+ con taglio personalizzato | Materiale altamente resistente composto da una miscela di minerali naturali e resine. Finitura opaca effetto pietra. Per installazione sopra pavimento o filo pavimento. Piletta sifonata non a corredo. Griglia di scarico a corredo. È possibile acquistare la griglia di scarico dello stesso colore del piatto come accessorio opzionale. Per ordinare un piatto doccia con servizio di taglio è necessario compilare l‘apposito modulo a pag. 700. | 160x100 cm |  |  | [no pallet] | 873 |  |  | n.a. | n.a. | n.a.
T5610FR | ULTRA FLAT S + 160X100 BCO | AW | Resin Stone Trays | ULTRA FLAT S + | Superfici Solide | Piatto Doccia Rettangolare | Mass Market |  | 8014140519119 | IS - MM | 775.5 | A&W-IS-PD-ULF S + | Showering - Piatti Doccia |  | Sì, presente | Listino 2026 | Piatti doccia | Piatti doccia in Ideal Solid®+ Ultra Flat S+ | Piatto doccia in Ideal Solid®+ rettangolare ultrasottile, con scarico sul lato corto | Materiale altamente resistente composto da una miscela di minerali e resine. Finitura opaca effetto pietra. Per installazione sopra pavimento o filo pavimento. Sifone di scarico da Ø90 mm da ordinare separatamente. Griglia di scarico in acciaio inox a corredo. È possibile acquistare come accessorio opzionale la griglia di scarico dello stesso colore del piatto. | 160x100 cm |  |  | 17 | 775.5 |  |  | 160X100X3 | 45.84 | 42.85
T5610FS | ULTRA FLAT S + 160X100 GRIG | AW | Resin Stone Trays | ULTRA FLAT S + | Superfici Solide | Piatto Doccia Rettangolare | Mass Market |  | 8014140519126 | IS - MM | 775.5 | A&W-IS-PD-ULF S + | Showering - Piatti Doccia |  | Sì, presente | Listino 2026 | Piatti doccia | Piatti doccia in Ideal Solid®+ Ultra Flat S+ | Piatto doccia in Ideal Solid®+ rettangolare ultrasottile, con scarico sul lato corto | Materiale altamente resistente composto da una miscela di minerali e resine. Finitura opaca effetto pietra. Per installazione sopra pavimento o filo pavimento. Sifone di scarico da Ø90 mm da ordinare separatamente. Griglia di scarico in acciaio inox a corredo. È possibile acquistare come accessorio opzionale la griglia di scarico dello stesso colore del piatto. | 160x100 cm |  |  | 17 | 775.5 |  |  | 160X100X3 | 45.84 | 42.85
T5610FT | ULTRA FLAT S + 160X100 SABB | AW | Resin Stone Trays | ULTRA FLAT S + | Superfici Solide | Piatto Doccia Rettangolare | Mass Market |  | 8014140519133 | IS - MM | 775.5 | A&W-IS-PD-ULF S + | Showering - Piatti Doccia |  | Sì, presente | Listino 2026 | Piatti doccia | Piatti doccia in Ideal Solid®+ Ultra Flat S+ | Piatto doccia in Ideal Solid®+ rettangolare ultrasottile, con scarico sul lato corto | Materiale altamente resistente composto da una miscela di minerali e resine. Finitura opaca effetto pietra. Per installazione sopra pavimento o filo pavimento. Sifone di scarico da Ø90 mm da ordinare separatamente. Griglia di scarico in acciaio inox a corredo. È possibile acquistare come accessorio opzionale la griglia di scarico dello stesso colore del piatto. | 160x100 cm |  |  | 17 | 775.5 |  |  | 160X100X3 | 45.84 | 42.85
T5610FV | ULTRA FLAT S + 160X100 NERO | AW | Resin Stone Trays | ULTRA FLAT S + | Superfici Solide | Piatto Doccia Rettangolare | Mass Market |  | 8014140519140 | IS - MM | 775.5 | A&W-IS-PD-ULF S + | Showering - Piatti Doccia |  | Sì, presente | Listino 2026 | Piatti doccia | Piatti doccia in Ideal Solid®+ Ultra Flat S+ | Piatto doccia in Ideal Solid®+ rettangolare ultrasottile, con scarico sul lato corto | Materiale altamente resistente composto da una miscela di minerali e resine. Finitura opaca effetto pietra. Per installazione sopra pavimento o filo pavimento. Sifone di scarico da Ø90 mm da ordinare separatamente. Griglia di scarico in acciaio inox a corredo. È possibile acquistare come accessorio opzionale la griglia di scarico dello stesso colore del piatto. | 160x100 cm |  |  | 17 | 775.5 |  |  | 160X100X3 | 45.84 | 42.85
T5611DD | ULTRA FLAT S + 170X80 TAGLIO | AW | Resin Stone Trays | ULTRA FLAT S + | Superfici Solide | Piatto Doccia Rettangolare | Mass Market |  | 8014140520535 | IS - MM | 775.5 | A&W-IS-PD-ULF S + | Showering - Piatti Doccia |  | Sì, presente | Listino 2026 | Piatti doccia | Piatti doccia in Ideal Solid®+ Ultra Flat S+ | Piatto doccia in Ideal Solid®+ con taglio personalizzato | Materiale altamente resistente composto da una miscela di minerali naturali e resine. Finitura opaca effetto pietra. Per installazione sopra pavimento o filo pavimento. Piletta sifonata non a corredo. Griglia di scarico a corredo. È possibile acquistare la griglia di scarico dello stesso colore del piatto come accessorio opzionale. Per ordinare un piatto doccia con servizio di taglio è necessario compilare l‘apposito modulo a pag. 700. | 170x80 cm |  |  | [no pallet] | 775.5 |  |  | n.a. | n.a. | n.a.
T5611FR | ULTRA FLAT S + 170X80 BCO | AW | Resin Stone Trays | ULTRA FLAT S + | Superfici Solide | Piatto Doccia Rettangolare | Mass Market |  | 8014140519157 | IS - MM | 678.5 | A&W-IS-PD-ULF S + | Showering - Piatti Doccia |  | Sì, presente | Listino 2026 | Piatti doccia | Piatti doccia in Ideal Solid®+ Ultra Flat S+ | Piatto doccia in Ideal Solid®+ rettangolare ultrasottile, con scarico centrale | Materiale altamente resistente composto da una miscela di minerali e resine. Finitura opaca effetto pietra. Per installazione sopra pavimento o filo pavimento. Sifone di scarico da Ø90 mm da ordinare separatamente. Griglia di scarico in acciaio inox a corredo. È possibile acquistare come accessorio opzionale la griglia di scarico dello stesso colore del piatto. | 170x80 cm |  | A stock | 17 | 678.5 |  |  | 170X80X3 | 39.55 | 36.97
T5611FS | ULTRA FLAT S + 170X80 GRIG | AW | Resin Stone Trays | ULTRA FLAT S + | Superfici Solide | Piatto Doccia Rettangolare | Mass Market |  | 8014140519164 | IS - MM | 678.5 | A&W-IS-PD-ULF S + | Showering - Piatti Doccia |  | Sì, presente | Listino 2026 | Piatti doccia | Piatti doccia in Ideal Solid®+ Ultra Flat S+ | Piatto doccia in Ideal Solid®+ rettangolare ultrasottile, con scarico centrale | Materiale altamente resistente composto da una miscela di minerali e resine. Finitura opaca effetto pietra. Per installazione sopra pavimento o filo pavimento. Sifone di scarico da Ø90 mm da ordinare separatamente. Griglia di scarico in acciaio inox a corredo. È possibile acquistare come accessorio opzionale la griglia di scarico dello stesso colore del piatto. | 170x80 cm |  |  | 17 | 678.5 |  |  | 170X80X3 | 39.55 | 36.97
T5611FT | ULTRA FLAT S + 170X80 SABB | AW | Resin Stone Trays | ULTRA FLAT S + | Superfici Solide | Piatto Doccia Rettangolare | Mass Market |  | 8014140519171 | IS - MM | 678.5 | A&W-IS-PD-ULF S + | Showering - Piatti Doccia |  | Sì, presente | Listino 2026 | Piatti doccia | Piatti doccia in Ideal Solid®+ Ultra Flat S+ | Piatto doccia in Ideal Solid®+ rettangolare ultrasottile, con scarico centrale | Materiale altamente resistente composto da una miscela di minerali e resine. Finitura opaca effetto pietra. Per installazione sopra pavimento o filo pavimento. Sifone di scarico da Ø90 mm da ordinare separatamente. Griglia di scarico in acciaio inox a corredo. È possibile acquistare come accessorio opzionale la griglia di scarico dello stesso colore del piatto. | 170x80 cm |  |  | 17 | 678.5 |  |  | 170X80X3 | 39.55 | 36.97
T5611FV | ULTRA FLAT S + 170X80 NERO | AW | Resin Stone Trays | ULTRA FLAT S + | Superfici Solide | Piatto Doccia Rettangolare | Mass Market |  | 8014140519188 | IS - MM | 678.5 | A&W-IS-PD-ULF S + | Showering - Piatti Doccia |  | Sì, presente | Listino 2026 | Piatti doccia | Piatti doccia in Ideal Solid®+ Ultra Flat S+ | Piatto doccia in Ideal Solid®+ rettangolare ultrasottile, con scarico centrale | Materiale altamente resistente composto da una miscela di minerali e resine. Finitura opaca effetto pietra. Per installazione sopra pavimento o filo pavimento. Sifone di scarico da Ø90 mm da ordinare separatamente. Griglia di scarico in acciaio inox a corredo. È possibile acquistare come accessorio opzionale la griglia di scarico dello stesso colore del piatto. | 170x80 cm |  |  | 17 | 678.5 |  |  | 170X80X3 | 39.55 | 36.97
T5612DD | ULTRA FLAT S + 180X80 TAGLIO | AW | Resin Stone Trays | ULTRA FLAT S + | Superfici Solide | Piatto Doccia Rettangolare | Mass Market |  | 8014140520542 | IS - MM | 775.5 | A&W-IS-PD-ULF S + | Showering - Piatti Doccia |  | Sì, presente | Listino 2026 | Piatti doccia | Piatti doccia in Ideal Solid®+ Ultra Flat S+ | Piatto doccia in Ideal Solid®+ con taglio personalizzato | Materiale altamente resistente composto da una miscela di minerali naturali e resine. Finitura opaca effetto pietra. Per installazione sopra pavimento o filo pavimento. Piletta sifonata non a corredo. Griglia di scarico a corredo. È possibile acquistare la griglia di scarico dello stesso colore del piatto come accessorio opzionale. Per ordinare un piatto doccia con servizio di taglio è necessario compilare l‘apposito modulo a pag. 700. | 180x80 cm |  |  | [no pallet] | 775.5 |  |  | n.a. | n.a. | n.a.
T5612FR | ULTRA FLAT S + 180X80 BCO | AW | Resin Stone Trays | ULTRA FLAT S + | Superfici Solide | Piatto Doccia Rettangolare | Mass Market |  | 8014140519195 | IS - MM | 678.5 | A&W-IS-PD-ULF S + | Showering - Piatti Doccia |  | Sì, presente | Listino 2026 | Piatti doccia | Piatti doccia in Ideal Solid®+ Ultra Flat S+ | Piatto doccia in Ideal Solid®+ rettangolare ultrasottile, con scarico centrale | Materiale altamente resistente composto da una miscela di minerali e resine. Finitura opaca effetto pietra. Per installazione sopra pavimento o filo pavimento. Sifone di scarico da Ø90 mm da ordinare separatamente. Griglia di scarico in acciaio inox a corredo. È possibile acquistare come accessorio opzionale la griglia di scarico dello stesso colore del piatto. | 180x80 cm |  | A stock | 17 | 678.5 |  |  | 180X80X3 | 41.77 | 39.04
T5612FS | ULTRA FLAT S + 180X80 GRIG | AW | Resin Stone Trays | ULTRA FLAT S + | Superfici Solide | Piatto Doccia Rettangolare | Mass Market |  | 8014140519201 | IS - MM | 678.5 | A&W-IS-PD-ULF S + | Showering - Piatti Doccia |  | Sì, presente | Listino 2026 | Piatti doccia | Piatti doccia in Ideal Solid®+ Ultra Flat S+ | Piatto doccia in Ideal Solid®+ rettangolare ultrasottile, con scarico centrale | Materiale altamente resistente composto da una miscela di minerali e resine. Finitura opaca effetto pietra. Per installazione sopra pavimento o filo pavimento. Sifone di scarico da Ø90 mm da ordinare separatamente. Griglia di scarico in acciaio inox a corredo. È possibile acquistare come accessorio opzionale la griglia di scarico dello stesso colore del piatto. | 180x80 cm |  |  | 17 | 678.5 |  |  | 180X80X3 | 41.77 | 39.04
T5612FT | ULTRA FLAT S + 180X80 SABB | AW | Resin Stone Trays | ULTRA FLAT S + | Superfici Solide | Piatto Doccia Rettangolare | Mass Market |  | 8014140519218 | IS - MM | 678.5 | A&W-IS-PD-ULF S + | Showering - Piatti Doccia |  | Sì, presente | Listino 2026 | Piatti doccia | Piatti doccia in Ideal Solid®+ Ultra Flat S+ | Piatto doccia in Ideal Solid®+ rettangolare ultrasottile, con scarico centrale | Materiale altamente resistente composto da una miscela di minerali e resine. Finitura opaca effetto pietra. Per installazione sopra pavimento o filo pavimento. Sifone di scarico da Ø90 mm da ordinare separatamente. Griglia di scarico in acciaio inox a corredo. È possibile acquistare come accessorio opzionale la griglia di scarico dello stesso colore del piatto. | 180x80 cm |  |  | 17 | 678.5 |  |  | 180X80X3 | 41.77 | 39.04
T5612FV | ULTRA FLAT S + 180X80 NERO | AW | Resin Stone Trays | ULTRA FLAT S + | Superfici Solide | Piatto Doccia Rettangolare | Mass Market |  | 8014140519225 | IS - MM | 678.5 | A&W-IS-PD-ULF S + | Showering - Piatti Doccia |  | Sì, presente | Listino 2026 | Piatti doccia | Piatti doccia in Ideal Solid®+ Ultra Flat S+ | Piatto doccia in Ideal Solid®+ rettangolare ultrasottile, con scarico centrale | Materiale altamente resistente composto da una miscela di minerali e resine. Finitura opaca effetto pietra. Per installazione sopra pavimento o filo pavimento. Sifone di scarico da Ø90 mm da ordinare separatamente. Griglia di scarico in acciaio inox a corredo. È possibile acquistare come accessorio opzionale la griglia di scarico dello stesso colore del piatto. | 180x80 cm |  |  | 17 | 678.5 |  |  | 180X80X3 | 41.77 | 39.04
T5613DD | ULTRA FLAT S + 140X70 TAGLIO | AW | Resin Stone Trays | ULTRA FLAT S + | Superfici Solide | Piatto Doccia Rettangolare | Mass Market |  | 8014140520559 | IS - MM | 582 | A&W-IS-PD-ULF S + | Showering - Piatti Doccia |  | Sì, presente | Listino 2026 | Piatti doccia | Piatti doccia in Ideal Solid®+ Ultra Flat S+ | Piatto doccia in Ideal Solid®+ con taglio personalizzato | Materiale altamente resistente composto da una miscela di minerali naturali e resine. Finitura opaca effetto pietra. Per installazione sopra pavimento o filo pavimento. Piletta sifonata non a corredo. Griglia di scarico a corredo. È possibile acquistare la griglia di scarico dello stesso colore del piatto come accessorio opzionale. Per ordinare un piatto doccia con servizio di taglio è necessario compilare l‘apposito modulo a pag. 700. | 140x70 cm |  |  | [no pallet] | 582 |  |  | n.a. | n.a. | n.a.
T5613FR | ULTRA FLAT S + 140X70 BCO | AW | Resin Stone Trays | ULTRA FLAT S + | Superfici Solide | Piatto Doccia Rettangolare | Mass Market |  | 8014140519232 | IS - MM | 485.5 | A&W-IS-PD-ULF S + | Showering - Piatti Doccia |  | Sì, presente | Listino 2026 | Piatti doccia | Piatti doccia in Ideal Solid®+ Ultra Flat S+ | Piatto doccia in Ideal Solid®+ rettangolare ultrasottile, con scarico sul lato corto | Materiale altamente resistente composto da una miscela di minerali e resine. Finitura opaca effetto pietra. Per installazione sopra pavimento o filo pavimento. Sifone di scarico da Ø90 mm da ordinare separatamente. Griglia di scarico in acciaio inox a corredo. È possibile acquistare come accessorio opzionale la griglia di scarico dello stesso colore del piatto. | 140x70 cm |  | A stock | 17 | 485.5 |  |  | 140X70X3 | 29.15 | 27.25
T5613FS | ULTRA FLAT S + 140X70 GRIG | AW | Resin Stone Trays | ULTRA FLAT S + | Superfici Solide | Piatto Doccia Rettangolare | Mass Market |  | 8014140519249 | IS - MM | 485.5 | A&W-IS-PD-ULF S + | Showering - Piatti Doccia |  | Sì, presente | Listino 2026 | Piatti doccia | Piatti doccia in Ideal Solid®+ Ultra Flat S+ | Piatto doccia in Ideal Solid®+ rettangolare ultrasottile, con scarico sul lato corto | Materiale altamente resistente composto da una miscela di minerali e resine. Finitura opaca effetto pietra. Per installazione sopra pavimento o filo pavimento. Sifone di scarico da Ø90 mm da ordinare separatamente. Griglia di scarico in acciaio inox a corredo. È possibile acquistare come accessorio opzionale la griglia di scarico dello stesso colore del piatto. | 140x70 cm |  |  | 17 | 485.5 |  |  | 140X70X3 | 29.15 | 27.25
T5613FT | ULTRA FLAT S + 140X70 SABB | AW | Resin Stone Trays | ULTRA FLAT S + | Superfici Solide | Piatto Doccia Rettangolare | Mass Market |  | 8014140519256 | IS - MM | 485.5 | A&W-IS-PD-ULF S + | Showering - Piatti Doccia |  | Sì, presente | Listino 2026 | Piatti doccia | Piatti doccia in Ideal Solid®+ Ultra Flat S+ | Piatto doccia in Ideal Solid®+ rettangolare ultrasottile, con scarico sul lato corto | Materiale altamente resistente composto da una miscela di minerali e resine. Finitura opaca effetto pietra. Per installazione sopra pavimento o filo pavimento. Sifone di scarico da Ø90 mm da ordinare separatamente. Griglia di scarico in acciaio inox a corredo. È possibile acquistare come accessorio opzionale la griglia di scarico dello stesso colore del piatto. | 140x70 cm |  |  | 17 | 485.5 |  |  | 140X70X3 | 29.15 | 27.25
T5613FV | ULTRA FLAT S + 140X70 NERO | AW | Resin Stone Trays | ULTRA FLAT S + | Superfici Solide | Piatto Doccia Rettangolare | Mass Market |  | 8014140519263 | IS - MM | 485.5 | A&W-IS-PD-ULF S + | Showering - Piatti Doccia |  | Sì, presente | Listino 2026 | Piatti doccia | Piatti doccia in Ideal Solid®+ Ultra Flat S+ | Piatto doccia in Ideal Solid®+ rettangolare ultrasottile, con scarico sul lato corto | Materiale altamente resistente composto da una miscela di minerali e resine. Finitura opaca effetto pietra. Per installazione sopra pavimento o filo pavimento. Sifone di scarico da Ø90 mm da ordinare separatamente. Griglia di scarico in acciaio inox a corredo. È possibile acquistare come accessorio opzionale la griglia di scarico dello stesso colore del piatto. | 140x70 cm |  |  | 17 | 485.5 |  |  | 140X70X3 | 29.15 | 27.25
T5614DD | ULTRA FLAT S + 170X70 TAGLIO | AW | Resin Stone Trays | ULTRA FLAT S + | Superfici Solide | Piatto Doccia Rettangolare | Mass Market |  | 8014140520566 | IS - MM | 727.5 | A&W-IS-PD-ULF S + | Showering - Piatti Doccia |  | Sì, presente | Listino 2026 | Piatti doccia | Piatti doccia in Ideal Solid®+ Ultra Flat S+ | Piatto doccia in Ideal Solid®+ con taglio personalizzato | Materiale altamente resistente composto da una miscela di minerali naturali e resine. Finitura opaca effetto pietra. Per installazione sopra pavimento o filo pavimento. Piletta sifonata non a corredo. Griglia di scarico a corredo. È possibile acquistare la griglia di scarico dello stesso colore del piatto come accessorio opzionale. Per ordinare un piatto doccia con servizio di taglio è necessario compilare l‘apposito modulo a pag. 700. | 170x70 cm |  |  | [no pallet] | 727.5 |  |  | n.a. | n.a. | n.a.
T5614FR | ULTRA FLAT S + 170X70 BCO | AW | Resin Stone Trays | ULTRA FLAT S + | Superfici Solide | Piatto Doccia Rettangolare | Mass Market |  | 8014140519270 | IS - MM | 630.5 | A&W-IS-PD-ULF S + | Showering - Piatti Doccia |  | Sì, presente | Listino 2026 | Piatti doccia | Piatti doccia in Ideal Solid®+ Ultra Flat S+ | Piatto doccia in Ideal Solid®+ rettangolare ultrasottile, con scarico centrale | Materiale altamente resistente composto da una miscela di minerali e resine. Finitura opaca effetto pietra. Per installazione sopra pavimento o filo pavimento. Sifone di scarico da Ø90 mm da ordinare separatamente. Griglia di scarico in acciaio inox a corredo. È possibile acquistare come accessorio opzionale la griglia di scarico dello stesso colore del piatto. | 170x70 cm |  | A stock | 17 | 630.5 |  |  | 170X70X3 | 35.08 | 32.79
T5614FS | ULTRA FLAT S + 170X70 GRIG | AW | Resin Stone Trays | ULTRA FLAT S + | Superfici Solide | Piatto Doccia Rettangolare | Mass Market |  | 8014140519287 | IS - MM | 630.5 | A&W-IS-PD-ULF S + | Showering - Piatti Doccia |  | Sì, presente | Listino 2026 | Piatti doccia | Piatti doccia in Ideal Solid®+ Ultra Flat S+ | Piatto doccia in Ideal Solid®+ rettangolare ultrasottile, con scarico centrale | Materiale altamente resistente composto da una miscela di minerali e resine. Finitura opaca effetto pietra. Per installazione sopra pavimento o filo pavimento. Sifone di scarico da Ø90 mm da ordinare separatamente. Griglia di scarico in acciaio inox a corredo. È possibile acquistare come accessorio opzionale la griglia di scarico dello stesso colore del piatto. | 170x70 cm |  |  | 17 | 630.5 |  |  | 170X70X3 | 35.08 | 32.79
T5614FT | ULTRA FLAT S + 170X70 SABB | AW | Resin Stone Trays | ULTRA FLAT S + | Superfici Solide | Piatto Doccia Rettangolare | Mass Market |  | 8014140519294 | IS - MM | 630.5 | A&W-IS-PD-ULF S + | Showering - Piatti Doccia |  | Sì, presente | Listino 2026 | Piatti doccia | Piatti doccia in Ideal Solid®+ Ultra Flat S+ | Piatto doccia in Ideal Solid®+ rettangolare ultrasottile, con scarico centrale | Materiale altamente resistente composto da una miscela di minerali e resine. Finitura opaca effetto pietra. Per installazione sopra pavimento o filo pavimento. Sifone di scarico da Ø90 mm da ordinare separatamente. Griglia di scarico in acciaio inox a corredo. È possibile acquistare come accessorio opzionale la griglia di scarico dello stesso colore del piatto. | 170x70 cm |  |  | 17 | 630.5 |  |  | 170X70X3 | 35.08 | 32.79
T5614FV | ULTRA FLAT S + 170X70 NERO | AW | Resin Stone Trays | ULTRA FLAT S + | Superfici Solide | Piatto Doccia Rettangolare | Mass Market |  | 8014140519300 | IS - MM | 630.5 | A&W-IS-PD-ULF S + | Showering - Piatti Doccia |  | Sì, presente | Listino 2026 | Piatti doccia | Piatti doccia in Ideal Solid®+ Ultra Flat S+ | Piatto doccia in Ideal Solid®+ rettangolare ultrasottile, con scarico centrale | Materiale altamente resistente composto da una miscela di minerali e resine. Finitura opaca effetto pietra. Per installazione sopra pavimento o filo pavimento. Sifone di scarico da Ø90 mm da ordinare separatamente. Griglia di scarico in acciaio inox a corredo. È possibile acquistare come accessorio opzionale la griglia di scarico dello stesso colore del piatto. | 170x70 cm |  |  | 17 | 630.5 |  |  | 170X70X3 | 35.08 | 32.79
T5615DD | ULTRA FLAT S + 120X120 TAGLIO | AW | Resin Stone Trays | ULTRA FLAT S + | Superfici Solide | Piatto Doccia Rettangolare | Mass Market |  | 8014140520573 | IS - MM | 775.5 | A&W-IS-PD-ULF S + | Showering - Piatti Doccia |  | Sì, presente | Listino 2026 | Piatti doccia | Piatti doccia in Ideal Solid®+ Ultra Flat S+ | Piatto doccia in Ideal Solid®+ con taglio personalizzato | Materiale altamente resistente composto da una miscela di minerali naturali e resine. Finitura opaca effetto pietra. Per installazione sopra pavimento o filo pavimento. Piletta sifonata non a corredo. Griglia di scarico a corredo. È possibile acquistare la griglia di scarico dello stesso colore del piatto come accessorio opzionale. Per ordinare un piatto doccia con servizio di taglio è necessario compilare l‘apposito modulo a pag. 700. | 120x120 cm |  |  | [no pallet] | 775.5 |  |  | n.a. | n.a. | n.a.
T5615FR | ULTRA FLAT S + 120X120 BCO | AW | Resin Stone Trays | ULTRA FLAT S + | Superfici Solide | Piatto Doccia Quadrato | Mass Market |  | 8014140519317 | IS - MM | 678.5 | A&W-IS-PD-ULF S + | Showering - Piatti Doccia |  | Sì, presente | Listino 2026 | Piatti doccia | Piatti doccia in Ideal Solid®+ Ultra Flat S+ | Piatto doccia in Ideal Solid®+ quadrato ultrasottile | Materiale altamente resistente composto da una miscela di minerali e resine. Finitura opaca effetto pietra. Per installazione sopra pavimento o filo pavimento. Sifone di scarico da Ø90 mm da ordinare separatamente. Griglia di scarico in acciaio inox a corredo. È possibile acquistare come accessorio opzionale la griglia di scarico dello stesso colore del piatto. | 120x120 cm |  |  | 17 | 678.5 |  |  | n.a. | n.a. | n.a.
T5615FS | ULTRA FLAT S + 120X120 GRIG | AW | Resin Stone Trays | ULTRA FLAT S + | Superfici Solide | Piatto Doccia Quadrato | Mass Market |  | 8014140519324 | IS - MM | 678.5 | A&W-IS-PD-ULF S + | Showering - Piatti Doccia |  | Sì, presente | Listino 2026 | Piatti doccia | Piatti doccia in Ideal Solid®+ Ultra Flat S+ | Piatto doccia in Ideal Solid®+ quadrato ultrasottile | Materiale altamente resistente composto da una miscela di minerali e resine. Finitura opaca effetto pietra. Per installazione sopra pavimento o filo pavimento. Sifone di scarico da Ø90 mm da ordinare separatamente. Griglia di scarico in acciaio inox a corredo. È possibile acquistare come accessorio opzionale la griglia di scarico dello stesso colore del piatto. | 120x120 cm |  |  | 17 | 678.5 |  |  | n.a. | n.a. | n.a.
T5615FT | ULTRA FLAT S + 120X120 SABB | AW | Resin Stone Trays | ULTRA FLAT S + | Superfici Solide | Piatto Doccia Quadrato | Mass Market |  | 8014140519331 | IS - MM | 678.5 | A&W-IS-PD-ULF S + | Showering - Piatti Doccia |  | Sì, presente | Listino 2026 | Piatti doccia | Piatti doccia in Ideal Solid®+ Ultra Flat S+ | Piatto doccia in Ideal Solid®+ quadrato ultrasottile | Materiale altamente resistente composto da una miscela di minerali e resine. Finitura opaca effetto pietra. Per installazione sopra pavimento o filo pavimento. Sifone di scarico da Ø90 mm da ordinare separatamente. Griglia di scarico in acciaio inox a corredo. È possibile acquistare come accessorio opzionale la griglia di scarico dello stesso colore del piatto. | 120x120 cm |  |  | 17 | 678.5 |  |  | n.a. | n.a. | n.a.
T5615FV | ULTRA FLAT S + 120X120 NERO | AW | Resin Stone Trays | ULTRA FLAT S + | Superfici Solide | Piatto Doccia Quadrato | Mass Market |  | 8014140519348 | IS - MM | 678.5 | A&W-IS-PD-ULF S + | Showering - Piatti Doccia |  | Sì, presente | Listino 2026 | Piatti doccia | Piatti doccia in Ideal Solid®+ Ultra Flat S+ | Piatto doccia in Ideal Solid®+ quadrato ultrasottile | Materiale altamente resistente composto da una miscela di minerali e resine. Finitura opaca effetto pietra. Per installazione sopra pavimento o filo pavimento. Sifone di scarico da Ø90 mm da ordinare separatamente. Griglia di scarico in acciaio inox a corredo. È possibile acquistare come accessorio opzionale la griglia di scarico dello stesso colore del piatto. | 120x120 cm |  |  | 17 | 678.5 |  |  | n.a. | n.a. | n.a.
T5616DD | ULTRA FLAT S + 170X90 TAGLIO | AW | Resin Stone Trays | ULTRA FLAT S + | Superfici Solide | Piatto Doccia Rettangolare | Mass Market |  | 8014140520580 | IS - MM | 824 | A&W-IS-PD-ULF S + | Showering - Piatti Doccia |  | Sì, presente | Listino 2026 | Piatti doccia | Piatti doccia in Ideal Solid®+ Ultra Flat S+ | Piatto doccia in Ideal Solid®+ con taglio personalizzato | Materiale altamente resistente composto da una miscela di minerali naturali e resine. Finitura opaca effetto pietra. Per installazione sopra pavimento o filo pavimento. Piletta sifonata non a corredo. Griglia di scarico a corredo. È possibile acquistare la griglia di scarico dello stesso colore del piatto come accessorio opzionale. Per ordinare un piatto doccia con servizio di taglio è necessario compilare l‘apposito modulo a pag. 700. | 170x90 cm |  |  | [no pallet] | 824 |  |  | n.a. | n.a. | n.a.
T5616FR | ULTRA FLAT S + 170X90 BCO | AW | Resin Stone Trays | ULTRA FLAT S + | Superfici Solide | Piatto Doccia Rettangolare | Mass Market |  | 8014140519355 | IS - MM | 727.5 | A&W-IS-PD-ULF S + | Showering - Piatti Doccia |  | Sì, presente | Listino 2026 | Piatti doccia | Piatti doccia in Ideal Solid®+ Ultra Flat S+ | Piatto doccia in Ideal Solid®+ rettangolare ultrasottile, con scarico centrale | Materiale altamente resistente composto da una miscela di minerali e resine. Finitura opaca effetto pietra. Per installazione sopra pavimento o filo pavimento. Sifone di scarico da Ø90 mm da ordinare separatamente. Griglia di scarico in acciaio inox a corredo. È possibile acquistare come accessorio opzionale la griglia di scarico dello stesso colore del piatto. | 170x90 cm |  |  | 17 | 727.5 |  |  | 170X90X3 | 44 | 41.13
T5616FS | ULTRA FLAT S + 170X90 GRIG | AW | Resin Stone Trays | ULTRA FLAT S + | Superfici Solide | Piatto Doccia Rettangolare | Mass Market |  | 8014140519362 | IS - MM | 727.5 | A&W-IS-PD-ULF S + | Showering - Piatti Doccia |  | Sì, presente | Listino 2026 | Piatti doccia | Piatti doccia in Ideal Solid®+ Ultra Flat S+ | Piatto doccia in Ideal Solid®+ rettangolare ultrasottile, con scarico centrale | Materiale altamente resistente composto da una miscela di minerali e resine. Finitura opaca effetto pietra. Per installazione sopra pavimento o filo pavimento. Sifone di scarico da Ø90 mm da ordinare separatamente. Griglia di scarico in acciaio inox a corredo. È possibile acquistare come accessorio opzionale la griglia di scarico dello stesso colore del piatto. | 170x90 cm |  |  | 17 | 727.5 |  |  | 170X90X3 | 44 | 41.13
T5616FT | ULTRA FLAT S + 170X90 SABB | AW | Resin Stone Trays | ULTRA FLAT S + | Superfici Solide | Piatto Doccia Rettangolare | Mass Market |  | 8014140519379 | IS - MM | 727.5 | A&W-IS-PD-ULF S + | Showering - Piatti Doccia |  | Sì, presente | Listino 2026 | Piatti doccia | Piatti doccia in Ideal Solid®+ Ultra Flat S+ | Piatto doccia in Ideal Solid®+ rettangolare ultrasottile, con scarico centrale | Materiale altamente resistente composto da una miscela di minerali e resine. Finitura opaca effetto pietra. Per installazione sopra pavimento o filo pavimento. Sifone di scarico da Ø90 mm da ordinare separatamente. Griglia di scarico in acciaio inox a corredo. È possibile acquistare come accessorio opzionale la griglia di scarico dello stesso colore del piatto. | 170x90 cm |  |  | 17 | 727.5 |  |  | 170X90X3 | 44 | 41.13
T5616FV | ULTRA FLAT S + 170X90 NERO | AW | Resin Stone Trays | ULTRA FLAT S + | Superfici Solide | Piatto Doccia Rettangolare | Mass Market |  | 8014140519386 | IS - MM | 727.5 | A&W-IS-PD-ULF S + | Showering - Piatti Doccia |  | Sì, presente | Listino 2026 | Piatti doccia | Piatti doccia in Ideal Solid®+ Ultra Flat S+ | Piatto doccia in Ideal Solid®+ rettangolare ultrasottile, con scarico centrale | Materiale altamente resistente composto da una miscela di minerali e resine. Finitura opaca effetto pietra. Per installazione sopra pavimento o filo pavimento. Sifone di scarico da Ø90 mm da ordinare separatamente. Griglia di scarico in acciaio inox a corredo. È possibile acquistare come accessorio opzionale la griglia di scarico dello stesso colore del piatto. | 170x90 cm |  |  | 17 | 727.5 |  |  | 170X90X3 | 44 | 41.13
T5617DD | ULTRA FLAT S + 200X100 TAGLIO | AW | Resin Stone Trays | ULTRA FLAT S + | Superfici Solide | Piatto Doccia Rettangolare | Mass Market |  | 8014140520597 | IS - MM | 1066 | A&W-IS-PD-ULF S + | Showering - Piatti Doccia |  | Sì, presente | Listino 2026 | Piatti doccia | Piatti doccia in Ideal Solid®+ Ultra Flat S+ | Piatto doccia in Ideal Solid®+ con taglio personalizzato | Materiale altamente resistente composto da una miscela di minerali naturali e resine. Finitura opaca effetto pietra. Per installazione sopra pavimento o filo pavimento. Piletta sifonata non a corredo. Griglia di scarico a corredo. È possibile acquistare la griglia di scarico dello stesso colore del piatto come accessorio opzionale. Per ordinare un piatto doccia con servizio di taglio è necessario compilare l‘apposito modulo a pag. 700. | 200x100 cm |  |  | [no pallet] | 1066 |  |  | n.a. | n.a. | n.a.
T5617FR | ULTRA FLAT S + 200X100 BCO | AW | Resin Stone Trays | ULTRA FLAT S + | Superfici Solide | Piatto Doccia Rettangolare | Mass Market |  | 8014140519393 | IS - MM | 969.5 | A&W-IS-PD-ULF S + | Showering - Piatti Doccia |  | Sì, presente | Listino 2026 | Piatti doccia | Piatti doccia in Ideal Solid®+ Ultra Flat S+ | Piatto doccia in Ideal Solid®+ rettangolare ultrasottile, con scarico centrale | Materiale altamente resistente composto da una miscela di minerali e resine. Finitura opaca effetto pietra. Per installazione sopra pavimento o filo pavimento. Sifone di scarico da Ø90 mm da ordinare separatamente. Griglia di scarico in acciaio inox a corredo. È possibile acquistare come accessorio opzionale la griglia di scarico dello stesso colore del piatto. | 200x100 cm |  |  | 17 | 969.5 |  |  | 200X100X3 | 56.72 | 53.01
T5617FS | ULTRA FLAT S + 200X100 GRIG | AW | Resin Stone Trays | ULTRA FLAT S + | Superfici Solide | Piatto Doccia Rettangolare | Mass Market |  | 8014140519409 | IS - MM | 969.5 | A&W-IS-PD-ULF S + | Showering - Piatti Doccia |  | Sì, presente | Listino 2026 | Piatti doccia | Piatti doccia in Ideal Solid®+ Ultra Flat S+ | Piatto doccia in Ideal Solid®+ rettangolare ultrasottile, con scarico centrale | Materiale altamente resistente composto da una miscela di minerali e resine. Finitura opaca effetto pietra. Per installazione sopra pavimento o filo pavimento. Sifone di scarico da Ø90 mm da ordinare separatamente. Griglia di scarico in acciaio inox a corredo. È possibile acquistare come accessorio opzionale la griglia di scarico dello stesso colore del piatto. | 200x100 cm |  |  | 17 | 969.5 |  |  | 200X100X3 | 56.72 | 53.01
T5617FT | ULTRA FLAT S + 200X100 SABB | AW | Resin Stone Trays | ULTRA FLAT S + | Superfici Solide | Piatto Doccia Rettangolare | Mass Market |  | 8014140519416 | IS - MM | 969.5 | A&W-IS-PD-ULF S + | Showering - Piatti Doccia |  | Sì, presente | Listino 2026 | Piatti doccia | Piatti doccia in Ideal Solid®+ Ultra Flat S+ | Piatto doccia in Ideal Solid®+ rettangolare ultrasottile, con scarico centrale | Materiale altamente resistente composto da una miscela di minerali e resine. Finitura opaca effetto pietra. Per installazione sopra pavimento o filo pavimento. Sifone di scarico da Ø90 mm da ordinare separatamente. Griglia di scarico in acciaio inox a corredo. È possibile acquistare come accessorio opzionale la griglia di scarico dello stesso colore del piatto. | 200x100 cm |  |  | 17 | 969.5 |  |  | 200X100X3 | 56.72 | 53.01
T5617FV | ULTRA FLAT S + 200X100 NERO | AW | Resin Stone Trays | ULTRA FLAT S + | Superfici Solide | Piatto Doccia Rettangolare | Mass Market |  | 8014140519423 | IS - MM | 969.5 | A&W-IS-PD-ULF S + | Showering - Piatti Doccia |  | Sì, presente | Listino 2026 | Piatti doccia | Piatti doccia in Ideal Solid®+ Ultra Flat S+ | Piatto doccia in Ideal Solid®+ rettangolare ultrasottile, con scarico centrale | Materiale altamente resistente composto da una miscela di minerali e resine. Finitura opaca effetto pietra. Per installazione sopra pavimento o filo pavimento. Sifone di scarico da Ø90 mm da ordinare separatamente. Griglia di scarico in acciaio inox a corredo. È possibile acquistare come accessorio opzionale la griglia di scarico dello stesso colore del piatto. | 200x100 cm |  |  | 17 | 969.5 |  |  | 200X100X3 | 56.72 | 53.01
T5618DD | ULTRA FLAT S + 200X90 TAGLIO | AW | Resin Stone Trays | ULTRA FLAT S + | Superfici Solide | Piatto Doccia Rettangolare | Mass Market |  | 8014140520603 | IS - MM | 993.5 | A&W-IS-PD-ULF S + | Showering - Piatti Doccia |  | Sì, presente | Listino 2026 | Piatti doccia | Piatti doccia in Ideal Solid®+ Ultra Flat S+ | Piatto doccia in Ideal Solid®+ con taglio personalizzato | Materiale altamente resistente composto da una miscela di minerali naturali e resine. Finitura opaca effetto pietra. Per installazione sopra pavimento o filo pavimento. Piletta sifonata non a corredo. Griglia di scarico a corredo. È possibile acquistare la griglia di scarico dello stesso colore del piatto come accessorio opzionale. Per ordinare un piatto doccia con servizio di taglio è necessario compilare l‘apposito modulo a pag. 700. | 200x90 cm |  |  | [no pallet] | 993.5 |  |  | n.a. | n.a. | n.a.
T5618FR | ULTRA FLAT S + 200X90 BCO | AW | Resin Stone Trays | ULTRA FLAT S + | Superfici Solide | Piatto Doccia Rettangolare | Mass Market |  | 8014140519430 | IS - MM | 897 | A&W-IS-PD-ULF S + | Showering - Piatti Doccia |  | Sì, presente | Listino 2026 | Piatti doccia | Piatti doccia in Ideal Solid®+ Ultra Flat S+ | Piatto doccia in Ideal Solid®+ rettangolare ultrasottile, con scarico centrale | Materiale altamente resistente composto da una miscela di minerali e resine. Finitura opaca effetto pietra. Per installazione sopra pavimento o filo pavimento. Sifone di scarico da Ø90 mm da ordinare separatamente. Griglia di scarico in acciaio inox a corredo. È possibile acquistare come accessorio opzionale la griglia di scarico dello stesso colore del piatto. | 200x90 cm |  |  | 17 | 897 |  |  | 200X90X3 | 51.52 | 48.15
T5618FS | ULTRA FLAT S + 200X90 GRIG | AW | Resin Stone Trays | ULTRA FLAT S + | Superfici Solide | Piatto Doccia Rettangolare | Mass Market |  | 8014140519447 | IS - MM | 897 | A&W-IS-PD-ULF S + | Showering - Piatti Doccia |  | Sì, presente | Listino 2026 | Piatti doccia | Piatti doccia in Ideal Solid®+ Ultra Flat S+ | Piatto doccia in Ideal Solid®+ rettangolare ultrasottile, con scarico centrale | Materiale altamente resistente composto da una miscela di minerali e resine. Finitura opaca effetto pietra. Per installazione sopra pavimento o filo pavimento. Sifone di scarico da Ø90 mm da ordinare separatamente. Griglia di scarico in acciaio inox a corredo. È possibile acquistare come accessorio opzionale la griglia di scarico dello stesso colore del piatto. | 200x90 cm |  |  | 17 | 897 |  |  | 200X90X3 | 51.52 | 48.15
T5618FT | ULTRA FLAT S + 200X90 SABB | AW | Resin Stone Trays | ULTRA FLAT S + | Superfici Solide | Piatto Doccia Rettangolare | Mass Market |  | 8014140519454 | IS - MM | 897 | A&W-IS-PD-ULF S + | Showering - Piatti Doccia |  | Sì, presente | Listino 2026 | Piatti doccia | Piatti doccia in Ideal Solid®+ Ultra Flat S+ | Piatto doccia in Ideal Solid®+ rettangolare ultrasottile, con scarico centrale | Materiale altamente resistente composto da una miscela di minerali e resine. Finitura opaca effetto pietra. Per installazione sopra pavimento o filo pavimento. Sifone di scarico da Ø90 mm da ordinare separatamente. Griglia di scarico in acciaio inox a corredo. È possibile acquistare come accessorio opzionale la griglia di scarico dello stesso colore del piatto. | 200x90 cm |  |  | 17 | 897 |  |  | 200X90X3 | 51.52 | 48.15
T5618FV | ULTRA FLAT S + 200X90 NERO | AW | Resin Stone Trays | ULTRA FLAT S + | Superfici Solide | Piatto Doccia Rettangolare | Mass Market |  | 8014140519461 | IS - MM | 897 | A&W-IS-PD-ULF S + | Showering - Piatti Doccia |  | Sì, presente | Listino 2026 | Piatti doccia | Piatti doccia in Ideal Solid®+ Ultra Flat S+ | Piatto doccia in Ideal Solid®+ rettangolare ultrasottile, con scarico centrale | Materiale altamente resistente composto da una miscela di minerali e resine. Finitura opaca effetto pietra. Per installazione sopra pavimento o filo pavimento. Sifone di scarico da Ø90 mm da ordinare separatamente. Griglia di scarico in acciaio inox a corredo. È possibile acquistare come accessorio opzionale la griglia di scarico dello stesso colore del piatto. | 200x90 cm |  |  | 17 | 897 |  |  | 200X90X3 | 51.52 | 48.15
T5619DD | ULTRA FLAT S + 180X100 TAGLIO | AW | Resin Stone Trays | ULTRA FLAT S + | Superfici Solide | Piatto Doccia Rettangolare | Mass Market |  | 8014140520610 | IS - MM | 969.5 | A&W-IS-PD-ULF S + | Showering - Piatti Doccia |  | Sì, presente | Listino 2026 | Piatti doccia | Piatti doccia in Ideal Solid®+ Ultra Flat S+ | Piatto doccia in Ideal Solid®+ con taglio personalizzato | Materiale altamente resistente composto da una miscela di minerali naturali e resine. Finitura opaca effetto pietra. Per installazione sopra pavimento o filo pavimento. Piletta sifonata non a corredo. Griglia di scarico a corredo. È possibile acquistare la griglia di scarico dello stesso colore del piatto come accessorio opzionale. Per ordinare un piatto doccia con servizio di taglio è necessario compilare l‘apposito modulo a pag. 700. | 180x100 cm |  |  | [no pallet] | 969.5 |  |  | n.a. | n.a. | n.a.
T5619FR | ULTRA FLAT S + 180X100 BCO | AW | Resin Stone Trays | ULTRA FLAT S + | Superfici Solide | Piatto Doccia Rettangolare | Mass Market |  | 8014140519478 | IS - MM | 873 | A&W-IS-PD-ULF S + | Showering - Piatti Doccia |  | Sì, presente | Listino 2026 | Piatti doccia | Piatti doccia in Ideal Solid®+ Ultra Flat S+ | Piatto doccia in Ideal Solid®+ rettangolare ultrasottile, con scarico centrale | Materiale altamente resistente composto da una miscela di minerali e resine. Finitura opaca effetto pietra. Per installazione sopra pavimento o filo pavimento. Sifone di scarico da Ø90 mm da ordinare separatamente. Griglia di scarico in acciaio inox a corredo. È possibile acquistare come accessorio opzionale la griglia di scarico dello stesso colore del piatto. | 180x100 cm |  |  | 17 | 873 |  |  | 180X100X3 | 51.22 | 47.87
T5619FS | ULTRA FLAT S + 180X100 GRIG | AW | Resin Stone Trays | ULTRA FLAT S + | Superfici Solide | Piatto Doccia Rettangolare | Mass Market |  | 8014140519485 | IS - MM | 873 | A&W-IS-PD-ULF S + | Showering - Piatti Doccia |  | Sì, presente | Listino 2026 | Piatti doccia | Piatti doccia in Ideal Solid®+ Ultra Flat S+ | Piatto doccia in Ideal Solid®+ rettangolare ultrasottile, con scarico centrale | Materiale altamente resistente composto da una miscela di minerali e resine. Finitura opaca effetto pietra. Per installazione sopra pavimento o filo pavimento. Sifone di scarico da Ø90 mm da ordinare separatamente. Griglia di scarico in acciaio inox a corredo. È possibile acquistare come accessorio opzionale la griglia di scarico dello stesso colore del piatto. | 180x100 cm |  |  | 17 | 873 |  |  | 180X100X3 | 51.22 | 47.87
T5619FT | ULTRA FLAT S + 180X100 SABB | AW | Resin Stone Trays | ULTRA FLAT S + | Superfici Solide | Piatto Doccia Rettangolare | Mass Market |  | 8014140519492 | IS - MM | 873 | A&W-IS-PD-ULF S + | Showering - Piatti Doccia |  | Sì, presente | Listino 2026 | Piatti doccia | Piatti doccia in Ideal Solid®+ Ultra Flat S+ | Piatto doccia in Ideal Solid®+ rettangolare ultrasottile, con scarico centrale | Materiale altamente resistente composto da una miscela di minerali e resine. Finitura opaca effetto pietra. Per installazione sopra pavimento o filo pavimento. Sifone di scarico da Ø90 mm da ordinare separatamente. Griglia di scarico in acciaio inox a corredo. È possibile acquistare come accessorio opzionale la griglia di scarico dello stesso colore del piatto. | 180x100 cm |  |  | 17 | 873 |  |  | 180X100X3 | 51.22 | 47.87
T5619FV | ULTRA FLAT S + 180X100 NERO | AW | Resin Stone Trays | ULTRA FLAT S + | Superfici Solide | Piatto Doccia Rettangolare | Mass Market |  | 8014140519508 | IS - MM | 873 | A&W-IS-PD-ULF S + | Showering - Piatti Doccia |  | Sì, presente | Listino 2026 | Piatti doccia | Piatti doccia in Ideal Solid®+ Ultra Flat S+ | Piatto doccia in Ideal Solid®+ rettangolare ultrasottile, con scarico centrale | Materiale altamente resistente composto da una miscela di minerali e resine. Finitura opaca effetto pietra. Per installazione sopra pavimento o filo pavimento. Sifone di scarico da Ø90 mm da ordinare separatamente. Griglia di scarico in acciaio inox a corredo. È possibile acquistare come accessorio opzionale la griglia di scarico dello stesso colore del piatto. | 180x100 cm |  |  | 17 | 873 |  |  | 180X100X3 | 51.22 | 47.87
T5622DD | ULTRA FLAT S + 70 X 160-220 SU MISUR | AW | Resin Stone Trays | ULTRA FLAT S + | Superfici Solide | Piatto Doccia Rettangolare | Mass Market |  | 8014140519515 | IS - MM | 722.5 | A&W-IS-PD-ULF S + | Showering - Piatti Doccia |  | Sì, presente | Listino 2026 | Piatti doccia | Piatti doccia in Ideal Solid®+ Ultra Flat S+ | Piatto doccia in Ideal Solid®+ produzione su misura | Materiale altamente resistente composto da una miscela di minerali naturali e resine. Finitura opaca effetto pietra. Per installazione sopra pavimento o filo pavimento. Piletta sifonata non a corredo. Griglia di scarico a corredo. È possibile acquistare la griglia di scarico dello stesso colore del piatto come accessorio opzionale. Per ordinare un piatto doccia su misura è necessario compilare gli appositi moduli a pag. 701 e 702. | Piatto doccia 70x160-220 cm su misura |  |  | [no pallet] | 722.5 |  |  | n.a. | n.a. | n.a.
T5625DD | ULTRA FLAT S + 90 X 160-220 SU MISUR | AW | Resin Stone Trays | ULTRA FLAT S + | Superfici Solide | Piatto Doccia Rettangolare | Mass Market |  | 8014140519546 | IS - MM | 986.5 | A&W-IS-PD-ULF S + | Showering - Piatti Doccia |  | Sì, presente | Listino 2026 | Piatti doccia | Piatti doccia in Ideal Solid®+ Ultra Flat S+ | Piatto doccia in Ideal Solid®+ produzione su misura | Materiale altamente resistente composto da una miscela di minerali naturali e resine. Finitura opaca effetto pietra. Per installazione sopra pavimento o filo pavimento. Piletta sifonata non a corredo. Griglia di scarico a corredo. È possibile acquistare la griglia di scarico dello stesso colore del piatto come accessorio opzionale. Per ordinare un piatto doccia su misura è necessario compilare gli appositi moduli a pag. 701 e 702. | Piatto doccia 90x160-220 cm su misura |  |  | [no pallet] | 986.5 |  |  | n.a. | n.a. | n.a.
T5626DD | ULTRA FLAT S + 80 X 80-160 SU MISUR | AW | Resin Stone Trays | ULTRA FLAT S + | Superfici Solide | Piatto Doccia Rettangolare | Mass Market |  | 8014140519553 | IS - MM | 630.5 | A&W-IS-PD-ULF S + | Showering - Piatti Doccia |  | Sì, presente | Listino 2026 | Piatti doccia | Piatti doccia in Ideal Solid®+ Ultra Flat S+ | Piatto doccia in Ideal Solid®+ produzione su misura | Materiale altamente resistente composto da una miscela di minerali naturali e resine. Finitura opaca effetto pietra. Per installazione sopra pavimento o filo pavimento. Piletta sifonata non a corredo. Griglia di scarico a corredo. È possibile acquistare la griglia di scarico dello stesso colore del piatto come accessorio opzionale. Per ordinare un piatto doccia su misura è necessario compilare gli appositi moduli a pag. 701 e 702. | Piatto doccia 80x80-160 cm su misura |  |  | [no pallet] | 630.5 |  |  | n.a. | n.a. | n.a.
T5631DD | ULTRA FLAT S + 80 X 160-220 SU MISUR | AW | Resin Stone Trays | ULTRA FLAT S + | Superfici Solide | Piatto Doccia Rettangolare | Mass Market |  | 8014140519577 | IS - MM | 877 | A&W-IS-PD-ULF S + | Showering - Piatti Doccia |  | Sì, presente | Listino 2026 | Piatti doccia | Piatti doccia in Ideal Solid®+ Ultra Flat S+ | Piatto doccia in Ideal Solid®+ produzione su misura | Materiale altamente resistente composto da una miscela di minerali naturali e resine. Finitura opaca effetto pietra. Per installazione sopra pavimento o filo pavimento. Piletta sifonata non a corredo. Griglia di scarico a corredo. È possibile acquistare la griglia di scarico dello stesso colore del piatto come accessorio opzionale. Per ordinare un piatto doccia su misura è necessario compilare gli appositi moduli a pag. 701 e 702. | Piatto doccia 80x160-220 cm su misura |  |  | [no pallet] | 877 |  |  | n.a. | n.a. | n.a.
T5632DD | ULTRA FLAT S + 70 X 70-160 SU MISUR | AW | Resin Stone Trays | ULTRA FLAT S + | Superfici Solide | Piatto Doccia Rettangolare | Mass Market |  | 8014140519584 | IS - MM | 593.5 | A&W-IS-PD-ULF S + | Showering - Piatti Doccia |  | Sì, presente | Listino 2026 | Piatti doccia | Piatti doccia in Ideal Solid®+ Ultra Flat S+ | Piatto doccia in Ideal Solid®+ produzione su misura | Materiale altamente resistente composto da una miscela di minerali naturali e resine. Finitura opaca effetto pietra. Per installazione sopra pavimento o filo pavimento. Piletta sifonata non a corredo. Griglia di scarico a corredo. È possibile acquistare la griglia di scarico dello stesso colore del piatto come accessorio opzionale. Per ordinare un piatto doccia su misura è necessario compilare gli appositi moduli a pag. 701 e 702. | Piatto doccia 70x70-160 cm su misura |  |  | [no pallet] | 593.5 |  |  | n.a. | n.a. | n.a.
T5633DD | ULTRA FLAT S + 90 X 90-160 SU MISUR | AW | Resin Stone Trays | ULTRA FLAT S + | Superfici Solide | Piatto Doccia Rettangolare | Mass Market |  | 8014140519591 | IS - MM | 678.5 | A&W-IS-PD-ULF S + | Showering - Piatti Doccia |  | Sì, presente | Listino 2026 | Piatti doccia | Piatti doccia in Ideal Solid®+ Ultra Flat S+ | Piatto doccia in Ideal Solid®+ produzione su misura | Materiale altamente resistente composto da una miscela di minerali naturali e resine. Finitura opaca effetto pietra. Per installazione sopra pavimento o filo pavimento. Piletta sifonata non a corredo. Griglia di scarico a corredo. È possibile acquistare la griglia di scarico dello stesso colore del piatto come accessorio opzionale. Per ordinare un piatto doccia su misura è necessario compilare gli appositi moduli a pag. 701 e 702. | Piatto doccia 90x90-160 cm su misura |  |  | [no pallet] | 678.5 |  |  | n.a. | n.a. | n.a.
T5635BJ | ULTRA FLAT S + COPRIPILETTA CROMATA | AW | Spare Parts A&W | ULTRA FLAT S + | Parti Di Ricambio | Non Allocato | Mass Market |  | 8014140519614 | IS - MM | 27.5 | A&W-IS-PD-ULF S + | Showering - Piatti Doccia |  | Sì, presente | Listino 2026 | Piatti doccia | Piatti doccia in Ideal Solid®+ Ultra Flat S+ | Griglia di scarico | Griglia in acciaio inossidabile, abbinabile al colore dei piatti doccia Ultra Flat S+. | Griglia di scarico |  |  | [no pallet] | 27.5 |  |  | n.a. | n.a. | n.a.
T5635FR | ULTRA FLAT S + COPRIPILETTA BCO | AW | Spare Parts A&W | ULTRA FLAT S + | Parti Di Ricambio | Non Allocato | Mass Market |  | 8014140519621 | IS - MM | 27.5 | A&W-IS-PD-ULF S + | Showering - Piatti Doccia |  | Sì, presente | Listino 2026 | Piatti doccia | Piatti doccia in Ideal Solid®+ Ultra Flat S+ | Griglia di scarico | Griglia in acciaio inossidabile, abbinabile al colore dei piatti doccia Ultra Flat S+. | Griglia di scarico |  |  | [no pallet] | 27.5 |  |  | n.a. | n.a. | n.a.
T5635FS | ULTRA FLAT S + COPRIPILETTA GRIG | AW | Spare Parts A&W | ULTRA FLAT S + | Parti Di Ricambio | Non Allocato | Mass Market |  | 8014140519638 | IS - MM | 27.5 | A&W-IS-PD-ULF S + | Showering - Piatti Doccia |  | Sì, presente | Listino 2026 | Piatti doccia | Piatti doccia in Ideal Solid®+ Ultra Flat S+ | Griglia di scarico | Griglia in acciaio inossidabile, abbinabile al colore dei piatti doccia Ultra Flat S+. | Griglia di scarico |  |  | [no pallet] | 27.5 |  |  | n.a. | n.a. | n.a.
T5635FT | ULTRA FLAT S + COPRIPILETTA SABB | AW | Spare Parts A&W | ULTRA FLAT S + | Parti Di Ricambio | Non Allocato | Mass Market |  | 8014140519645 | IS - MM | 27.5 | A&W-IS-PD-ULF S + | Showering - Piatti Doccia |  | Sì, presente | Listino 2026 | Piatti doccia | Piatti doccia in Ideal Solid®+ Ultra Flat S+ | Griglia di scarico | Griglia in acciaio inossidabile, abbinabile al colore dei piatti doccia Ultra Flat S+. | Griglia di scarico |  |  | [no pallet] | 27.5 |  |  | n.a. | n.a. | n.a.
T5635FV | ULTRA FLAT S + COPRIPILETTA NERO | AW | Spare Parts A&W | ULTRA FLAT S + | Parti Di Ricambio | Non Allocato | Mass Market |  | 8014140519652 | IS - MM | 27.5 | A&W-IS-PD-ULF S + | Showering - Piatti Doccia |  | Sì, presente | Listino 2026 | Piatti doccia | Piatti doccia in Ideal Solid®+ Ultra Flat S+ | Griglia di scarico | Griglia in acciaio inossidabile, abbinabile al colore dei piatti doccia Ultra Flat S+. | Griglia di scarico |  |  | [no pallet] | 27.5 |  |  | n.a. | n.a. | n.a.
T5638IG | STRADA + RETT 140X80 SCAR CTR EST ID+ | AW | Shower Tray Ceramic | STRADA + | Finefireclay | Piatto Doccia Rettangolare | Mass Market |  | 8014140518136 | IS - MM | 657 | CER-IS-PD-STRADA+ | Showering - Piatti Doccia |  | Sì, presente | Listino 2026 | Piatti doccia | Piatti doccia ceramici Strada+ | Piatto doccia in ceramica rettangolare ultrasottile antiscivolo | Altezza 3,5 cm, finitura effetto sabbia sottile. Trattamento antiscivolo Ideal Safe+ certificato classe C rispetto alla normativa EN 16165. Per installazione sopra pavimento o filo pavimento. Foro di scarico Ø90 mm al centro del lato sinistro. Piletta sifonata da ordinare separatamente. | 140x80x3,5 cm |  |  | 13 | 657 |  |  | n.a. | n.a. | n.a.
T5639IG | STRADA + QUAD 80X80 SCARICO CTR EST ID+ | AW | Shower Tray Ceramic | STRADA + | Finefireclay | Piatto Doccia Quadrato | Mass Market |  | 8014140518143 | IS - MM | 377 | CER-IS-PD-STRADA+ | Showering - Piatti Doccia |  | Sì, presente | Listino 2026 | Piatti doccia | Piatti doccia ceramici Strada+ | Piatto doccia in ceramica quadrato ultrasottile antiscivolo | Altezza 3,5 cm, finitura effetto sabbia sottile. Trattamento antiscivolo Ideal Safe+, certificato classe C rispetto alla normativa EN 16165. Per installazione sopra pavimento o filo pavimento. Foro di scarico Ø90 mm al centro del lato sinistro. Piletta sifonata da ordinare separatamente. | 80x80x3,5 cm |  | A stock | 13 | 377 |  |  | n.a. | n.a. | n.a.
T5640IG | STRADA + QUAD 90X90 SCARICO CTR EST ID+ | AW | Shower Tray Ceramic | STRADA + | Finefireclay | Piatto Doccia Quadrato | Mass Market |  | 8014140518150 | IS - MM | 490 | CER-IS-PD-STRADA+ | Showering - Piatti Doccia |  | Sì, presente | Listino 2026 | Piatti doccia | Piatti doccia ceramici Strada+ | Piatto doccia in ceramica quadrato ultrasottile antiscivolo | Altezza 3,5 cm, finitura effetto sabbia sottile. Trattamento antiscivolo Ideal Safe+, certificato classe C rispetto alla normativa EN 16165. Per installazione sopra pavimento o filo pavimento. Foro di scarico Ø90 mm al centro del lato sinistro. Piletta sifonata da ordinare separatamente. | 90x90x3,5 cm |  | A stock | 13 | 490 |  |  | n.a. | n.a. | n.a.
T5641IG | STRADA + RETT 90X70 SCARICO CTR EST ID+ | AW | Shower Tray Ceramic | STRADA + | Finefireclay | Piatto Doccia Rettangolare | Mass Market |  | 8014140518167 | IS - MM | 422.5 | CER-IS-PD-STRADA+ | Showering - Piatti Doccia |  | Sì, presente | Listino 2026 | Piatti doccia | Piatti doccia ceramici Strada+ | Piatto doccia in ceramica rettangolare ultrasottile antiscivolo | Altezza 3,5 cm, finitura effetto sabbia sottile. Trattamento antiscivolo Ideal Safe+ certificato classe C rispetto alla normativa EN 16165. Per installazione sopra pavimento o filo pavimento. Foro di scarico Ø90 mm al centro del lato sinistro. Piletta sifonata da ordinare separatamente. | 90x70x3,5 cm |  | A stock | 13 | 422.5 |  |  | n.a. | n.a. | n.a.
T5642IG | STRADA + RETT 100X70 SCARICO CTR EST ID+ | AW | Shower Tray Ceramic | STRADA + | Finefireclay | Piatto Doccia Rettangolare | Mass Market |  | 8014140518174 | IS - MM | 520 | CER-IS-PD-STRADA+ | Showering - Piatti Doccia |  | Sì, presente | Listino 2026 | Piatti doccia | Piatti doccia ceramici Strada+ | Piatto doccia in ceramica rettangolare ultrasottile antiscivolo | Altezza 3,5 cm, finitura effetto sabbia sottile. Trattamento antiscivolo Ideal Safe+ certificato classe C rispetto alla normativa EN 16165. Per installazione sopra pavimento o filo pavimento. Foro di scarico Ø90 mm al centro del lato sinistro. Piletta sifonata da ordinare separatamente. | 100x70x3,5 cm |  | A stock | 13 | 520 |  |  | n.a. | n.a. | n.a.
T5643IG | STRADA + RETT 100X80 SCARICO CTR EST ID+ | AW | Shower Tray Ceramic | STRADA + | Finefireclay | Piatto Doccia Rettangolare | Mass Market |  | 8014140518181 | IS - MM | 543.5 | CER-IS-PD-STRADA+ | Showering - Piatti Doccia |  | Sì, presente | Listino 2026 | Piatti doccia | Piatti doccia ceramici Strada+ | Piatto doccia in ceramica rettangolare ultrasottile antiscivolo | Altezza 3,5 cm, finitura effetto sabbia sottile. Trattamento antiscivolo Ideal Safe+ certificato classe C rispetto alla normativa EN 16165. Per installazione sopra pavimento o filo pavimento. Foro di scarico Ø90 mm al centro del lato sinistro. Piletta sifonata da ordinare separatamente. | 100x80x3,5 cm |  | A stock | 13 | 543.5 |  |  | n.a. | n.a. | n.a.
T5644IG | STRADA + RETT 120X80 SCARICO CTR EST ID+ | AW | Shower Tray Ceramic | STRADA + | Finefireclay | Piatto Doccia Rettangolare | Mass Market |  | 8014140518198 | IS - MM | 589.5 | CER-IS-PD-STRADA+ | Showering - Piatti Doccia |  | Sì, presente | Listino 2026 | Piatti doccia | Piatti doccia ceramici Strada+ | Piatto doccia in ceramica rettangolare ultrasottile antiscivolo | Altezza 3,5 cm, finitura effetto sabbia sottile. Trattamento antiscivolo Ideal Safe+ certificato classe C rispetto alla normativa EN 16165. Per installazione sopra pavimento o filo pavimento. Foro di scarico Ø90 mm al centro del lato sinistro. Piletta sifonata da ordinare separatamente. | 120x80x3,5 cm |  | A stock | 13 | 589.5 |  |  | n.a. | n.a. | n.a.
T5645IG | STRADA + RETT 100X75 SCARICO CTR EST ID+ | AW | Shower Tray Ceramic | STRADA + | Finefireclay | Piatto Doccia Rettangolare | Mass Market |  | 8014140518204 | IS - MM | 535.5 | CER-IS-PD-STRADA+ | Showering - Piatti Doccia |  | Sì, presente | Listino 2026 | Piatti doccia | Piatti doccia ceramici Strada+ | Piatto doccia in ceramica rettangolare ultrasottile antiscivolo | Altezza 3,5 cm, finitura effetto sabbia sottile. Trattamento antiscivolo Ideal Safe+ certificato classe C rispetto alla normativa EN 16165. Per installazione sopra pavimento o filo pavimento. Foro di scarico Ø90 mm al centro del lato sinistro. Piletta sifonata da ordinare separatamente. | 100x75x3,5 cm |  |  | 13 | 535.5 |  |  | n.a. | n.a. | n.a.
T5646IG | STRADA + RETT 120X70 SCARICO CTR EST ID+ | AW | Shower Tray Ceramic | STRADA + | Finefireclay | Piatto Doccia Rettangolare | Mass Market |  | 8014140518211 | IS - MM | 577.5 | CER-IS-PD-STRADA+ | Showering - Piatti Doccia |  | Sì, presente | Listino 2026 | Piatti doccia | Piatti doccia ceramici Strada+ | Piatto doccia in ceramica rettangolare ultrasottile antiscivolo | Altezza 3,5 cm, finitura effetto sabbia sottile. Trattamento antiscivolo Ideal Safe+ certificato classe C rispetto alla normativa EN 16165. Per installazione sopra pavimento o filo pavimento. Foro di scarico Ø90 mm al centro del lato sinistro. Piletta sifonata da ordinare separatamente. | 120x70x3,5 cm |  | A stock | 13 | 577.5 |  |  | n.a. | n.a. | n.a.
T5647IG | STRADA + RETT 120X90 SCARICO CTR EST ID+ | AW | Shower Tray Ceramic | STRADA + | Finefireclay | Piatto Doccia Rettangolare | Mass Market |  | 8014140518228 | IS - MM | 640 | CER-IS-PD-STRADA+ | Showering - Piatti Doccia |  | Sì, presente | Listino 2026 | Piatti doccia | Piatti doccia ceramici Strada+ | Piatto doccia in ceramica rettangolare ultrasottile antiscivolo | Altezza 3,5 cm, finitura effetto sabbia sottile. Trattamento antiscivolo Ideal Safe+ certificato classe C rispetto alla normativa EN 16165. Per installazione sopra pavimento o filo pavimento. Foro di scarico Ø90 mm al centro del lato sinistro. Piletta sifonata da ordinare separatamente. | 120x90x3,5 cm |  |  | 13 | 640 |  |  | n.a. | n.a. | n.a.
T5648IG | STRADA + RETT 140X70 SCARICO CTR EST ID+ | AW | Shower Tray Ceramic | STRADA + | Finefireclay | Piatto Doccia Rettangolare | Mass Market |  | 8014140518235 | IS - MM | 635.5 | CER-IS-PD-STRADA+ | Showering - Piatti Doccia |  | Sì, presente | Listino 2026 | Piatti doccia | Piatti doccia ceramici Strada+ | Piatto doccia in ceramica rettangolare ultrasottile antiscivolo | Altezza 3,5 cm, finitura effetto sabbia sottile. Trattamento antiscivolo Ideal Safe+ certificato classe C rispetto alla normativa EN 16165. Per installazione sopra pavimento o filo pavimento. Foro di scarico Ø90 mm al centro del lato sinistro. Piletta sifonata da ordinare separatamente. | 140x70x3,5 cm |  |  | 13 | 635.5 |  |  | n.a. | n.a. | n.a.
T5672FR | ULTRAFLAT S I.LIFE 160X100 SC LT COR BCO | AW | Resin Stone Trays | ULTRA FLAT S I.LIFE | Superfici Solide | Piatto Doccia Rettangolare | Mass Market |  | 8014140519669 | IS - MM | 757.5 | A&W-IS-PD-ULF S i.life | Showering - Piatti Doccia |  | Sì, presente | Listino 2026 | Piatti doccia | Piatti doccia in Ideal Solid®+ Ultra Flat i.life | Piatto doccia in Ideal Solid®+ rettangolare ultrasottile, con scarico sul lato corto | Materiale altamente resistente composto da una miscela di minerali e resine. Finitura opaca effetto pietra, scarico nascosto. Per installazione sopra pavimento o filo pavimento. Sifone di scarico da Ø90 mm da ordinare separatamente. Copripiletta in finitura a corredo. | 160x100 cm |  |  | 17 | 757.5 |  |  | n.a. | n.a. | n.a.
T5672FS | ULTRAFLAT S I.LIFE 160X100 SC LT COR GRI | AW | Resin Stone Trays | ULTRA FLAT S I.LIFE | Superfici Solide | Piatto Doccia Rettangolare | Mass Market |  | 8014140519676 | IS - MM | 757.5 | A&W-IS-PD-ULF S i.life | Showering - Piatti Doccia |  | Sì, presente | Listino 2026 | Piatti doccia | Piatti doccia in Ideal Solid®+ Ultra Flat i.life | Piatto doccia in Ideal Solid®+ rettangolare ultrasottile, con scarico sul lato corto | Materiale altamente resistente composto da una miscela di minerali e resine. Finitura opaca effetto pietra, scarico nascosto. Per installazione sopra pavimento o filo pavimento. Sifone di scarico da Ø90 mm da ordinare separatamente. Copripiletta in finitura a corredo. | 160x100 cm |  |  | 17 | 757.5 |  |  | n.a. | n.a. | n.a.
T5672FT | ULTRAFLAT S I.LIFE 160X100 SC LT COR SAB | AW | Resin Stone Trays | ULTRA FLAT S I.LIFE | Superfici Solide | Piatto Doccia Rettangolare | Mass Market |  | 8014140519683 | IS - MM | 757.5 | A&W-IS-PD-ULF S i.life | Showering - Piatti Doccia |  | Sì, presente | Listino 2026 | Piatti doccia | Piatti doccia in Ideal Solid®+ Ultra Flat i.life | Piatto doccia in Ideal Solid®+ rettangolare ultrasottile, con scarico sul lato corto | Materiale altamente resistente composto da una miscela di minerali e resine. Finitura opaca effetto pietra, scarico nascosto. Per installazione sopra pavimento o filo pavimento. Sifone di scarico da Ø90 mm da ordinare separatamente. Copripiletta in finitura a corredo. | 160x100 cm |  |  | 17 | 757.5 |  |  | n.a. | n.a. | n.a.
T5672FV | ULTRAFLAT S I.LIFE 160X100 SC LT COR NER | AW | Resin Stone Trays | ULTRA FLAT S I.LIFE | Superfici Solide | Piatto Doccia Rettangolare | Mass Market |  | 8014140519690 | IS - MM | 757.5 | A&W-IS-PD-ULF S i.life | Showering - Piatti Doccia |  | Sì, presente | Listino 2026 | Piatti doccia | Piatti doccia in Ideal Solid®+ Ultra Flat i.life | Piatto doccia in Ideal Solid®+ rettangolare ultrasottile, con scarico sul lato corto | Materiale altamente resistente composto da una miscela di minerali e resine. Finitura opaca effetto pietra, scarico nascosto. Per installazione sopra pavimento o filo pavimento. Sifone di scarico da Ø90 mm da ordinare separatamente. Copripiletta in finitura a corredo. | 160x100 cm |  |  | 17 | 757.5 |  |  | n.a. | n.a. | n.a.
T5673TI | COMP SMART MOB+LAV 60 WH 2CASS GRIG LU | OS | Pack / Kits Other | COMPOSIZIONI SMART | Altri | Sales BOM | Mass Market |  | 8014140519706 | IS - MM | 517.5 | ARR-IS-MB-EUR+ILIFEA | Mobili & Specchi |  | Sì, presente | Listino 2026 | Ceramica e Mobili | Composizioni SMART | Lavabo Top i.life A con mobile sottolavabo sospeso 600 mm | Lavabo Top i.life A T461901 incluso. Mobile con 2 cassetti esterni ad estrazione parziale e chiusura rallentata. Design con apertura a gola. Disponibile in 2 finiture laccate e in 2 finiture melamminiche. | Lavabo Top i.life A + Mobile 600 mm |  |  | [no pallet] | 517.5 |  |  | n.a. | n.a. | n.a.
T5673WG | COMP SMART MOB+LAV 60 WH 2CASS BNCO LU | OS | Pack / Kits Other | COMPOSIZIONI SMART | Altri | Sales BOM | Mass Market |  | 8014140519713 | IS - MM | 517.5 | ARR-IS-MB-EUR+ILIFEA | Mobili & Specchi |  | Sì, presente | Listino 2026 | Ceramica e Mobili | Composizioni SMART | Lavabo Top i.life A con mobile sottolavabo sospeso 600 mm | Lavabo Top i.life A T461901 incluso. Mobile con 2 cassetti esterni ad estrazione parziale e chiusura rallentata. Design con apertura a gola. Disponibile in 2 finiture laccate e in 2 finiture melamminiche. | Lavabo Top i.life A + Mobile 600 mm |  |  | [no pallet] | 517.5 |  |  | n.a. | n.a. | n.a.
T5673Y8 | COMP SMART MOB+LAV 60 WH 2CASS ROV NAT | OS | Pack / Kits Other | COMPOSIZIONI SMART | Altri | Sales BOM | Mass Market |  | 8014140519720 | IS - MM | 517.5 | ARR-IS-MB-EUR+ILIFEA | Mobili & Specchi |  | Sì, presente | Listino 2026 | Ceramica e Mobili | Composizioni SMART | Lavabo Top i.life A con mobile sottolavabo sospeso 600 mm | Lavabo Top i.life A T461901 incluso. Mobile con 2 cassetti esterni ad estrazione parziale e chiusura rallentata. Design con apertura a gola. Disponibile in 2 finiture laccate e in 2 finiture melamminiche. | Lavabo Top i.life A + Mobile 600 mm |  |  | [no pallet] | 517.5 |  |  | n.a. | n.a. | n.a.
T5673Y9 | COMP SMART MOB+LAV 60 WH 2CASS NOCE SC | OS | Pack / Kits Other | COMPOSIZIONI SMART | Altri | Sales BOM | Mass Market |  | 8014140519737 | IS - MM | 517.5 | ARR-IS-MB-EUR+ILIFEA | Mobili & Specchi |  | Sì, presente | Listino 2026 | Ceramica e Mobili | Composizioni SMART | Lavabo Top i.life A con mobile sottolavabo sospeso 600 mm | Lavabo Top i.life A T461901 incluso. Mobile con 2 cassetti esterni ad estrazione parziale e chiusura rallentata. Design con apertura a gola. Disponibile in 2 finiture laccate e in 2 finiture melamminiche. | Lavabo Top i.life A + Mobile 600 mm |  |  | [no pallet] | 517.5 |  |  | n.a. | n.a. | n.a.
T5674TI | COMP SMART MOB+LAV 80 WH 2CASS GRIG LU | OS | Pack / Kits Other | COMPOSIZIONI SMART | Altri | Sales BOM | Mass Market |  | 8014140519744 | IS - MM | 630.5 | ARR-IS-MB-EUR+ILIFEA | Mobili & Specchi |  | Sì, presente | Listino 2026 | Ceramica e Mobili | Composizioni SMART | Lavabo Top i.life A con mobile sottolavabo sospeso 800 mm | Lavabo Top i.life A T462001 incluso. Mobile con 2 cassetti esterni ad estrazione parziale e chiusura rallentata. Design con apertura a gola. Disponibile in 2 finiture laccate e in 2 finiture melamminiche. | Lavabo Top i.life A + Mobile 800 mm |  | A stock | [no pallet] | 630.5 |  |  | n.a. | n.a. | n.a.
T5674WG | COMP SMART MOB+LAV 80 WH 2CASS BNCO LU | OS | Pack / Kits Other | COMPOSIZIONI SMART | Altri | Sales BOM | Mass Market |  | 8014140519751 | IS - MM | 630.5 | ARR-IS-MB-EUR+ILIFEA | Mobili & Specchi |  | Sì, presente | Listino 2026 | Ceramica e Mobili | Composizioni SMART | Lavabo Top i.life A con mobile sottolavabo sospeso 800 mm | Lavabo Top i.life A T462001 incluso. Mobile con 2 cassetti esterni ad estrazione parziale e chiusura rallentata. Design con apertura a gola. Disponibile in 2 finiture laccate e in 2 finiture melamminiche. | Lavabo Top i.life A + Mobile 800 mm |  | A stock | [no pallet] | 630.5 |  |  | n.a. | n.a. | n.a.
T5674Y8 | COMP SMART MOB+LAV 80 WH 2CASS ROV NAT | OS | Pack / Kits Other | COMPOSIZIONI SMART | Altri | Sales BOM | Mass Market |  | 8014140519768 | IS - MM | 630.5 | ARR-IS-MB-EUR+ILIFEA | Mobili & Specchi |  | Sì, presente | Listino 2026 | Ceramica e Mobili | Composizioni SMART | Lavabo Top i.life A con mobile sottolavabo sospeso 800 mm | Lavabo Top i.life A T462001 incluso. Mobile con 2 cassetti esterni ad estrazione parziale e chiusura rallentata. Design con apertura a gola. Disponibile in 2 finiture laccate e in 2 finiture melamminiche. | Lavabo Top i.life A + Mobile 800 mm |  | A stock | [no pallet] | 630.5 |  |  | n.a. | n.a. | n.a.
T5674Y9 | COMP SMART MOB+LAV 80 WH 2CASS NOCE SC | OS | Pack / Kits Other | COMPOSIZIONI SMART | Altri | Sales BOM | Mass Market |  | 8014140519775 | IS - MM | 630.5 | ARR-IS-MB-EUR+ILIFEA | Mobili & Specchi |  | Sì, presente | Listino 2026 | Ceramica e Mobili | Composizioni SMART | Lavabo Top i.life A con mobile sottolavabo sospeso 800 mm | Lavabo Top i.life A T462001 incluso. Mobile con 2 cassetti esterni ad estrazione parziale e chiusura rallentata. Design con apertura a gola. Disponibile in 2 finiture laccate e in 2 finiture melamminiche. | Lavabo Top i.life A + Mobile 800 mm |  | A stock | [no pallet] | 630.5 |  |  | n.a. | n.a. | n.a.
T5675TI | COMP SMART MOB+LAV 100 WH 2CASS GRIG LU | OS | Pack / Kits Other | COMPOSIZIONI SMART | Altri | Sales BOM | Mass Market |  | 8014140519782 | IS - MM | 799 | ARR-IS-MB-EUR+ILIFEA | Mobili & Specchi |  | Sì, presente | Listino 2026 | Ceramica e Mobili | Composizioni SMART | Lavabo Top i.life A con mobile sottolavabo sospeso 1000 mm | Lavabo Top i.life A T462101 incluso. Mobile con 2 cassetti esterni ad estrazione parziale e chiusura rallentata. Design con apertura a gola. Disponibile in 2 finiture laccate e in 2 finiture melamminiche. | Lavabo Top i.life A + Mobile 1000 mm |  |  | [no pallet] | 799 |  |  | n.a. | n.a. | n.a.
T5675WG | COMP SMART MOB+LAV 100 WH 2CASS BNCO LU | OS | Pack / Kits Other | COMPOSIZIONI SMART | Altri | Sales BOM | Mass Market |  | 8014140519799 | IS - MM | 799 | ARR-IS-MB-EUR+ILIFEA | Mobili & Specchi |  | Sì, presente | Listino 2026 | Ceramica e Mobili | Composizioni SMART | Lavabo Top i.life A con mobile sottolavabo sospeso 1000 mm | Lavabo Top i.life A T462101 incluso. Mobile con 2 cassetti esterni ad estrazione parziale e chiusura rallentata. Design con apertura a gola. Disponibile in 2 finiture laccate e in 2 finiture melamminiche. | Lavabo Top i.life A + Mobile 1000 mm |  | A stock | [no pallet] | 799 |  |  | n.a. | n.a. | n.a.
T5675Y8 | COMP SMART MOB+LAV 100 WH 2CASS ROV NAT | OS | Pack / Kits Other | COMPOSIZIONI SMART | Altri | Sales BOM | Mass Market |  | 8014140519805 | IS - MM | 799 | ARR-IS-MB-EUR+ILIFEA | Mobili & Specchi |  | Sì, presente | Listino 2026 | Ceramica e Mobili | Composizioni SMART | Lavabo Top i.life A con mobile sottolavabo sospeso 1000 mm | Lavabo Top i.life A T462101 incluso. Mobile con 2 cassetti esterni ad estrazione parziale e chiusura rallentata. Design con apertura a gola. Disponibile in 2 finiture laccate e in 2 finiture melamminiche. | Lavabo Top i.life A + Mobile 1000 mm |  |  | [no pallet] | 799 |  |  | n.a. | n.a. | n.a.
T5675Y9 | COMP SMART MOB+LAV 100 WH 2CASS NOCE SC | OS | Pack / Kits Other | COMPOSIZIONI SMART | Altri | Sales BOM | Mass Market |  | 8014140519812 | IS - MM | 799 | ARR-IS-MB-EUR+ILIFEA | Mobili & Specchi |  | Sì, presente | Listino 2026 | Ceramica e Mobili | Composizioni SMART | Lavabo Top i.life A con mobile sottolavabo sospeso 1000 mm | Lavabo Top i.life A T462101 incluso. Mobile con 2 cassetti esterni ad estrazione parziale e chiusura rallentata. Design con apertura a gola. Disponibile in 2 finiture laccate e in 2 finiture melamminiche. | Lavabo Top i.life A + Mobile 1000 mm |  |  | [no pallet] | 799 |  |  | n.a. | n.a. | n.a.
T5676TI | COMP SMART MOB+LAV 60 FS 2ANTE GRIG LU | OS | Pack / Kits Other | COMPOSIZIONI SMART | Altri | Sales BOM | Mass Market |  | 8014140519829 | IS - MM | 477 | ARR-IS-MB-EUR+ILIFEA | Mobili & Specchi |  | Sì, presente | Listino 2026 | Ceramica e Mobili | Composizioni SMART | Lavabo Top i.life A con mobile sottolavabo a terra 600 mm | Lavabo Top i.life A T461901 incluso. Mobile con 2 ante a chiusura rallentata. Design con apertura a gola. Disponibile in 2 finiture laccate e in 2 finiture melamminiche. | Lavabo Top i.life A + Mobile 600 mm |  |  | [no pallet] | 477 |  |  | n.a. | n.a. | n.a.
T5676WG | COMP SMART MOB+LAV 60 FS 2ANTE BNCO LU | OS | Pack / Kits Other | COMPOSIZIONI SMART | Altri | Sales BOM | Mass Market |  | 8014140519836 | IS - MM | 477 | ARR-IS-MB-EUR+ILIFEA | Mobili & Specchi |  | Sì, presente | Listino 2026 | Ceramica e Mobili | Composizioni SMART | Lavabo Top i.life A con mobile sottolavabo a terra 600 mm | Lavabo Top i.life A T461901 incluso. Mobile con 2 ante a chiusura rallentata. Design con apertura a gola. Disponibile in 2 finiture laccate e in 2 finiture melamminiche. | Lavabo Top i.life A + Mobile 600 mm |  |  | [no pallet] | 477 |  |  | n.a. | n.a. | n.a.
T5676Y8 | COMP SMART MOB+LAV 60 FS 2ANTE ROV NAT | OS | Pack / Kits Other | COMPOSIZIONI SMART | Altri | Sales BOM | Mass Market |  | 8014140519843 | IS - MM | 477 | ARR-IS-MB-EUR+ILIFEA | Mobili & Specchi |  | Sì, presente | Listino 2026 | Ceramica e Mobili | Composizioni SMART | Lavabo Top i.life A con mobile sottolavabo a terra 600 mm | Lavabo Top i.life A T461901 incluso. Mobile con 2 ante a chiusura rallentata. Design con apertura a gola. Disponibile in 2 finiture laccate e in 2 finiture melamminiche. | Lavabo Top i.life A + Mobile 600 mm |  |  | [no pallet] | 477 |  |  | n.a. | n.a. | n.a.
T5676Y9 | COMP SMART MOB+LAV 60 FS 2ANTE NOCE SC | OS | Pack / Kits Other | COMPOSIZIONI SMART | Altri | Sales BOM | Mass Market |  | 8014140519850 | IS - MM | 477 | ARR-IS-MB-EUR+ILIFEA | Mobili & Specchi |  | Sì, presente | Listino 2026 | Ceramica e Mobili | Composizioni SMART | Lavabo Top i.life A con mobile sottolavabo a terra 600 mm | Lavabo Top i.life A T461901 incluso. Mobile con 2 ante a chiusura rallentata. Design con apertura a gola. Disponibile in 2 finiture laccate e in 2 finiture melamminiche. | Lavabo Top i.life A + Mobile 600 mm |  |  | [no pallet] | 477 |  |  | n.a. | n.a. | n.a.
T5677TI | COMP SMART MOB+LAV+SP+LU 60 WH 2CASS GR | OS | Pack / Kits Other | COMPOSIZIONI SMART | Altri | Sales BOM | Mass Market |  | 8014140519867 | IS - MM | 746.5 | ARR-IS-MB-EUR+ILIFEA | Mobili & Specchi |  | Sì, presente | Listino 2026 | Ceramica e Mobili | Composizioni SMART | Lavabo Top i.life A con mobile sottolavabo sospeso 600 mm, specchio e lampada a LED | Inclusi nella composizione: - Lavabo Top i.life A T461901 - Specchio rettangolare 600x700 mm T3355BH - Lampada a LED da 280 mm T3190AA - Mobile con 2 cassetti esterni ad estrazione parziale e chiusura rallentata. Design con apertura a gola. Disponibile in 2 finiture laccate e in 2 finiture melamminiche. | Lavabo Top i.life A + Mobile 600 mm + Specchio + Lampada a LED |  |  | [no pallet] | 746.5 |  |  | n.a. | n.a. | n.a.
T5677WG | COMP SMART MOB+LAV+SP+LU 60 WH 2CASS BI | OS | Pack / Kits Other | COMPOSIZIONI SMART | Altri | Sales BOM | Mass Market |  | 8014140519874 | IS - MM | 746.5 | ARR-IS-MB-EUR+ILIFEA | Mobili & Specchi |  | Sì, presente | Listino 2026 | Ceramica e Mobili | Composizioni SMART | Lavabo Top i.life A con mobile sottolavabo sospeso 600 mm, specchio e lampada a LED | Inclusi nella composizione: - Lavabo Top i.life A T461901 - Specchio rettangolare 600x700 mm T3355BH - Lampada a LED da 280 mm T3190AA - Mobile con 2 cassetti esterni ad estrazione parziale e chiusura rallentata. Design con apertura a gola. Disponibile in 2 finiture laccate e in 2 finiture melamminiche. | Lavabo Top i.life A + Mobile 600 mm + Specchio + Lampada a LED |  |  | [no pallet] | 746.5 |  |  | n.a. | n.a. | n.a.
T5677Y8 | COMP SMART MOB+LAV+SP+LU 60 WH 2CASS ROV | OS | Pack / Kits Other | COMPOSIZIONI SMART | Altri | Sales BOM | Mass Market |  | 8014140519881 | IS - MM | 746.5 | ARR-IS-MB-EUR+ILIFEA | Mobili & Specchi |  | Sì, presente | Listino 2026 | Ceramica e Mobili | Composizioni SMART | Lavabo Top i.life A con mobile sottolavabo sospeso 600 mm, specchio e lampada a LED | Inclusi nella composizione: - Lavabo Top i.life A T461901 - Specchio rettangolare 600x700 mm T3355BH - Lampada a LED da 280 mm T3190AA - Mobile con 2 cassetti esterni ad estrazione parziale e chiusura rallentata. Design con apertura a gola. Disponibile in 2 finiture laccate e in 2 finiture melamminiche. | Lavabo Top i.life A + Mobile 600 mm + Specchio + Lampada a LED |  |  | [no pallet] | 746.5 |  |  | n.a. | n.a. | n.a.
T5677Y9 | COMP SMART MOB+LAV+SP+LU 60 WH 2CASS NOC | OS | Pack / Kits Other | COMPOSIZIONI SMART | Altri | Sales BOM | Mass Market |  | 8014140519898 | IS - MM | 746.5 | ARR-IS-MB-EUR+ILIFEA | Mobili & Specchi |  | Sì, presente | Listino 2026 | Ceramica e Mobili | Composizioni SMART | Lavabo Top i.life A con mobile sottolavabo sospeso 600 mm, specchio e lampada a LED | Inclusi nella composizione: - Lavabo Top i.life A T461901 - Specchio rettangolare 600x700 mm T3355BH - Lampada a LED da 280 mm T3190AA - Mobile con 2 cassetti esterni ad estrazione parziale e chiusura rallentata. Design con apertura a gola. Disponibile in 2 finiture laccate e in 2 finiture melamminiche. | Lavabo Top i.life A + Mobile 600 mm + Specchio + Lampada a LED |  |  | [no pallet] | 746.5 |  |  | n.a. | n.a. | n.a.
T5678TI | COMP SMART MOB+LAV+SP+LU 80 WH 2CASS GR | OS | Pack / Kits Other | COMPOSIZIONI SMART | Altri | Sales BOM | Mass Market |  | 8014140519904 | IS - MM | 867.5 | ARR-IS-MB-EUR+ILIFEA | Mobili & Specchi |  | Sì, presente | Listino 2026 | Ceramica e Mobili | Composizioni SMART | Lavabo Top i.life A con mobile sottolavabo sospeso 800 mm, specchio e lampada a LED | Inclusi nella composizione: - Lavabo Top i.life A T462001 - Specchio rettangolare 800x700 mm T3357BH - Lampada a LED da 280 mm T3190AA - Mobile con 2 cassetti esterni ad estrazione parziale e chiusura rallentata. Design con apertura a gola. Disponibile in 2 finiture laccate e in 2 finiture melamminiche. | Lavabo Top i.life A + Mobile 800 mm + Specchio + Lampada a LED |  | A stock | [no pallet] | 867.5 |  |  | n.a. | n.a. | n.a.
T5678WG | COMP SMART MOB+LAV+SP+LU 80 WH 2CASS BI | OS | Pack / Kits Other | COMPOSIZIONI SMART | Altri | Sales BOM | Mass Market |  | 8014140519911 | IS - MM | 867.5 | ARR-IS-MB-EUR+ILIFEA | Mobili & Specchi |  | Sì, presente | Listino 2026 | Ceramica e Mobili | Composizioni SMART | Lavabo Top i.life A con mobile sottolavabo sospeso 800 mm, specchio e lampada a LED | Inclusi nella composizione: - Lavabo Top i.life A T462001 - Specchio rettangolare 800x700 mm T3357BH - Lampada a LED da 280 mm T3190AA - Mobile con 2 cassetti esterni ad estrazione parziale e chiusura rallentata. Design con apertura a gola. Disponibile in 2 finiture laccate e in 2 finiture melamminiche. | Lavabo Top i.life A + Mobile 800 mm + Specchio + Lampada a LED |  | A stock | [no pallet] | 867.5 |  |  | n.a. | n.a. | n.a.
T5678Y8 | COMP SMART MOB+LAV+SP+LU 80 WH 2CASS ROV | OS | Pack / Kits Other | COMPOSIZIONI SMART | Altri | Sales BOM | Mass Market |  | 8014140519928 | IS - MM | 867.5 | ARR-IS-MB-EUR+ILIFEA | Mobili & Specchi |  | Sì, presente | Listino 2026 | Ceramica e Mobili | Composizioni SMART | Lavabo Top i.life A con mobile sottolavabo sospeso 800 mm, specchio e lampada a LED | Inclusi nella composizione: - Lavabo Top i.life A T462001 - Specchio rettangolare 800x700 mm T3357BH - Lampada a LED da 280 mm T3190AA - Mobile con 2 cassetti esterni ad estrazione parziale e chiusura rallentata. Design con apertura a gola. Disponibile in 2 finiture laccate e in 2 finiture melamminiche. | Lavabo Top i.life A + Mobile 800 mm + Specchio + Lampada a LED |  | A stock | [no pallet] | 867.5 |  |  | n.a. | n.a. | n.a.
T5678Y9 | COMP SMART MOB+LAV+SP+LU 80 WH 2CASS NOC | OS | Pack / Kits Other | COMPOSIZIONI SMART | Altri | Sales BOM | Mass Market |  | 8014140519935 | IS - MM | 867.5 | ARR-IS-MB-EUR+ILIFEA | Mobili & Specchi |  | Sì, presente | Listino 2026 | Ceramica e Mobili | Composizioni SMART | Lavabo Top i.life A con mobile sottolavabo sospeso 800 mm, specchio e lampada a LED | Inclusi nella composizione: - Lavabo Top i.life A T462001 - Specchio rettangolare 800x700 mm T3357BH - Lampada a LED da 280 mm T3190AA - Mobile con 2 cassetti esterni ad estrazione parziale e chiusura rallentata. Design con apertura a gola. Disponibile in 2 finiture laccate e in 2 finiture melamminiche. | Lavabo Top i.life A + Mobile 800 mm + Specchio + Lampada a LED |  | A stock | [no pallet] | 867.5 |  |  | n.a. | n.a. | n.a.
T5679TI | COMP SMART MOB+LAV+SP+LU 100 WH 2CASS GR | OS | Pack / Kits Other | COMPOSIZIONI SMART | Altri | Sales BOM | Mass Market |  | 8014140519942 | IS - MM | 1032 | ARR-IS-MB-EUR+ILIFEA | Mobili & Specchi |  | Sì, presente | Listino 2026 | Ceramica e Mobili | Composizioni SMART | Lavabo Top i.life A con mobile sottolavabo sospeso 1000 mm, specchio e lampada a LED | Inclusi nella composizione: - Lavabo Top i.life A T462101 - Specchio rettangolare 1000x700 mm T3358BH - Lampada a LED da 280 mm T3190AA - Mobile con 2 cassetti esterni ad estrazione parziale e chiusura rallentata. Design con apertura a gola. Disponibile in 2 finiture laccate e in 2 finiture melamminiche. | Lavabo Top i.life A + Mobile 1000 mm + Specchio + Lampada a LED |  |  | [no pallet] | 1032 |  |  | n.a. | n.a. | n.a.
T5679WG | COMP SMART MOB+LAV+SP+LU 100 WH 2CASS BI | OS | Pack / Kits Other | COMPOSIZIONI SMART | Altri | Sales BOM | Mass Market |  | 8014140519959 | IS - MM | 1032 | ARR-IS-MB-EUR+ILIFEA | Mobili & Specchi |  | Sì, presente | Listino 2026 | Ceramica e Mobili | Composizioni SMART | Lavabo Top i.life A con mobile sottolavabo sospeso 1000 mm, specchio e lampada a LED | Inclusi nella composizione: - Lavabo Top i.life A T462101 - Specchio rettangolare 1000x700 mm T3358BH - Lampada a LED da 280 mm T3190AA - Mobile con 2 cassetti esterni ad estrazione parziale e chiusura rallentata. Design con apertura a gola. Disponibile in 2 finiture laccate e in 2 finiture melamminiche. | Lavabo Top i.life A + Mobile 1000 mm + Specchio + Lampada a LED |  | A stock | [no pallet] | 1032 |  |  | n.a. | n.a. | n.a.
T5679Y8 | COMP SMART MOB+LAV+SP+LU 100WH 2CASS ROV | OS | Pack / Kits Other | COMPOSIZIONI SMART | Altri | Sales BOM | Mass Market |  | 8014140519966 | IS - MM | 1032 | ARR-IS-MB-EUR+ILIFEA | Mobili & Specchi |  | Sì, presente | Listino 2026 | Ceramica e Mobili | Composizioni SMART | Lavabo Top i.life A con mobile sottolavabo sospeso 1000 mm, specchio e lampada a LED | Inclusi nella composizione: - Lavabo Top i.life A T462101 - Specchio rettangolare 1000x700 mm T3358BH - Lampada a LED da 280 mm T3190AA - Mobile con 2 cassetti esterni ad estrazione parziale e chiusura rallentata. Design con apertura a gola. Disponibile in 2 finiture laccate e in 2 finiture melamminiche. | Lavabo Top i.life A + Mobile 1000 mm + Specchio + Lampada a LED |  |  | [no pallet] | 1032 |  |  | n.a. | n.a. | n.a.
T5679Y9 | COMP SMART MOB+LAV+SP+LU 100WH 2CASS NOC | OS | Pack / Kits Other | COMPOSIZIONI SMART | Altri | Sales BOM | Mass Market |  | 8014140519973 | IS - MM | 1032 | ARR-IS-MB-EUR+ILIFEA | Mobili & Specchi |  | Sì, presente | Listino 2026 | Ceramica e Mobili | Composizioni SMART | Lavabo Top i.life A con mobile sottolavabo sospeso 1000 mm, specchio e lampada a LED | Inclusi nella composizione: - Lavabo Top i.life A T462101 - Specchio rettangolare 1000x700 mm T3358BH - Lampada a LED da 280 mm T3190AA - Mobile con 2 cassetti esterni ad estrazione parziale e chiusura rallentata. Design con apertura a gola. Disponibile in 2 finiture laccate e in 2 finiture melamminiche. | Lavabo Top i.life A + Mobile 1000 mm + Specchio + Lampada a LED |  |  | [no pallet] | 1032 |  |  | n.a. | n.a. | n.a.
T568001 | I.LIFE O VASO SOSPESO HYT FIS NASC BC | CP | Bowl | I.LIFE O | Serie Da Bagno | Non Allocato | Mass Market |  | 8014140521358 | IS - MM | 300.5 | CER-IS-SB-ILIFEO | Ceramica Sanitaria |  | Sì, presente | Listino 2026 | Ceramica e Mobili | i.life O | Vaso sospeso Hydrotwist | Con fissaggi completamente nascosti con scarico a parete. Da completare con sedile avvolgente a chiusura normale T572101 o rallentata T572201, oppure con il sedile slim a chiusura normale T572301 o rallentata T572401. Per il fissaggio a parete è necessario utilizzare l’innovativo sistema di fissaggio nascosto EasyFix+ (cod. WW966066 set fi ssaggio completo), a corredo del prodotto e parzialmente pre-installato per garantire una maggiore velocità di installazione. Il sostegno metallico J117867 è da ordinare separatamente. Dotato della tecnologia di scarico HydroTwist che off re il massimo della potenza ad ogni scarico, garantendo una pulizia accurata e senza residui. Il ﬂusso d’acqua preciso garantisce una copertura totale senza schizzi. Il design rimless lo rende facile da pulire dimezzando i tempi per la manutenzione. Certificato per lo scarico a 4/2,6 litri. | Vaso sospeso Twistflush |  |  | 12 | 300.5 |  |  | n.a. | n.a. | n.a.
T568101 | I.LIFE O BIDET SOSPESO FIS NASC BCO | CP | Bidet | I.LIFE O | Serie Da Bagno | Bidet | Mass Market |  | 8014140522065 | IS - MM | 264 | CER-IS-SB-ILIFEO | Ceramica Sanitaria |  | Sì, presente | Listino 2026 | Ceramica e Mobili | i.life O | Bidet sospeso | Monoforo con ﬁssaggi completamente nascosti. Vi si possono installare sia rubinetti monocomando che monoforo a doppio comando. Per il ﬁssaggio a parete è necessario utilizzare l’apposito kit TT0299598 incluso nella confezione ed il sostegno metallico J117867 da ordinare separatamente. | Bidet sospeso |  |  | 12 | 264 |  |  | n.a. | n.a. | n.a.
T5682Y1 | BASE LAV TOP 50X37.3X37 1CASS BIANCO OP | OS | Furniture Basin Units | CONCA | Mobili | Mobile | Atelier Collections |  | 8014140521419 | IS - DL | 844.5 | ARR-IS-MB-CONCA | Mobili & Specchi |  | Sì, presente | Listino 2026 | Ceramica e Mobili | Mobili Conca | Mobile sottolavabo 1 cassetto, profondità 373 mm | Con 1 cassetto esterno ad estrazione totale. Da abbinare ai lavabi Top i.life S, secondo le tabelle di compatibilità a partire da pag. 62. Dotato di tecnologia push to open e soft close combinate in un unico sistema. Cassetto in metallo sottile ed interni del mobile color antracite. Disponibile in 3 fi niture laccate opache e 3 fi niture legno impiallacciate. Si raccomanda l‘utilizzo del sifone salvaspazio EE23033967, da acquistare separatamente. | Mobile sottolavabo 500 mm |  |  | 8 | 844.5 |  |  | 540X410X400 | 15.3 | 13.9
T5682Y2 | BASE LAV TOP 50X37.3X37 1CASS ANTR OP | OS | Furniture Basin Units | CONCA | Mobili | Mobile | Atelier Collections |  | 8014140521426 | IS - DL | 844.5 | ARR-IS-MB-CONCA | Mobili & Specchi |  | Sì, presente | Listino 2026 | Ceramica e Mobili | Mobili Conca | Mobile sottolavabo 1 cassetto, profondità 373 mm | Con 1 cassetto esterno ad estrazione totale. Da abbinare ai lavabi Top i.life S, secondo le tabelle di compatibilità a partire da pag. 62. Dotato di tecnologia push to open e soft close combinate in un unico sistema. Cassetto in metallo sottile ed interni del mobile color antracite. Disponibile in 3 fi niture laccate opache e 3 fi niture legno impiallacciate. Si raccomanda l‘utilizzo del sifone salvaspazio EE23033967, da acquistare separatamente. | Mobile sottolavabo 500 mm |  |  | 8 | 844.5 |  |  | 540X410X400 | 15.3 | 13.9
T5682Y3 | BASE LAV TOP 50X37.3X37 1CASS SUN OP | OS | Furniture Basin Units | CONCA | Mobili | Mobile | Atelier Collections |  | 8014140521433 | IS - DL | 844.5 | ARR-IS-MB-CONCA | Mobili & Specchi |  | Sì, presente | Listino 2026 | Ceramica e Mobili | Mobili Conca | Mobile sottolavabo 1 cassetto, profondità 373 mm | Con 1 cassetto esterno ad estrazione totale. Da abbinare ai lavabi Top i.life S, secondo le tabelle di compatibilità a partire da pag. 62. Dotato di tecnologia push to open e soft close combinate in un unico sistema. Cassetto in metallo sottile ed interni del mobile color antracite. Disponibile in 3 fi niture laccate opache e 3 fi niture legno impiallacciate. Si raccomanda l‘utilizzo del sifone salvaspazio EE23033967, da acquistare separatamente. | Mobile sottolavabo 500 mm |  |  | 8 | 844.5 |  |  | 540X410X400 | 15.3 | 13.9
T5682Y4 | BASE LAV TOP 50X37.3X37 1CASS ROV SCURO | OS | Furniture Basin Units | CONCA | Mobili | Mobile | Atelier Collections |  | 8014140521440 | IS - DL | 929 | ARR-IS-MB-CONCA | Mobili & Specchi |  | Sì, presente | Listino 2026 | Ceramica e Mobili | Mobili Conca | Mobile sottolavabo 1 cassetto, profondità 373 mm | Con 1 cassetto esterno ad estrazione totale. Da abbinare ai lavabi Top i.life S, secondo le tabelle di compatibilità a partire da pag. 62. Dotato di tecnologia push to open e soft close combinate in un unico sistema. Cassetto in metallo sottile ed interni del mobile color antracite. Disponibile in 3 fi niture laccate opache e 3 fi niture legno impiallacciate. Si raccomanda l‘utilizzo del sifone salvaspazio EE23033967, da acquistare separatamente. | Mobile sottolavabo 500 mm |  |  | 8 | 929 |  |  | 540X410X400 | 15.3 | 13.9
T5682Y5 | BASE LAV TOP 50X37.3X37 1CASS NOCE | OS | Furniture Basin Units | CONCA | Mobili | Mobile | Atelier Collections |  | 8014140521457 | IS - DL | 929 | ARR-IS-MB-CONCA | Mobili & Specchi |  | Sì, presente | Listino 2026 | Ceramica e Mobili | Mobili Conca | Mobile sottolavabo 1 cassetto, profondità 373 mm | Con 1 cassetto esterno ad estrazione totale. Da abbinare ai lavabi Top i.life S, secondo le tabelle di compatibilità a partire da pag. 62. Dotato di tecnologia push to open e soft close combinate in un unico sistema. Cassetto in metallo sottile ed interni del mobile color antracite. Disponibile in 3 fi niture laccate opache e 3 fi niture legno impiallacciate. Si raccomanda l‘utilizzo del sifone salvaspazio EE23033967, da acquistare separatamente. | Mobile sottolavabo 500 mm |  |  | 8 | 929 |  |  | 540X410X400 | 15.3 | 13.9
T5682Y6 | BASE LAV TOP 50X37.3X37 1CASS LEGNO | OS | Furniture Basin Units | CONCA | Mobili | Mobile | Atelier Collections |  | 8014140521464 | IS - DL | 929 | ARR-IS-MB-CONCA | Mobili & Specchi |  | Sì, presente | Listino 2026 | Ceramica e Mobili | Mobili Conca | Mobile sottolavabo 1 cassetto, profondità 373 mm | Con 1 cassetto esterno ad estrazione totale. Da abbinare ai lavabi Top i.life S, secondo le tabelle di compatibilità a partire da pag. 62. Dotato di tecnologia push to open e soft close combinate in un unico sistema. Cassetto in metallo sottile ed interni del mobile color antracite. Disponibile in 3 fi niture laccate opache e 3 fi niture legno impiallacciate. Si raccomanda l‘utilizzo del sifone salvaspazio EE23033967, da acquistare separatamente. | Mobile sottolavabo 500 mm |  |  | 8 | 929 |  |  | 540X410X400 | 15.3 | 13.9
T5683Y1 | BASE LAV TOP 50X37.3X37 2CASS BIANCO OP | OS | Furniture Basin Units | CONCA | Mobili | Mobile | Atelier Collections |  | 8014140521471 | IS - DL | 1103.5 | ARR-IS-MB-CONCA | Mobili & Specchi |  | Sì, presente | Listino 2026 | Ceramica e Mobili | Mobili Conca | Mobile sottolavabo 2 cassetti, profondità 373 mm | Con 2 cassetti esterni ad estrazione totale. Da abbinare ai lavabi Top i.life S secondo le tabelle di compatibilità a partire da pag. 62. Dotato di tecnologia push to open e soft close combinate in un unico sistema. Cassetti in metallo sottile ed interni del mobile color antracite. Disponibile in 3 finiture laccate opache e 3 finiture legno impiallacciate. Si raccomanda l‘utilizzo del sifone salvaspazio EE23033967, da acquistare separatamente. | Mobile sottolavabo 500 mm |  |  | 8 | 1103.5 |  |  | 540X410X575 | 22.7 | 21
T5683Y2 | BASE LAV TOP 50X37.3X37 2CASS ANTR OP | OS | Furniture Basin Units | CONCA | Mobili | Mobile | Atelier Collections |  | 8014140521488 | IS - DL | 1103.5 | ARR-IS-MB-CONCA | Mobili & Specchi |  | Sì, presente | Listino 2026 | Ceramica e Mobili | Mobili Conca | Mobile sottolavabo 2 cassetti, profondità 373 mm | Con 2 cassetti esterni ad estrazione totale. Da abbinare ai lavabi Top i.life S secondo le tabelle di compatibilità a partire da pag. 62. Dotato di tecnologia push to open e soft close combinate in un unico sistema. Cassetti in metallo sottile ed interni del mobile color antracite. Disponibile in 3 finiture laccate opache e 3 finiture legno impiallacciate. Si raccomanda l‘utilizzo del sifone salvaspazio EE23033967, da acquistare separatamente. | Mobile sottolavabo 500 mm |  |  | 8 | 1103.5 |  |  | 540X410X575 | 22.7 | 21
T5683Y3 | BASE LAV TOP 50X37.3X37 2CASS SUN OP | OS | Furniture Basin Units | CONCA | Mobili | Mobile | Atelier Collections |  | 8014140521495 | IS - DL | 1103.5 | ARR-IS-MB-CONCA | Mobili & Specchi |  | Sì, presente | Listino 2026 | Ceramica e Mobili | Mobili Conca | Mobile sottolavabo 2 cassetti, profondità 373 mm | Con 2 cassetti esterni ad estrazione totale. Da abbinare ai lavabi Top i.life S secondo le tabelle di compatibilità a partire da pag. 62. Dotato di tecnologia push to open e soft close combinate in un unico sistema. Cassetti in metallo sottile ed interni del mobile color antracite. Disponibile in 3 finiture laccate opache e 3 finiture legno impiallacciate. Si raccomanda l‘utilizzo del sifone salvaspazio EE23033967, da acquistare separatamente. | Mobile sottolavabo 500 mm |  |  | 8 | 1103.5 |  |  | 540X410X575 | 22.7 | 21
T5683Y4 | BASE LAV TOP 50X37.3X37 2CASS ROV SCURO | OS | Furniture Basin Units | CONCA | Mobili | Mobile | Atelier Collections |  | 8014140521501 | IS - DL | 1213.5 | ARR-IS-MB-CONCA | Mobili & Specchi |  | Sì, presente | Listino 2026 | Ceramica e Mobili | Mobili Conca | Mobile sottolavabo 2 cassetti, profondità 373 mm | Con 2 cassetti esterni ad estrazione totale. Da abbinare ai lavabi Top i.life S secondo le tabelle di compatibilità a partire da pag. 62. Dotato di tecnologia push to open e soft close combinate in un unico sistema. Cassetti in metallo sottile ed interni del mobile color antracite. Disponibile in 3 finiture laccate opache e 3 finiture legno impiallacciate. Si raccomanda l‘utilizzo del sifone salvaspazio EE23033967, da acquistare separatamente. | Mobile sottolavabo 500 mm |  |  | 8 | 1213.5 |  |  | 540X410X575 | 22.7 | 21
T5683Y5 | BASE LAV TOP 50X37.3X37 2CASS NOCE | OS | Furniture Basin Units | CONCA | Mobili | Mobile | Atelier Collections |  | 8014140521518 | IS - DL | 1213.5 | ARR-IS-MB-CONCA | Mobili & Specchi |  | Sì, presente | Listino 2026 | Ceramica e Mobili | Mobili Conca | Mobile sottolavabo 2 cassetti, profondità 373 mm | Con 2 cassetti esterni ad estrazione totale. Da abbinare ai lavabi Top i.life S secondo le tabelle di compatibilità a partire da pag. 62. Dotato di tecnologia push to open e soft close combinate in un unico sistema. Cassetti in metallo sottile ed interni del mobile color antracite. Disponibile in 3 finiture laccate opache e 3 finiture legno impiallacciate. Si raccomanda l‘utilizzo del sifone salvaspazio EE23033967, da acquistare separatamente. | Mobile sottolavabo 500 mm |  |  | 8 | 1213.5 |  |  | 540X410X575 | 22.7 | 21
T5683Y6 | BASE LAV TOP 50X37.3X37 2CASS LEGNO | OS | Furniture Basin Units | CONCA | Mobili | Mobile | Atelier Collections |  | 8014140521525 | IS - DL | 1213.5 | ARR-IS-MB-CONCA | Mobili & Specchi |  | Sì, presente | Listino 2026 | Ceramica e Mobili | Mobili Conca | Mobile sottolavabo 2 cassetti, profondità 373 mm | Con 2 cassetti esterni ad estrazione totale. Da abbinare ai lavabi Top i.life S secondo le tabelle di compatibilità a partire da pag. 62. Dotato di tecnologia push to open e soft close combinate in un unico sistema. Cassetti in metallo sottile ed interni del mobile color antracite. Disponibile in 3 finiture laccate opache e 3 finiture legno impiallacciate. Si raccomanda l‘utilizzo del sifone salvaspazio EE23033967, da acquistare separatamente. | Mobile sottolavabo 500 mm |  |  | 8 | 1213.5 |  |  | 540X410X575 | 22.7 | 21
T5684Y1 | BASE LAV TOP 60X37.3X37 1CASS BIANCO OP | OS | Furniture Basin Units | CONCA | Mobili | Mobile | Atelier Collections |  | 8014140521532 | IS - DL | 844.5 | ARR-IS-MB-CONCA | Mobili & Specchi |  | Sì, presente | Listino 2026 | Ceramica e Mobili | Mobili Conca | Mobile sottolavabo 1 cassetto, profondità 373 mm | Con 1 cassetto esterno ad estrazione totale. Da abbinare ai lavabi Top i.life S, secondo le tabelle di compatibilità a partire da pag. 62. Dotato di tecnologia push to open e soft close combinate in un unico sistema. Cassetto in metallo sottile ed interni del mobile color antracite. Disponibile in 3 fi niture laccate opache e 3 fi niture legno impiallacciate. Si raccomanda l‘utilizzo del sifone salvaspazio EE23033967, da acquistare separatamente. | Mobile sottolavabo 600 mm |  |  | 6 | 844.5 |  |  | 640X410X400 | 16.7 | 15.2
T5684Y2 | BASE LAV TOP 60X37.3X37 1CASS ANTR OP | OS | Furniture Basin Units | CONCA | Mobili | Mobile | Atelier Collections |  | 8014140521549 | IS - DL | 844.5 | ARR-IS-MB-CONCA | Mobili & Specchi |  | Sì, presente | Listino 2026 | Ceramica e Mobili | Mobili Conca | Mobile sottolavabo 1 cassetto, profondità 373 mm | Con 1 cassetto esterno ad estrazione totale. Da abbinare ai lavabi Top i.life S, secondo le tabelle di compatibilità a partire da pag. 62. Dotato di tecnologia push to open e soft close combinate in un unico sistema. Cassetto in metallo sottile ed interni del mobile color antracite. Disponibile in 3 fi niture laccate opache e 3 fi niture legno impiallacciate. Si raccomanda l‘utilizzo del sifone salvaspazio EE23033967, da acquistare separatamente. | Mobile sottolavabo 600 mm |  |  | 6 | 844.5 |  |  | 640X410X400 | 16.7 | 15.2
T5684Y3 | BASE LAV TOP 60X37.3X37 1CASS SUN OP | OS | Furniture Basin Units | CONCA | Mobili | Mobile | Atelier Collections |  | 8014140521556 | IS - DL | 844.5 | ARR-IS-MB-CONCA | Mobili & Specchi |  | Sì, presente | Listino 2026 | Ceramica e Mobili | Mobili Conca | Mobile sottolavabo 1 cassetto, profondità 373 mm | Con 1 cassetto esterno ad estrazione totale. Da abbinare ai lavabi Top i.life S, secondo le tabelle di compatibilità a partire da pag. 62. Dotato di tecnologia push to open e soft close combinate in un unico sistema. Cassetto in metallo sottile ed interni del mobile color antracite. Disponibile in 3 fi niture laccate opache e 3 fi niture legno impiallacciate. Si raccomanda l‘utilizzo del sifone salvaspazio EE23033967, da acquistare separatamente. | Mobile sottolavabo 600 mm |  |  | 6 | 844.5 |  |  | 640X410X400 | 16.7 | 15.2
T5684Y4 | BASE LAV TOP 60X37.3X37 1CASS ROV SCURO | OS | Furniture Basin Units | CONCA | Mobili | Mobile | Atelier Collections |  | 8014140521563 | IS - DL | 929 | ARR-IS-MB-CONCA | Mobili & Specchi |  | Sì, presente | Listino 2026 | Ceramica e Mobili | Mobili Conca | Mobile sottolavabo 1 cassetto, profondità 373 mm | Con 1 cassetto esterno ad estrazione totale. Da abbinare ai lavabi Top i.life S, secondo le tabelle di compatibilità a partire da pag. 62. Dotato di tecnologia push to open e soft close combinate in un unico sistema. Cassetto in metallo sottile ed interni del mobile color antracite. Disponibile in 3 fi niture laccate opache e 3 fi niture legno impiallacciate. Si raccomanda l‘utilizzo del sifone salvaspazio EE23033967, da acquistare separatamente. | Mobile sottolavabo 600 mm |  |  | 6 | 929 |  |  | 640X410X400 | 16.7 | 15.2
T5684Y5 | BASE LAV TOP 60X37.3X37 1CASS NOCE | OS | Furniture Basin Units | CONCA | Mobili | Mobile | Atelier Collections |  | 8014140521570 | IS - DL | 929 | ARR-IS-MB-CONCA | Mobili & Specchi |  | Sì, presente | Listino 2026 | Ceramica e Mobili | Mobili Conca | Mobile sottolavabo 1 cassetto, profondità 373 mm | Con 1 cassetto esterno ad estrazione totale. Da abbinare ai lavabi Top i.life S, secondo le tabelle di compatibilità a partire da pag. 62. Dotato di tecnologia push to open e soft close combinate in un unico sistema. Cassetto in metallo sottile ed interni del mobile color antracite. Disponibile in 3 fi niture laccate opache e 3 fi niture legno impiallacciate. Si raccomanda l‘utilizzo del sifone salvaspazio EE23033967, da acquistare separatamente. | Mobile sottolavabo 600 mm |  |  | 6 | 929 |  |  | 640X410X400 | 16.7 | 15.2
T5684Y6 | BASE LAV TOP 60X37.3X37 1CASS LEGNO | OS | Furniture Basin Units | CONCA | Mobili | Mobile | Atelier Collections |  | 8014140521587 | IS - DL | 929 | ARR-IS-MB-CONCA | Mobili & Specchi |  | Sì, presente | Listino 2026 | Ceramica e Mobili | Mobili Conca | Mobile sottolavabo 1 cassetto, profondità 373 mm | Con 1 cassetto esterno ad estrazione totale. Da abbinare ai lavabi Top i.life S, secondo le tabelle di compatibilità a partire da pag. 62. Dotato di tecnologia push to open e soft close combinate in un unico sistema. Cassetto in metallo sottile ed interni del mobile color antracite. Disponibile in 3 fi niture laccate opache e 3 fi niture legno impiallacciate. Si raccomanda l‘utilizzo del sifone salvaspazio EE23033967, da acquistare separatamente. | Mobile sottolavabo 600 mm |  |  | 6 | 929 |  |  | 640X410X400 | 16.7 | 15.2
T5685Y1 | BASE LAV TOP 80X37.3X37 1CASS BIANCO OP | OS | Furniture Basin Units | CONCA | Mobili | Mobile | Atelier Collections |  | 8014140521594 | IS - DL | 964.5 | ARR-IS-MB-CONCA | Mobili & Specchi |  | Sì, presente | Listino 2026 | Ceramica e Mobili | Mobili Conca | Mobile sottolavabo 1 cassetto, profondità 373 mm | Con 1 cassetto esterno ad estrazione totale. Da abbinare ai lavabi Top i.life S, secondo le tabelle di compatibilità a partire da pag. 62. Dotato di tecnologia push to open e soft close combinate in un unico sistema. Cassetto in metallo sottile ed interni del mobile color antracite. Disponibile in 3 fi niture laccate opache e 3 fi niture legno impiallacciate. Si raccomanda l‘utilizzo del sifone salvaspazio EE23033967, da acquistare separatamente. | Mobile sottolavabo 800 mm |  |  | 6 | 964.5 |  |  | 840X410X400 | 19.7 | 17.9
T5685Y2 | BASE LAV TOP 80X37.3X37 1CASS ANTR OP | OS | Furniture Basin Units | CONCA | Mobili | Mobile | Atelier Collections |  | 8014140521600 | IS - DL | 964.5 | ARR-IS-MB-CONCA | Mobili & Specchi |  | Sì, presente | Listino 2026 | Ceramica e Mobili | Mobili Conca | Mobile sottolavabo 1 cassetto, profondità 373 mm | Con 1 cassetto esterno ad estrazione totale. Da abbinare ai lavabi Top i.life S, secondo le tabelle di compatibilità a partire da pag. 62. Dotato di tecnologia push to open e soft close combinate in un unico sistema. Cassetto in metallo sottile ed interni del mobile color antracite. Disponibile in 3 fi niture laccate opache e 3 fi niture legno impiallacciate. Si raccomanda l‘utilizzo del sifone salvaspazio EE23033967, da acquistare separatamente. | Mobile sottolavabo 800 mm |  |  | 6 | 964.5 |  |  | 840X410X400 | 19.7 | 17.9
T5685Y3 | BASE LAV TOP 80X37.3X37 1CASS SUN OP | OS | Furniture Basin Units | CONCA | Mobili | Mobile | Atelier Collections |  | 8014140521617 | IS - DL | 964.5 | ARR-IS-MB-CONCA | Mobili & Specchi |  | Sì, presente | Listino 2026 | Ceramica e Mobili | Mobili Conca | Mobile sottolavabo 1 cassetto, profondità 373 mm | Con 1 cassetto esterno ad estrazione totale. Da abbinare ai lavabi Top i.life S, secondo le tabelle di compatibilità a partire da pag. 62. Dotato di tecnologia push to open e soft close combinate in un unico sistema. Cassetto in metallo sottile ed interni del mobile color antracite. Disponibile in 3 fi niture laccate opache e 3 fi niture legno impiallacciate. Si raccomanda l‘utilizzo del sifone salvaspazio EE23033967, da acquistare separatamente. | Mobile sottolavabo 800 mm |  |  | 6 | 964.5 |  |  | 840X410X400 | 19.7 | 17.9
T5685Y4 | BASE LAV TOP 80X37.3X37 1CASS ROV SCURO | OS | Furniture Basin Units | CONCA | Mobili | Mobile | Atelier Collections |  | 8014140521624 | IS - DL | 1064.5 | ARR-IS-MB-CONCA | Mobili & Specchi |  | Sì, presente | Listino 2026 | Ceramica e Mobili | Mobili Conca | Mobile sottolavabo 1 cassetto, profondità 373 mm | Con 1 cassetto esterno ad estrazione totale. Da abbinare ai lavabi Top i.life S, secondo le tabelle di compatibilità a partire da pag. 62. Dotato di tecnologia push to open e soft close combinate in un unico sistema. Cassetto in metallo sottile ed interni del mobile color antracite. Disponibile in 3 fi niture laccate opache e 3 fi niture legno impiallacciate. Si raccomanda l‘utilizzo del sifone salvaspazio EE23033967, da acquistare separatamente. | Mobile sottolavabo 800 mm |  |  | 6 | 1064.5 |  |  | 840X410X400 | 19.7 | 17.9
T5685Y5 | BASE LAV TOP 80X37.3X37 1CASS NOCE | OS | Furniture Basin Units | CONCA | Mobili | Mobile | Atelier Collections |  | 8014140521631 | IS - DL | 1064.5 | ARR-IS-MB-CONCA | Mobili & Specchi |  | Sì, presente | Listino 2026 | Ceramica e Mobili | Mobili Conca | Mobile sottolavabo 1 cassetto, profondità 373 mm | Con 1 cassetto esterno ad estrazione totale. Da abbinare ai lavabi Top i.life S, secondo le tabelle di compatibilità a partire da pag. 62. Dotato di tecnologia push to open e soft close combinate in un unico sistema. Cassetto in metallo sottile ed interni del mobile color antracite. Disponibile in 3 fi niture laccate opache e 3 fi niture legno impiallacciate. Si raccomanda l‘utilizzo del sifone salvaspazio EE23033967, da acquistare separatamente. | Mobile sottolavabo 800 mm |  |  | 6 | 1064.5 |  |  | 840X410X400 | 19.7 | 17.9
T5685Y6 | BASE LAV TOP 80X37.3X37 1CASS LEGNO | OS | Furniture Basin Units | CONCA | Mobili | Mobile | Atelier Collections |  | 8014140521648 | IS - DL | 1064.5 | ARR-IS-MB-CONCA | Mobili & Specchi |  | Sì, presente | Listino 2026 | Ceramica e Mobili | Mobili Conca | Mobile sottolavabo 1 cassetto, profondità 373 mm | Con 1 cassetto esterno ad estrazione totale. Da abbinare ai lavabi Top i.life S, secondo le tabelle di compatibilità a partire da pag. 62. Dotato di tecnologia push to open e soft close combinate in un unico sistema. Cassetto in metallo sottile ed interni del mobile color antracite. Disponibile in 3 fi niture laccate opache e 3 fi niture legno impiallacciate. Si raccomanda l‘utilizzo del sifone salvaspazio EE23033967, da acquistare separatamente. | Mobile sottolavabo 800 mm |  |  | 6 | 1064.5 |  |  | 840X410X400 | 19.7 | 17.9
T5686HY | TESI WH BIDET HF SMARTGD NOL BXD | CP | Bidet | TESI | Serie Da Bagno | Bidet | Mass Market |  | 8014140520269 | MM - MM | 359.5 | CER-IS-SB-TESI | Ceramica Sanitaria |  | No, non presente | [8 empty] | [no pallet] | 359.5 |  |  | 39X37X56,5 | 17.872 | 17.52
T5687HY | TESI WH BOWL AB HF SMARTGD NOL BXD | CP | Bowl | TESI | Serie Da Bagno | Bow - Aquablade | Mass Market |  | 8014140520276 | MM - MM | 456 | CER-IS-SB-TESI | Ceramica Sanitaria |  | No, non presente | [8 empty] | [no pallet] | 456 |  |  | 39X37X56,5 | 24.6 | 23
T5688DD | ULTRA FLAT S + 90X80 TAGLIO | AW | Resin Stone Trays | ULTRA FLAT S + | Superfici Solide | Piatto Doccia Rettangolare | Mass Market |  | 8014140520764 | IS - MM | 531.5 | A&W-IS-PD-ULF S + | Showering - Piatti Doccia |  | Sì, presente | Listino 2026 | Piatti doccia | Piatti doccia in Ideal Solid®+ Ultra Flat S+ | Piatto doccia in Ideal Solid®+ con taglio personalizzato | Materiale altamente resistente composto da una miscela di minerali naturali e resine. Finitura opaca effetto pietra. Per installazione sopra pavimento o filo pavimento. Piletta sifonata non a corredo. Griglia di scarico a corredo. È possibile acquistare la griglia di scarico dello stesso colore del piatto come accessorio opzionale. Per ordinare un piatto doccia con servizio di taglio è necessario compilare l‘apposito modulo a pag. 638. | 90x80 cm |  |  | [no pallet] | 531.5 |  |  | n.a. | n.a. | n.a.
T5688FR | ULTRA FLAT S + 90X80 BCO | AW | Resin Stone Trays | ULTRA FLAT S + | Superfici Solide | Piatto Doccia Rettangolare | Mass Market |  | 8014140520290 | IS - MM | 435 | A&W-IS-PD-ULF S + | Showering - Piatti Doccia |  | Sì, presente | Listino 2026 | Piatti doccia | Piatti doccia in Ideal Solid®+ Ultra Flat S+ | Piatto doccia in Ideal Solid®+ rettangolare ultrasottile, con scarico sul lato corto | Materiale altamente resistente composto da una miscela di minerali e resine. Finitura opaca effetto pietra. Per installazione sopra pavimento o filo pavimento. Sifone di scarico da Ø90 mm da ordinare separatamente. Griglia di scarico in acciaio inox a corredo. È possibile acquistare come accessorio opzionale la griglia di scarico dello stesso colore del piatto. | 90x80 cm |  | A stock | 17 | 435 |  |  | n.a. | n.a. | n.a.
T5688FS | ULTRA FLAT S + 90X80 SABB | AW | Resin Stone Trays | ULTRA FLAT S + | Superfici Solide | Piatto Doccia Rettangolare | Mass Market |  | 8014140520306 | IS - MM | 435 | A&W-IS-PD-ULF S + | Showering - Piatti Doccia |  | Sì, presente | Listino 2026 | Piatti doccia | Piatti doccia in Ideal Solid®+ Ultra Flat S+ | Piatto doccia in Ideal Solid®+ rettangolare ultrasottile, con scarico sul lato corto | Materiale altamente resistente composto da una miscela di minerali e resine. Finitura opaca effetto pietra. Per installazione sopra pavimento o filo pavimento. Sifone di scarico da Ø90 mm da ordinare separatamente. Griglia di scarico in acciaio inox a corredo. È possibile acquistare come accessorio opzionale la griglia di scarico dello stesso colore del piatto. | 90x80 cm |  |  | 17 | 435 |  |  | n.a. | n.a. | n.a.
T5688FT | ULTRA FLAT S + 90X80 SABBIA | AW | Resin Stone Trays | ULTRA FLAT S + | Superfici Solide | Piatto Doccia Rettangolare | Mass Market |  | 8014140520313 | IS - MM | 435 | A&W-IS-PD-ULF S + | Showering - Piatti Doccia |  | Sì, presente | Listino 2026 | Piatti doccia | Piatti doccia in Ideal Solid®+ Ultra Flat S+ | Piatto doccia in Ideal Solid®+ rettangolare ultrasottile, con scarico sul lato corto | Materiale altamente resistente composto da una miscela di minerali e resine. Finitura opaca effetto pietra. Per installazione sopra pavimento o filo pavimento. Sifone di scarico da Ø90 mm da ordinare separatamente. Griglia di scarico in acciaio inox a corredo. È possibile acquistare come accessorio opzionale la griglia di scarico dello stesso colore del piatto. | 90x80 cm |  |  | 17 | 435 |  |  | n.a. | n.a. | n.a.
T5688FV | ULTRA FLAT S + 90X80 NERO | AW | Resin Stone Trays | ULTRA FLAT S + | Superfici Solide | Piatto Doccia Rettangolare | Mass Market |  | 8014140520320 | IS - MM | 435 | A&W-IS-PD-ULF S + | Showering - Piatti Doccia |  | Sì, presente | Listino 2026 | Piatti doccia | Piatti doccia in Ideal Solid®+ Ultra Flat S+ | Piatto doccia in Ideal Solid®+ rettangolare ultrasottile, con scarico sul lato corto | Materiale altamente resistente composto da una miscela di minerali e resine. Finitura opaca effetto pietra. Per installazione sopra pavimento o filo pavimento. Sifone di scarico da Ø90 mm da ordinare separatamente. Griglia di scarico in acciaio inox a corredo. È possibile acquistare come accessorio opzionale la griglia di scarico dello stesso colore del piatto. | 90x80 cm |  |  | 17 | 435 |  |  | n.a. | n.a. | n.a.
T568901 | I.LIFE O VASO FILOPAR MULTI HYT BCO | CP | Bowl | I.LIFE O | Serie Da Bagno | Non Allocato | Mass Market |  | 8014140522072 | IS - MM | 319 | CER-IS-SB-ILIFEO | Ceramica Sanitaria |  | Sì, presente | Listino 2026 | Ceramica e Mobili | i.life O | Vaso a terra Hydrotwist universale ﬁlo parete | Fissaggi completamente nascosti. Grazie allo scarico traslato che copre distanze dal muro comprese tra i 50 e i 320 mm (attraverso le apposite curve tecniche da ordinare separatamente) può essere installato senza dover apportare delle modifiche agli impianti esistenti. Grazie alla combinazione con i raccordi eccentrici per entrata acqua, da acquistare separatamente, è possibile coprire altezze di ingresso acqua da 34,5 cm a 38,5 cm. Da completare con sedile avvolgente a chiusura normale T572101 o rallentata T572201, oppure con il sedile slim a chiusura normale T572301 o rallentata T572401. Dotato della tecnologia di scarico HydroTwist che offre il massimo della potenza ad ogni scarico, garantendo una pulizia accurata e senza residui. Il ﬂusso d’acqua preciso garantisce una copertura totale senza schizzi. Il design rimless lo rende facile da pulire dimezzando i tempi per la manutenzione. Fissaggi inclusi. Certificato per lo scarico a 4/2,6 litri | Vaso a terra Twistflush universale |  |  | 12 | 319 |  |  | n.a. | n.a. | n.a.
T569001 | I.LIFE O BIDET FILOPAR MULTI BCO | CP | Bidet | I.LIFE O | Serie Da Bagno | Bidet | Mass Market |  | 8014140522089 | IS - MM | 290.5 | CER-IS-SB-ILIFEO | Ceramica Sanitaria |  | Sì, presente | Listino 2026 | Ceramica e Mobili | i.life O | Bidet a terra filo parete | Fissaggi completamente nascosti. Erogazione dell‘acqua dal rubinetto. Vi si possono installare sia rubinetti monocomando che monoforo doppio comando. Dotato di un‘apertura posteriore più ampia (220 mm) è la soluzione ideale per la sostituzione di vecchie installazioni. Fissaggi inclusi. | Bidet a terra universale |  |  | 12 | 290.5 |  |  | n.a. | n.a. | n.a.
T572101 | I.LIFE O SEDILE AVV NC BCO | CP | Toilet Seats & Covers | I.LIFE O | Altri | Bow - Seat + Cover Soft Close | Mass Market |  | 8014140522096 | IS - MM | 106.5 | SED-IS-SD-ILIFEO | Sedili |  | Sì, presente | Listino 2026 | Ceramica e Mobili | i.life O | Sedile avvolgente | Sedile avvolgente con cerniere in metallo. Dotato del sistema di sgancio rapido. | Sedile slim a chiusura normale |  |  | 6 | 106.5 |  |  | n.a. | n.a. | n.a.
T572201 | I.LIFE O SEDILE AVV SC BCO | CP | Toilet Seats & Covers | I.LIFE O | Altri | Bow - Seat + Cover Soft Close | Mass Market |  | 8014140522102 | IS - MM | 135.5 | SED-IS-SD-ILIFEO | Sedili |  | Sì, presente | Listino 2026 | Ceramica e Mobili | i.life O | Sedile avvolgente | Sedile avvolgente con cerniere in metallo. Dotato del sistema di sgancio rapido. | Sedile slim a chiusura rallentata |  |  | 6 | 135.5 |  |  | n.a. | n.a. | n.a.
T572301 | I.LIFE O SEDILE SLIM NC BCO | CP | Toilet Seats & Covers | I.LIFE O | Altri | Bow - Seat + Cover Soft Close | Mass Market |  | 8014140522119 | IS - MM | 106.5 | SED-IS-SD-ILIFEO | Sedili |  | Sì, presente | Listino 2026 | Ceramica e Mobili | i.life O | Sedile slim | Sedile slim con cerniere in metallo. Dotato del sistema di sgancio rapido. | Sedile slim a chiusura normale |  |  | 6 | 106.5 |  |  | n.a. | n.a. | n.a.
T572401 | I.LIFE O SEDILE SLIM SC BCO | CP | Toilet Seats & Covers | I.LIFE O | Altri | Bow - Seat + Cover Soft Close | Mass Market |  | 8014140522126 | IS - MM | 135.5 | SED-IS-SD-ILIFEO | Sedili |  | Sì, presente | Listino 2026 | Ceramica e Mobili | i.life O | Sedile slim | Sedile slim con cerniere in metallo. Dotato del sistema di sgancio rapido. | Sedile slim a chiusura rallentata |  |  | 6 | 135.5 |  |  | n.a. | n.a. | n.a.
T5741AA | I.LIFE MANIGLIA 27 CM CROMATA 1 PEZZO | OS | Furniture Other | I.LIFE | Mobili | Altri | Mass Market |  | 8014140522256 | IS - MM | 40 | ARR-IS-MB-ILIFE A | Mobili & Specchi |  | Sì, presente | Listino 2026 | Ceramica e Mobili | Mobili i.life S | Maniglia 270 mm - 1 pezzo | Maniglia 270 mm - 1 pezzo | Maniglia 270 mm - 1 pezzo |  |  | [no pallet] | 40 |  |  | n.a. | n.a. | n.a.
T5741XG | I.LIFE MANIGLIA 27 CM NERO SETA 1 PEZZO | OS | Furniture Other | I.LIFE | Mobili | Altri | Mass Market |  | 8014140524663 | IS - MM | 40 | ARR-IS-MB-ILIFE A | Mobili & Specchi |  | Sì, presente | Listino 2026 | Ceramica e Mobili | Mobili i.life S | Maniglia 270 mm - 1 pezzo | Maniglia 270 mm - 1 pezzo | Maniglia 270 mm - 1 pezzo |  |  | [no pallet] | 40 |  |  | n.a. | n.a. | n.a.
T5742AA | I.LIFE MANIGLIA 34 CM CROMATA 1 PEZZO | OS | Furniture Other | I.LIFE | Mobili | Altri | Mass Market |  | 8014140524656 | IS - MM | 52.5 | ARR-IS-MB-ILIFE A | Mobili & Specchi |  | Sì, presente | Listino 2026 | Ceramica e Mobili | Multi suite | Maniglia 340 mm - 1 pezzo | Maniglia 340 mm - 1 pezzo | Maniglia 340 mm - 1 pezzo |  |  | [no pallet] | 52.5 |  |  | n.a. | n.a. | n.a.
T5742XG | I.LIFE MANIGLIA 34 CM NERO SETA 1 PEZZO | OS | Furniture Other | I.LIFE | Mobili | Altri | Mass Market |  | 8014140524762 | IS - MM | 52.5 | ARR-IS-MB-ILIFE A | Mobili & Specchi |  | Sì, presente | Listino 2026 | Ceramica e Mobili | Multi suite | Maniglia 340 mm - 1 pezzo | Maniglia 340 mm - 1 pezzo | Maniglia 340 mm - 1 pezzo |  |  | [no pallet] | 52.5 |  |  | n.a. | n.a. | n.a.
T5743AA | I.LIFE MANIGLIA 34 CM CROMATA 2 PEZZI | OS | Pack / Kits Other | I.LIFE | Altri | Sales BOM | Mass Market |  | 8014140522508 | IS - MM | 104.5 | ARR-IS-MB-ILIFE A | Mobili & Specchi |  | Sì, presente | Listino 2026 | Ceramica e Mobili | Multi suite | Maniglia 340 mm - 2 pezzi | Maniglia 340 mm - 2 pezzi | Maniglia 340 mm - 2 pezzi |  |  | [no pallet] | 104.5 |  |  | n.a. | n.a. | n.a.
T5743XG | I.LIFE MANIGLIA 34 CM NERO SETA 2 PEZZI | OS | Pack / Kits Other | I.LIFE | Altri | Sales BOM | Mass Market |  | 8014140522515 | IS - MM | 104.5 | ARR-IS-MB-ILIFE A | Mobili & Specchi |  | Sì, presente | Listino 2026 | Ceramica e Mobili | Multi suite | Maniglia 340 mm - 2 pezzi | Maniglia 340 mm - 2 pezzi | Maniglia 340 mm - 2 pezzi |  |  | [no pallet] | 104.5 |  |  | n.a. | n.a. | n.a.
T5746AA | I.LIFE MANIGLIA 34 CM CROMATA 4 PEZZI | OS | Pack / Kits Other | I.LIFE | Altri | Sales BOM | Mass Market |  | 8014140522522 | IS - MM | 208.5 | ARR-IS-MB-ILIFE A | Mobili & Specchi |  | Sì, presente | Listino 2026 | Ceramica e Mobili | Multi suite | Maniglia 340 mm - 4 pezzi | Maniglia 340 mm - 4 pezzi | Maniglia 340 mm - 4 pezzi |  |  | [no pallet] | 208.5 |  |  | n.a. | n.a. | n.a.
T5746XG | I.LIFE MANIGLIA 34 CM NERO SETA 4 PEZZI | OS | Pack / Kits Other | I.LIFE | Altri | Sales BOM | Mass Market |  | 8014140522539 | IS - MM | 208.5 | ARR-IS-MB-ILIFE A | Mobili & Specchi |  | Sì, presente | Listino 2026 | Ceramica e Mobili | Multi suite | Maniglia 340 mm - 4 pezzi | Maniglia 340 mm - 4 pezzi | Maniglia 340 mm - 4 pezzi |  |  | [no pallet] | 208.5 |  |  | n.a. | n.a. | n.a.
T5752DU | PACK 100 I.LIFE B 2CASS+MG BCO OP NERO | OS | Pack / Kits Other | I.LIFE B | Altri | Sales BOM | Mass Market |  | 8014140522560 | IS - MM | 1269.5 | ARR-IS-MB-ILIFEB | Mobili & Specchi |  | Sì, presente | Listino 2026 | Ceramica e Mobili | Mobili i.life B | Composizione i.life B da 1000 mm, 2 cassetti + modulo a giorno | La composizione include: - 1 mobile sottolavabo da 600 mm con 2 cassetti - 2 maniglie in finitura Cromato o Nero Seta - 1 modulo a giorno da 400 mm - 1 top senza foro da 1000 mm + set di fissaggio. Disponibile in 7 differenti finiture melamminiche. | Composizione da 1000 mm con maniglie in finitura Nero Seta |  |  | [no pallet] | 1269.5 |  |  | n.a. | n.a. | n.a.
T5752NF | PACK 100 I.LIFE B 2CASS+MG SAB OP NERO | OS | Pack / Kits Other | I.LIFE B | Altri | Sales BOM | Mass Market |  | 8014140524793 | IS - MM | 1269.5 | ARR-IS-MB-ILIFEB | Mobili & Specchi |  | Sì, presente | Listino 2026 | Ceramica e Mobili | Mobili i.life B | Composizione i.life B da 1000 mm, 2 cassetti + modulo a giorno | La composizione include: - 1 mobile sottolavabo da 600 mm con 2 cassetti - 2 maniglie in finitura Cromato o Nero Seta - 1 modulo a giorno da 400 mm - 1 top senza foro da 1000 mm + set di fissaggio. Disponibile in 7 differenti finiture melamminiche. | Composizione da 1000 mm con maniglie in finitura Nero Seta |  |  | [no pallet] | 1269.5 |  |  | n.a. | n.a. | n.a.
T5752NG | PACK 100 I.LIFE B 2CASS+MG QUARZ OP NERO | OS | Pack / Kits Other | I.LIFE B | Altri | Sales BOM | Mass Market |  | 8014140524809 | IS - MM | 1269.5 | ARR-IS-MB-ILIFEB | Mobili & Specchi |  | Sì, presente | Listino 2026 | Ceramica e Mobili | Mobili i.life B | Composizione i.life B da 1000 mm, 2 cassetti + modulo a giorno | La composizione include: - 1 mobile sottolavabo da 600 mm con 2 cassetti - 2 maniglie in finitura Cromato o Nero Seta - 1 modulo a giorno da 400 mm - 1 top senza foro da 1000 mm + set di fissaggio. Disponibile in 7 differenti finiture melamminiche. | Composizione da 1000 mm con maniglie in finitura Nero Seta |  |  | [no pallet] | 1269.5 |  |  | n.a. | n.a. | n.a.
T5752NH | PACK 100 I.LIFE B 2CASS+MG GREIGE NERO | OS | Pack / Kits Other | I.LIFE B | Altri | Sales BOM | Mass Market |  | 8014140524816 | IS - MM | 1269.5 | ARR-IS-MB-ILIFEB | Mobili & Specchi |  | Sì, presente | Listino 2026 | Ceramica e Mobili | Mobili i.life B | Composizione i.life B da 1000 mm, 2 cassetti + modulo a giorno | La composizione include: - 1 mobile sottolavabo da 600 mm con 2 cassetti - 2 maniglie in finitura Cromato o Nero Seta - 1 modulo a giorno da 400 mm - 1 top senza foro da 1000 mm + set di fissaggio. Disponibile in 7 differenti finiture melamminiche. | Composizione da 1000 mm con maniglie in finitura Nero Seta |  |  | [no pallet] | 1269.5 |  |  | n.a. | n.a. | n.a.
T5752NV | PACK 100 I.LIFE B 2CASS+MG CARB OP NERO | OS | Pack / Kits Other | I.LIFE B | Altri | Sales BOM | Mass Market |  | 8014140524823 | IS - MM | 1269.5 | ARR-IS-MB-ILIFEB | Mobili & Specchi |  | Sì, presente | Listino 2026 | Ceramica e Mobili | Mobili i.life B | Composizione i.life B da 1000 mm, 2 cassetti + modulo a giorno | La composizione include: - 1 mobile sottolavabo da 600 mm con 2 cassetti - 2 maniglie in finitura Cromato o Nero Seta - 1 modulo a giorno da 400 mm - 1 top senza foro da 1000 mm + set di fissaggio. Disponibile in 7 differenti finiture melamminiche. | Composizione da 1000 mm con maniglie in finitura Nero Seta |  |  | [no pallet] | 1269.5 |  |  | n.a. | n.a. | n.a.
T5752NW | PACK 100 I.LIFE B 2CASS+MG QUER SC NERO | OS | Pack / Kits Other | I.LIFE B | Altri | Sales BOM | Mass Market |  | 8014140524830 | IS - MM | 1269.5 | ARR-IS-MB-ILIFEB | Mobili & Specchi |  | Sì, presente | Listino 2026 | Ceramica e Mobili | Mobili i.life B | Composizione i.life B da 1000 mm, 2 cassetti + modulo a giorno | La composizione include: - 1 mobile sottolavabo da 600 mm con 2 cassetti - 2 maniglie in finitura Cromato o Nero Seta - 1 modulo a giorno da 400 mm - 1 top senza foro da 1000 mm + set di fissaggio. Disponibile in 7 differenti finiture melamminiche. | Composizione da 1000 mm con maniglie in finitura Nero Seta |  |  | [no pallet] | 1269.5 |  |  | n.a. | n.a. | n.a.
T5752NX | PACK 100 I.LIFE B 2CASS+MG QUER CH NERO | OS | Pack / Kits Other | I.LIFE B | Altri | Sales BOM | Mass Market |  | 8014140524847 | IS - MM | 1269.5 | ARR-IS-MB-ILIFEB | Mobili & Specchi |  | Sì, presente | Listino 2026 | Ceramica e Mobili | Mobili i.life B | Composizione i.life B da 1000 mm, 2 cassetti + modulo a giorno | La composizione include: - 1 mobile sottolavabo da 600 mm con 2 cassetti - 2 maniglie in finitura Cromato o Nero Seta - 1 modulo a giorno da 400 mm - 1 top senza foro da 1000 mm + set di fissaggio. Disponibile in 7 differenti finiture melamminiche. | Composizione da 1000 mm con maniglie in finitura Nero Seta |  |  | [no pallet] | 1269.5 |  |  | n.a. | n.a. | n.a.
T5753DU | PACK 100 I.LIFE B 2CASS+MG BCO OP CROM | OS | Pack / Kits Other | I.LIFE B | Altri | Sales BOM | Mass Market |  | 8014140524854 | IS - MM | 1269.5 | ARR-IS-MB-ILIFEB | Mobili & Specchi |  | Sì, presente | Listino 2026 | Ceramica e Mobili | Mobili i.life B | Composizione i.life B da 1000 mm, 2 cassetti + modulo a giorno | La composizione include: - 1 mobile sottolavabo da 600 mm con 2 cassetti - 2 maniglie in finitura Cromato o Nero Seta - 1 modulo a giorno da 400 mm - 1 top senza foro da 1000 mm + set di fissaggio. Disponibile in 7 differenti finiture melamminiche. | Composizione da 1000 mm con maniglie in finitura Cromato |  |  | [no pallet] | 1269.5 |  |  | n.a. | n.a. | n.a.
T5753NF | PACK 100 I.LIFE B 2CASS+MG SAB OP CROM | OS | Pack / Kits Other | I.LIFE B | Altri | Sales BOM | Mass Market |  | 8014140522577 | IS - MM | 1269.5 | ARR-IS-MB-ILIFEB | Mobili & Specchi |  | Sì, presente | Listino 2026 | Ceramica e Mobili | Mobili i.life B | Composizione i.life B da 1000 mm, 2 cassetti + modulo a giorno | La composizione include: - 1 mobile sottolavabo da 600 mm con 2 cassetti - 2 maniglie in finitura Cromato o Nero Seta - 1 modulo a giorno da 400 mm - 1 top senza foro da 1000 mm + set di fissaggio. Disponibile in 7 differenti finiture melamminiche. | Composizione da 1000 mm con maniglie in finitura Cromato |  |  | [no pallet] | 1269.5 |  |  | n.a. | n.a. | n.a.
T5753NG | PACK 100 I.LIFE B 2CASS+MG QUARZ OP CROM | OS | Pack / Kits Other | I.LIFE B | Altri | Sales BOM | Mass Market |  | 8014140524861 | IS - MM | 1269.5 | ARR-IS-MB-ILIFEB | Mobili & Specchi |  | Sì, presente | Listino 2026 | Ceramica e Mobili | Mobili i.life B | Composizione i.life B da 1000 mm, 2 cassetti + modulo a giorno | La composizione include: - 1 mobile sottolavabo da 600 mm con 2 cassetti - 2 maniglie in finitura Cromato o Nero Seta - 1 modulo a giorno da 400 mm - 1 top senza foro da 1000 mm + set di fissaggio. Disponibile in 7 differenti finiture melamminiche. | Composizione da 1000 mm con maniglie in finitura Cromato |  |  | [no pallet] | 1269.5 |  |  | n.a. | n.a. | n.a.
T5753NH | PACK 100 I.LIFE B 2CASS+MG GREIGE CROM | OS | Pack / Kits Other | I.LIFE B | Altri | Sales BOM | Mass Market |  | 8014140524878 | IS - MM | 1269.5 | ARR-IS-MB-ILIFEB | Mobili & Specchi |  | Sì, presente | Listino 2026 | Ceramica e Mobili | Mobili i.life B | Composizione i.life B da 1000 mm, 2 cassetti + modulo a giorno | La composizione include: - 1 mobile sottolavabo da 600 mm con 2 cassetti - 2 maniglie in finitura Cromato o Nero Seta - 1 modulo a giorno da 400 mm - 1 top senza foro da 1000 mm + set di fissaggio. Disponibile in 7 differenti finiture melamminiche. | Composizione da 1000 mm con maniglie in finitura Cromato |  |  | [no pallet] | 1269.5 |  |  | n.a. | n.a. | n.a.
T5753NV | PACK 100 I.LIFE B 2CASS+MG CARB OP CROM | OS | Pack / Kits Other | I.LIFE B | Altri | Sales BOM | Mass Market |  | 8014140524885 | IS - MM | 1269.5 | ARR-IS-MB-ILIFEB | Mobili & Specchi |  | Sì, presente | Listino 2026 | Ceramica e Mobili | Mobili i.life B | Composizione i.life B da 1000 mm, 2 cassetti + modulo a giorno | La composizione include: - 1 mobile sottolavabo da 600 mm con 2 cassetti - 2 maniglie in finitura Cromato o Nero Seta - 1 modulo a giorno da 400 mm - 1 top senza foro da 1000 mm + set di fissaggio. Disponibile in 7 differenti finiture melamminiche. | Composizione da 1000 mm con maniglie in finitura Cromato |  |  | [no pallet] | 1269.5 |  |  | n.a. | n.a. | n.a.
T5753NW | PACK 100 I.LIFE B 2CASS+MG QUER SC CROM | OS | Pack / Kits Other | I.LIFE B | Altri | Sales BOM | Mass Market |  | 8014140524892 | IS - MM | 1269.5 | ARR-IS-MB-ILIFEB | Mobili & Specchi |  | Sì, presente | Listino 2026 | Ceramica e Mobili | Mobili i.life B | Composizione i.life B da 1000 mm, 2 cassetti + modulo a giorno | La composizione include: - 1 mobile sottolavabo da 600 mm con 2 cassetti - 2 maniglie in finitura Cromato o Nero Seta - 1 modulo a giorno da 400 mm - 1 top senza foro da 1000 mm + set di fissaggio. Disponibile in 7 differenti finiture melamminiche. | Composizione da 1000 mm con maniglie in finitura Cromato |  |  | [no pallet] | 1269.5 |  |  | n.a. | n.a. | n.a.
T5753NX | PACK 100 I.LIFE B 2CASS+MG QUER CH CROM | OS | Pack / Kits Other | I.LIFE B | Altri | Sales BOM | Mass Market |  | 8014140524908 | IS - MM | 1269.5 | ARR-IS-MB-ILIFEB | Mobili & Specchi |  | Sì, presente | Listino 2026 | Ceramica e Mobili | Mobili i.life B | Composizione i.life B da 1000 mm, 2 cassetti + modulo a giorno | La composizione include: - 1 mobile sottolavabo da 600 mm con 2 cassetti - 2 maniglie in finitura Cromato o Nero Seta - 1 modulo a giorno da 400 mm - 1 top senza foro da 1000 mm + set di fissaggio. Disponibile in 7 differenti finiture melamminiche. | Composizione da 1000 mm con maniglie in finitura Cromato |  |  | [no pallet] | 1269.5 |  |  | n.a. | n.a. | n.a.
T5754DU | PACK 100 I.LIFE B 1CASS+MG BCO OP NERO | OS | Pack / Kits Other | I.LIFE B | Altri | Sales BOM | Mass Market |  | 8014140524915 | IS - MM | 1110 | ARR-IS-MB-ILIFEB | Mobili & Specchi |  | Sì, presente | Listino 2026 | Ceramica e Mobili | Mobili i.life B | Composizione i.life B da 1000 mm, 1 cassetto + modulo a giorno | La composizione include: - 1 mobile sottolavabo da 600 mm con 1 cassetto - 1 maniglia in finitura Cromato o Nero Seta - 1 modulo a giorno da 400 mm - 1 top senza foro da 1000 mm + set di fissaggio. Disponibile in 7 differenti finiture melamminiche. | Composizione da 1000 mm con maniglia in finitura Nero Seta |  |  | [no pallet] | 1110 |  |  | n.a. | n.a. | n.a.
T5754NF | PACK 100 I.LIFE B 1CASS+MG SAB OP NERO | OS | Pack / Kits Other | I.LIFE B | Altri | Sales BOM | Mass Market |  | 8014140524922 | IS - MM | 1110 | ARR-IS-MB-ILIFEB | Mobili & Specchi |  | Sì, presente | Listino 2026 | Ceramica e Mobili | Mobili i.life B | Composizione i.life B da 1000 mm, 1 cassetto + modulo a giorno | La composizione include: - 1 mobile sottolavabo da 600 mm con 1 cassetto - 1 maniglia in finitura Cromato o Nero Seta - 1 modulo a giorno da 400 mm - 1 top senza foro da 1000 mm + set di fissaggio. Disponibile in 7 differenti finiture melamminiche. | Composizione da 1000 mm con maniglia in finitura Nero Seta |  |  | [no pallet] | 1110 |  |  | n.a. | n.a. | n.a.
T5754NG | PACK 100 I.LIFE B 1CASS+MG QUARZ OP NERO | OS | Pack / Kits Other | I.LIFE B | Altri | Sales BOM | Mass Market |  | 8014140524939 | IS - MM | 1110 | ARR-IS-MB-ILIFEB | Mobili & Specchi |  | Sì, presente | Listino 2026 | Ceramica e Mobili | Mobili i.life B | Composizione i.life B da 1000 mm, 1 cassetto + modulo a giorno | La composizione include: - 1 mobile sottolavabo da 600 mm con 1 cassetto - 1 maniglia in finitura Cromato o Nero Seta - 1 modulo a giorno da 400 mm - 1 top senza foro da 1000 mm + set di fissaggio. Disponibile in 7 differenti finiture melamminiche. | Composizione da 1000 mm con maniglia in finitura Nero Seta |  |  | [no pallet] | 1110 |  |  | n.a. | n.a. | n.a.
T5754NH | PACK 100 I.LIFE B 1CASS+MG GREIGE NERO | OS | Pack / Kits Other | I.LIFE B | Altri | Sales BOM | Mass Market |  | 8014140522584 | IS - MM | 1110 | ARR-IS-MB-ILIFEB | Mobili & Specchi |  | Sì, presente | Listino 2026 | Ceramica e Mobili | Mobili i.life B | Composizione i.life B da 1000 mm, 1 cassetto + modulo a giorno | La composizione include: - 1 mobile sottolavabo da 600 mm con 1 cassetto - 1 maniglia in finitura Cromato o Nero Seta - 1 modulo a giorno da 400 mm - 1 top senza foro da 1000 mm + set di fissaggio. Disponibile in 7 differenti finiture melamminiche. | Composizione da 1000 mm con maniglia in finitura Nero Seta |  |  | [no pallet] | 1110 |  |  | n.a. | n.a. | n.a.
T5754NV | PACK 100 I.LIFE B 1CASS+MG CARB OP NERO | OS | Pack / Kits Other | I.LIFE B | Altri | Sales BOM | Mass Market |  | 8014140524946 | IS - MM | 1110 | ARR-IS-MB-ILIFEB | Mobili & Specchi |  | Sì, presente | Listino 2026 | Ceramica e Mobili | Mobili i.life B | Composizione i.life B da 1000 mm, 1 cassetto + modulo a giorno | La composizione include: - 1 mobile sottolavabo da 600 mm con 1 cassetto - 1 maniglia in finitura Cromato o Nero Seta - 1 modulo a giorno da 400 mm - 1 top senza foro da 1000 mm + set di fissaggio. Disponibile in 7 differenti finiture melamminiche. | Composizione da 1000 mm con maniglia in finitura Nero Seta |  |  | [no pallet] | 1110 |  |  | n.a. | n.a. | n.a.
T5754NW | PACK 100 I.LIFE B 1CASS+MG QUER SC NERO | OS | Pack / Kits Other | I.LIFE B | Altri | Sales BOM | Mass Market |  | 8014140524953 | IS - MM | 1110 | ARR-IS-MB-ILIFEB | Mobili & Specchi |  | Sì, presente | Listino 2026 | Ceramica e Mobili | Mobili i.life B | Composizione i.life B da 1000 mm, 1 cassetto + modulo a giorno | La composizione include: - 1 mobile sottolavabo da 600 mm con 1 cassetto - 1 maniglia in finitura Cromato o Nero Seta - 1 modulo a giorno da 400 mm - 1 top senza foro da 1000 mm + set di fissaggio. Disponibile in 7 differenti finiture melamminiche. | Composizione da 1000 mm con maniglia in finitura Nero Seta |  |  | [no pallet] | 1110 |  |  | n.a. | n.a. | n.a.
T5754NX | PACK 100 I.LIFE B 1CASS+MG QUER CH NERO | OS | Pack / Kits Other | I.LIFE B | Altri | Sales BOM | Mass Market |  | 8014140524960 | IS - MM | 1110 | ARR-IS-MB-ILIFEB | Mobili & Specchi |  | Sì, presente | Listino 2026 | Ceramica e Mobili | Mobili i.life B | Composizione i.life B da 1000 mm, 1 cassetto + modulo a giorno | La composizione include: - 1 mobile sottolavabo da 600 mm con 1 cassetto - 1 maniglia in finitura Cromato o Nero Seta - 1 modulo a giorno da 400 mm - 1 top senza foro da 1000 mm + set di fissaggio. Disponibile in 7 differenti finiture melamminiche. | Composizione da 1000 mm con maniglia in finitura Nero Seta |  |  | [no pallet] | 1110 |  |  | n.a. | n.a. | n.a.
T5755DU | PACK 100 I.LIFE B 1CASS+MG BCO OP CROM | OS | Pack / Kits Other | I.LIFE B | Altri | Sales BOM | Mass Market |  | 8014140524977 | IS - MM | 1110 | ARR-IS-MB-ILIFEB | Mobili & Specchi |  | Sì, presente | Listino 2026 | Ceramica e Mobili | Mobili i.life B | Composizione i.life B da 1000 mm, 1 cassetto + modulo a giorno | La composizione include: - 1 mobile sottolavabo da 600 mm con 1 cassetto - 1 maniglia in finitura Cromato o Nero Seta - 1 modulo a giorno da 400 mm - 1 top senza foro da 1000 mm + set di fissaggio. Disponibile in 7 differenti finiture melamminiche. | Composizione da 1000 mm con maniglia in finitura Cromato |  |  | [no pallet] | 1110 |  |  | n.a. | n.a. | n.a.
T5755NF | PACK 100 I.LIFE B 1CASS+MG SAB OP CROM | OS | Pack / Kits Other | I.LIFE B | Altri | Sales BOM | Mass Market |  | 8014140524984 | IS - MM | 1110 | ARR-IS-MB-ILIFEB | Mobili & Specchi |  | Sì, presente | Listino 2026 | Ceramica e Mobili | Mobili i.life B | Composizione i.life B da 1000 mm, 1 cassetto + modulo a giorno | La composizione include: - 1 mobile sottolavabo da 600 mm con 1 cassetto - 1 maniglia in finitura Cromato o Nero Seta - 1 modulo a giorno da 400 mm - 1 top senza foro da 1000 mm + set di fissaggio. Disponibile in 7 differenti finiture melamminiche. | Composizione da 1000 mm con maniglia in finitura Cromato |  |  | [no pallet] | 1110 |  |  | n.a. | n.a. | n.a.
T5755NG | PACK 100 I.LIFE B 1CASS+MG QUARZ OP CROM | OS | Pack / Kits Other | I.LIFE B | Altri | Sales BOM | Mass Market |  | 8014140522591 | IS - MM | 1110 | ARR-IS-MB-ILIFEB | Mobili & Specchi |  | Sì, presente | Listino 2026 | Ceramica e Mobili | Mobili i.life B | Composizione i.life B da 1000 mm, 1 cassetto + modulo a giorno | La composizione include: - 1 mobile sottolavabo da 600 mm con 1 cassetto - 1 maniglia in finitura Cromato o Nero Seta - 1 modulo a giorno da 400 mm - 1 top senza foro da 1000 mm + set di fissaggio. Disponibile in 7 differenti finiture melamminiche. | Composizione da 1000 mm con maniglia in finitura Cromato |  |  | [no pallet] | 1110 |  |  | n.a. | n.a. | n.a.
T5755NH | PACK 100 I.LIFE B 1CASS+MG GREIGE CROM | OS | Pack / Kits Other | I.LIFE B | Altri | Sales BOM | Mass Market |  | 8014140524991 | IS - MM | 1110 | ARR-IS-MB-ILIFEB | Mobili & Specchi |  | Sì, presente | Listino 2026 | Ceramica e Mobili | Mobili i.life B | Composizione i.life B da 1000 mm, 1 cassetto + modulo a giorno | La composizione include: - 1 mobile sottolavabo da 600 mm con 1 cassetto - 1 maniglia in finitura Cromato o Nero Seta - 1 modulo a giorno da 400 mm - 1 top senza foro da 1000 mm + set di fissaggio. Disponibile in 7 differenti finiture melamminiche. | Composizione da 1000 mm con maniglia in finitura Cromato |  |  | [no pallet] | 1110 |  |  | n.a. | n.a. | n.a.
T5755NV | PACK 100 I.LIFE B 1CASS+MG CARB OP CROM | OS | Pack / Kits Other | I.LIFE B | Altri | Sales BOM | Mass Market |  | 8014140525004 | IS - MM | 1110 | ARR-IS-MB-ILIFEB | Mobili & Specchi |  | Sì, presente | Listino 2026 | Ceramica e Mobili | Mobili i.life B | Composizione i.life B da 1000 mm, 1 cassetto + modulo a giorno | La composizione include: - 1 mobile sottolavabo da 600 mm con 1 cassetto - 1 maniglia in finitura Cromato o Nero Seta - 1 modulo a giorno da 400 mm - 1 top senza foro da 1000 mm + set di fissaggio. Disponibile in 7 differenti finiture melamminiche. | Composizione da 1000 mm con maniglia in finitura Cromato |  |  | [no pallet] | 1110 |  |  | n.a. | n.a. | n.a.
T5755NW | PACK 100 I.LIFE B 1CASS+MG QUER SC CROM | OS | Pack / Kits Other | I.LIFE B | Altri | Sales BOM | Mass Market |  | 8014140525011 | IS - MM | 1110 | ARR-IS-MB-ILIFEB | Mobili & Specchi |  | Sì, presente | Listino 2026 | Ceramica e Mobili | Mobili i.life B | Composizione i.life B da 1000 mm, 1 cassetto + modulo a giorno | La composizione include: - 1 mobile sottolavabo da 600 mm con 1 cassetto - 1 maniglia in finitura Cromato o Nero Seta - 1 modulo a giorno da 400 mm - 1 top senza foro da 1000 mm + set di fissaggio. Disponibile in 7 differenti finiture melamminiche. | Composizione da 1000 mm con maniglia in finitura Cromato |  |  | [no pallet] | 1110 |  |  | n.a. | n.a. | n.a.
T5755NX | PACK 100 I.LIFE B 1CASS+MG QUER CH CROM | OS | Pack / Kits Other | I.LIFE B | Altri | Sales BOM | Mass Market |  | 8014140525028 | IS - MM | 1110 | ARR-IS-MB-ILIFEB | Mobili & Specchi |  | Sì, presente | Listino 2026 | Ceramica e Mobili | Mobili i.life B | Composizione i.life B da 1000 mm, 1 cassetto + modulo a giorno | La composizione include: - 1 mobile sottolavabo da 600 mm con 1 cassetto - 1 maniglia in finitura Cromato o Nero Seta - 1 modulo a giorno da 400 mm - 1 top senza foro da 1000 mm + set di fissaggio. Disponibile in 7 differenti finiture melamminiche. | Composizione da 1000 mm con maniglia in finitura Cromato |  |  | [no pallet] | 1110 |  |  | n.a. | n.a. | n.a.
T5756DU | PACK 120 I.LIFE B 2CASS+MG BCO OP NERO | OS | Pack / Kits Other | I.LIFE B | Altri | Sales BOM | Mass Market |  | 8014140525035 | IS - MM | 1350.5 | ARR-IS-MB-ILIFEB | Mobili & Specchi |  | Sì, presente | Listino 2026 | Ceramica e Mobili | Mobili i.life B | Composizione i.life B da 1200 mm, 2 cassetti + modulo a giorno | La composizione include: - 1 mobile sottolavabo da 800 mm con 2 cassetti - 2 maniglie in finitura Cromato o Nero Seta - 1 modulo a giorno da 400 mm - 1 top senza foro da 1200 mm + set di fissaggio. Disponibile in 7 differenti finiture melamminiche. | Composizione da 1200 mm con maniglie in finitura Nero Seta |  |  | [no pallet] | 1350.5 |  |  | n.a. | n.a. | n.a.
T5756NF | PACK 120 I.LIFE B 2CASS+MG SAB OP NERO | OS | Pack / Kits Other | I.LIFE B | Altri | Sales BOM | Mass Market |  | 8014140525042 | IS - MM | 1350.5 | ARR-IS-MB-ILIFEB | Mobili & Specchi |  | Sì, presente | Listino 2026 | Ceramica e Mobili | Mobili i.life B | Composizione i.life B da 1200 mm, 2 cassetti + modulo a giorno | La composizione include: - 1 mobile sottolavabo da 800 mm con 2 cassetti - 2 maniglie in finitura Cromato o Nero Seta - 1 modulo a giorno da 400 mm - 1 top senza foro da 1200 mm + set di fissaggio. Disponibile in 7 differenti finiture melamminiche. | Composizione da 1200 mm con maniglie in finitura Nero Seta |  |  | [no pallet] | 1350.5 |  |  | n.a. | n.a. | n.a.
T5756NG | PACK 120 I.LIFE B 2CASS+MG QUARZ OP NERO | OS | Pack / Kits Other | I.LIFE B | Altri | Sales BOM | Mass Market |  | 8014140525059 | IS - MM | 1350.5 | ARR-IS-MB-ILIFEB | Mobili & Specchi |  | Sì, presente | Listino 2026 | Ceramica e Mobili | Mobili i.life B | Composizione i.life B da 1200 mm, 2 cassetti + modulo a giorno | La composizione include: - 1 mobile sottolavabo da 800 mm con 2 cassetti - 2 maniglie in finitura Cromato o Nero Seta - 1 modulo a giorno da 400 mm - 1 top senza foro da 1200 mm + set di fissaggio. Disponibile in 7 differenti finiture melamminiche. | Composizione da 1200 mm con maniglie in finitura Nero Seta |  |  | [no pallet] | 1350.5 |  |  | n.a. | n.a. | n.a.
T5756NH | PACK 120 I.LIFE B 2CASS+MG GREIGE NERO | OS | Pack / Kits Other | I.LIFE B | Altri | Sales BOM | Mass Market |  | 8014140525066 | IS - MM | 1350.5 | ARR-IS-MB-ILIFEB | Mobili & Specchi |  | Sì, presente | Listino 2026 | Ceramica e Mobili | Mobili i.life B | Composizione i.life B da 1200 mm, 2 cassetti + modulo a giorno | La composizione include: - 1 mobile sottolavabo da 800 mm con 2 cassetti - 2 maniglie in finitura Cromato o Nero Seta - 1 modulo a giorno da 400 mm - 1 top senza foro da 1200 mm + set di fissaggio. Disponibile in 7 differenti finiture melamminiche. | Composizione da 1200 mm con maniglie in finitura Nero Seta |  |  | [no pallet] | 1350.5 |  |  | n.a. | n.a. | n.a.
T5756NV | PACK 120 I.LIFE B 2CASS+MG CARB OP NERO | OS | Pack / Kits Other | I.LIFE B | Altri | Sales BOM | Mass Market |  | 8014140522607 | IS - MM | 1350.5 | ARR-IS-MB-ILIFEB | Mobili & Specchi |  | Sì, presente | Listino 2026 | Ceramica e Mobili | Mobili i.life B | Composizione i.life B da 1200 mm, 2 cassetti + modulo a giorno | La composizione include: - 1 mobile sottolavabo da 800 mm con 2 cassetti - 2 maniglie in finitura Cromato o Nero Seta - 1 modulo a giorno da 400 mm - 1 top senza foro da 1200 mm + set di fissaggio. Disponibile in 7 differenti finiture melamminiche. | Composizione da 1200 mm con maniglie in finitura Nero Seta |  |  | [no pallet] | 1350.5 |  |  | n.a. | n.a. | n.a.
T5756NW | PACK 120 I.LIFE B 2CASS+MG QUER SC NERO | OS | Pack / Kits Other | I.LIFE B | Altri | Sales BOM | Mass Market |  | 8014140525073 | IS - MM | 1350.5 | ARR-IS-MB-ILIFEB | Mobili & Specchi |  | Sì, presente | Listino 2026 | Ceramica e Mobili | Mobili i.life B | Composizione i.life B da 1200 mm, 2 cassetti + modulo a giorno | La composizione include: - 1 mobile sottolavabo da 800 mm con 2 cassetti - 2 maniglie in finitura Cromato o Nero Seta - 1 modulo a giorno da 400 mm - 1 top senza foro da 1200 mm + set di fissaggio. Disponibile in 7 differenti finiture melamminiche. | Composizione da 1200 mm con maniglie in finitura Nero Seta |  |  | [no pallet] | 1350.5 |  |  | n.a. | n.a. | n.a.
T5756NX | PACK 120 I.LIFE B 2CASS+MG QUER CH NERO | OS | Pack / Kits Other | I.LIFE B | Altri | Sales BOM | Mass Market |  | 8014140525080 | IS - MM | 1350.5 | ARR-IS-MB-ILIFEB | Mobili & Specchi |  | Sì, presente | Listino 2026 | Ceramica e Mobili | Mobili i.life B | Composizione i.life B da 1200 mm, 2 cassetti + modulo a giorno | La composizione include: - 1 mobile sottolavabo da 800 mm con 2 cassetti - 2 maniglie in finitura Cromato o Nero Seta - 1 modulo a giorno da 400 mm - 1 top senza foro da 1200 mm + set di fissaggio. Disponibile in 7 differenti finiture melamminiche. | Composizione da 1200 mm con maniglie in finitura Nero Seta |  |  | [no pallet] | 1350.5 |  |  | n.a. | n.a. | n.a.
T5757DU | PACK 120 I.LIFE B 2CASS+MG BCO OP CROM | OS | Pack / Kits Other | I.LIFE B | Altri | Sales BOM | Mass Market |  | 8014140525097 | IS - MM | 1350.5 | ARR-IS-MB-ILIFEB | Mobili & Specchi |  | Sì, presente | Listino 2026 | Ceramica e Mobili | Mobili i.life B | Composizione i.life B da 1200 mm, 2 cassetti + modulo a giorno | La composizione include: - 1 mobile sottolavabo da 800 mm con 2 cassetti - 2 maniglie in finitura Cromato o Nero Seta - 1 modulo a giorno da 400 mm - 1 top senza foro da 1200 mm + set di fissaggio. Disponibile in 7 differenti finiture melamminiche. | Composizione da 1200 mm con maniglie in finitura Cromato |  |  | [no pallet] | 1350.5 |  |  | n.a. | n.a. | n.a.
T5757NF | PACK 120 I.LIFE B 2CASS+MG SAB OP CROM | OS | Pack / Kits Other | I.LIFE B | Altri | Sales BOM | Mass Market |  | 8014140525103 | IS - MM | 1350.5 | ARR-IS-MB-ILIFEB | Mobili & Specchi |  | Sì, presente | Listino 2026 | Ceramica e Mobili | Mobili i.life B | Composizione i.life B da 1200 mm, 2 cassetti + modulo a giorno | La composizione include: - 1 mobile sottolavabo da 800 mm con 2 cassetti - 2 maniglie in finitura Cromato o Nero Seta - 1 modulo a giorno da 400 mm - 1 top senza foro da 1200 mm + set di fissaggio. Disponibile in 7 differenti finiture melamminiche. | Composizione da 1200 mm con maniglie in finitura Cromato |  |  | [no pallet] | 1350.5 |  |  | n.a. | n.a. | n.a.
T5757NG | PACK 120 I.LIFE B 2CASS+MG QUARZ OP CROM | OS | Pack / Kits Other | I.LIFE B | Altri | Sales BOM | Mass Market |  | 8014140525110 | IS - MM | 1350.5 | ARR-IS-MB-ILIFEB | Mobili & Specchi |  | Sì, presente | Listino 2026 | Ceramica e Mobili | Mobili i.life B | Composizione i.life B da 1200 mm, 2 cassetti + modulo a giorno | La composizione include: - 1 mobile sottolavabo da 800 mm con 2 cassetti - 2 maniglie in finitura Cromato o Nero Seta - 1 modulo a giorno da 400 mm - 1 top senza foro da 1200 mm + set di fissaggio. Disponibile in 7 differenti finiture melamminiche. | Composizione da 1200 mm con maniglie in finitura Cromato |  |  | [no pallet] | 1350.5 |  |  | n.a. | n.a. | n.a.
T5757NH | PACK 120 I.LIFE B 2CASS+MG GREIGE CROM | OS | Pack / Kits Other | I.LIFE B | Altri | Sales BOM | Mass Market |  | 8014140525127 | IS - MM | 1350.5 | ARR-IS-MB-ILIFEB | Mobili & Specchi |  | Sì, presente | Listino 2026 | Ceramica e Mobili | Mobili i.life B | Composizione i.life B da 1200 mm, 2 cassetti + modulo a giorno | La composizione include: - 1 mobile sottolavabo da 800 mm con 2 cassetti - 2 maniglie in finitura Cromato o Nero Seta - 1 modulo a giorno da 400 mm - 1 top senza foro da 1200 mm + set di fissaggio. Disponibile in 7 differenti finiture melamminiche. | Composizione da 1200 mm con maniglie in finitura Cromato |  |  | [no pallet] | 1350.5 |  |  | n.a. | n.a. | n.a.
T5757NV | PACK 120 I.LIFE B 2CASS+MG CARB OP CROM | OS | Pack / Kits Other | I.LIFE B | Altri | Sales BOM | Mass Market |  | 8014140525134 | IS - MM | 1350.5 | ARR-IS-MB-ILIFEB | Mobili & Specchi |  | Sì, presente | Listino 2026 | Ceramica e Mobili | Mobili i.life B | Composizione i.life B da 1200 mm, 2 cassetti + modulo a giorno | La composizione include: - 1 mobile sottolavabo da 800 mm con 2 cassetti - 2 maniglie in finitura Cromato o Nero Seta - 1 modulo a giorno da 400 mm - 1 top senza foro da 1200 mm + set di fissaggio. Disponibile in 7 differenti finiture melamminiche. | Composizione da 1200 mm con maniglie in finitura Cromato |  |  | [no pallet] | 1350.5 |  |  | n.a. | n.a. | n.a.
T5757NW | PACK 120 I.LIFE B 2CASS+MG QUER SC CROM | OS | Pack / Kits Other | I.LIFE B | Altri | Sales BOM | Mass Market |  | 8014140525141 | IS - MM | 1350.5 | ARR-IS-MB-ILIFEB | Mobili & Specchi |  | Sì, presente | Listino 2026 | Ceramica e Mobili | Mobili i.life B | Composizione i.life B da 1200 mm, 2 cassetti + modulo a giorno | La composizione include: - 1 mobile sottolavabo da 800 mm con 2 cassetti - 2 maniglie in finitura Cromato o Nero Seta - 1 modulo a giorno da 400 mm - 1 top senza foro da 1200 mm + set di fissaggio. Disponibile in 7 differenti finiture melamminiche. | Composizione da 1200 mm con maniglie in finitura Cromato |  |  | [no pallet] | 1350.5 |  |  | n.a. | n.a. | n.a.
T5757NX | PACK 120 I.LIFE B 2CASS+MG QUER CH CROM | OS | Pack / Kits Other | I.LIFE B | Altri | Sales BOM | Mass Market |  | 8014140522614 | IS - MM | 1350.5 | ARR-IS-MB-ILIFEB | Mobili & Specchi |  | Sì, presente | Listino 2026 | Ceramica e Mobili | Mobili i.life B | Composizione i.life B da 1200 mm, 2 cassetti + modulo a giorno | La composizione include: - 1 mobile sottolavabo da 800 mm con 2 cassetti - 2 maniglie in finitura Cromato o Nero Seta - 1 modulo a giorno da 400 mm - 1 top senza foro da 1200 mm + set di fissaggio. Disponibile in 7 differenti finiture melamminiche. | Composizione da 1200 mm con maniglie in finitura Cromato |  |  | [no pallet] | 1350.5 |  |  | n.a. | n.a. | n.a.
T5758DU | PACK 120 I.LIFE B 1CASS+MG BCO OP NERO | OS | Pack / Kits Other | I.LIFE B | Altri | Sales BOM | Mass Market |  | 8014140525158 | IS - MM | 1190.5 | ARR-IS-MB-ILIFEB | Mobili & Specchi |  | Sì, presente | Listino 2026 | Ceramica e Mobili | Mobili i.life B | Composizione i.life B da 1200 mm, 1 cassetto + modulo a giorno | La composizione include: - 1 mobile sottolavabo da 800 mm con 1 cassetto - 1 maniglia in finitura Cromato o Nero Seta - 1 modulo a giorno da 400 mm - 1 top senza foro da 1200 mm + set di fissaggio. Disponibile in 7 differenti finiture melamminiche. | Composizione da 1200 mm con maniglia in finitura Nero Seta |  |  | [no pallet] | 1190.5 |  |  | n.a. | n.a. | n.a.
T5758NF | PACK 120 I.LIFE B 1CASS+MG SAB OP NERO | OS | Pack / Kits Other | I.LIFE B | Altri | Sales BOM | Mass Market |  | 8014140525165 | IS - MM | 1190.5 | ARR-IS-MB-ILIFEB | Mobili & Specchi |  | Sì, presente | Listino 2026 | Ceramica e Mobili | Mobili i.life B | Composizione i.life B da 1200 mm, 1 cassetto + modulo a giorno | La composizione include: - 1 mobile sottolavabo da 800 mm con 1 cassetto - 1 maniglia in finitura Cromato o Nero Seta - 1 modulo a giorno da 400 mm - 1 top senza foro da 1200 mm + set di fissaggio. Disponibile in 7 differenti finiture melamminiche. | Composizione da 1200 mm con maniglia in finitura Nero Seta |  |  | [no pallet] | 1190.5 |  |  | n.a. | n.a. | n.a.
T5758NG | PACK 120 I.LIFE B 1CASS+MG QUARZ OP NERO | OS | Pack / Kits Other | I.LIFE B | Altri | Sales BOM | Mass Market |  | 8014140525172 | IS - MM | 1190.5 | ARR-IS-MB-ILIFEB | Mobili & Specchi |  | Sì, presente | Listino 2026 | Ceramica e Mobili | Mobili i.life B | Composizione i.life B da 1200 mm, 1 cassetto + modulo a giorno | La composizione include: - 1 mobile sottolavabo da 800 mm con 1 cassetto - 1 maniglia in finitura Cromato o Nero Seta - 1 modulo a giorno da 400 mm - 1 top senza foro da 1200 mm + set di fissaggio. Disponibile in 7 differenti finiture melamminiche. | Composizione da 1200 mm con maniglia in finitura Nero Seta |  |  | [no pallet] | 1190.5 |  |  | n.a. | n.a. | n.a.
T5758NH | PACK 120 I.LIFE B 1CASS+MG GREIGE NERO | OS | Pack / Kits Other | I.LIFE B | Altri | Sales BOM | Mass Market |  | 8014140525189 | IS - MM | 1190.5 | ARR-IS-MB-ILIFEB | Mobili & Specchi |  | Sì, presente | Listino 2026 | Ceramica e Mobili | Mobili i.life B | Composizione i.life B da 1200 mm, 1 cassetto + modulo a giorno | La composizione include: - 1 mobile sottolavabo da 800 mm con 1 cassetto - 1 maniglia in finitura Cromato o Nero Seta - 1 modulo a giorno da 400 mm - 1 top senza foro da 1200 mm + set di fissaggio. Disponibile in 7 differenti finiture melamminiche. | Composizione da 1200 mm con maniglia in finitura Nero Seta |  |  | [no pallet] | 1190.5 |  |  | n.a. | n.a. | n.a.
T5758NV | PACK 120 I.LIFE B 1CASS+MG CARB OP NERO | OS | Pack / Kits Other | I.LIFE B | Altri | Sales BOM | Mass Market |  | 8014140525196 | IS - MM | 1190.5 | ARR-IS-MB-ILIFEB | Mobili & Specchi |  | Sì, presente | Listino 2026 | Ceramica e Mobili | Mobili i.life B | Composizione i.life B da 1200 mm, 1 cassetto + modulo a giorno | La composizione include: - 1 mobile sottolavabo da 800 mm con 1 cassetto - 1 maniglia in finitura Cromato o Nero Seta - 1 modulo a giorno da 400 mm - 1 top senza foro da 1200 mm + set di fissaggio. Disponibile in 7 differenti finiture melamminiche. | Composizione da 1200 mm con maniglia in finitura Nero Seta |  |  | [no pallet] | 1190.5 |  |  | n.a. | n.a. | n.a.
T5758NW | PACK 120 I.LIFE B 1CASS+MG QUER SC NERO | OS | Pack / Kits Other | I.LIFE B | Altri | Sales BOM | Mass Market |  | 8014140522621 | IS - MM | 1190.5 | ARR-IS-MB-ILIFEB | Mobili & Specchi |  | Sì, presente | Listino 2026 | Ceramica e Mobili | Mobili i.life B | Composizione i.life B da 1200 mm, 1 cassetto + modulo a giorno | La composizione include: - 1 mobile sottolavabo da 800 mm con 1 cassetto - 1 maniglia in finitura Cromato o Nero Seta - 1 modulo a giorno da 400 mm - 1 top senza foro da 1200 mm + set di fissaggio. Disponibile in 7 differenti finiture melamminiche. | Composizione da 1200 mm con maniglia in finitura Nero Seta |  |  | [no pallet] | 1190.5 |  |  | n.a. | n.a. | n.a.
T5758NX | PACK 120 I.LIFE B 1CASS+MG QUER CH NERO | OS | Pack / Kits Other | I.LIFE B | Altri | Sales BOM | Mass Market |  | 8014140525202 | IS - MM | 1190.5 | ARR-IS-MB-ILIFEB | Mobili & Specchi |  | Sì, presente | Listino 2026 | Ceramica e Mobili | Mobili i.life B | Composizione i.life B da 1200 mm, 1 cassetto + modulo a giorno | La composizione include: - 1 mobile sottolavabo da 800 mm con 1 cassetto - 1 maniglia in finitura Cromato o Nero Seta - 1 modulo a giorno da 400 mm - 1 top senza foro da 1200 mm + set di fissaggio. Disponibile in 7 differenti finiture melamminiche. | Composizione da 1200 mm con maniglia in finitura Nero Seta |  |  | [no pallet] | 1190.5 |  |  | n.a. | n.a. | n.a.
T5759DU | PACK 120 I.LIFE B 1CASS+MG BCO OP CROM | OS | Pack / Kits Other | I.LIFE B | Altri | Sales BOM | Mass Market |  | 8014140522638 | IS - MM | 1190.5 | ARR-IS-MB-ILIFEB | Mobili & Specchi |  | Sì, presente | Listino 2026 | Ceramica e Mobili | Mobili i.life B | Composizione i.life B da 1200 mm, 1 cassetto + modulo a giorno | La composizione include: - 1 mobile sottolavabo da 800 mm con 1 cassetto - 1 maniglia in finitura Cromato o Nero Seta - 1 modulo a giorno da 400 mm - 1 top senza foro da 1200 mm + set di fissaggio. Disponibile in 7 differenti finiture melamminiche. | Composizione da 1200 mm con maniglia in finitura Cromato |  |  | [no pallet] | 1190.5 |  |  | n.a. | n.a. | n.a.
T5759NF | PACK 120 I.LIFE B 1CASS+MG SAB OP CROM | OS | Pack / Kits Other | I.LIFE B | Altri | Sales BOM | Mass Market |  | 8014140525219 | IS - MM | 1190.5 | ARR-IS-MB-ILIFEB | Mobili & Specchi |  | Sì, presente | Listino 2026 | Ceramica e Mobili | Mobili i.life B | Composizione i.life B da 1200 mm, 1 cassetto + modulo a giorno | La composizione include: - 1 mobile sottolavabo da 800 mm con 1 cassetto - 1 maniglia in finitura Cromato o Nero Seta - 1 modulo a giorno da 400 mm - 1 top senza foro da 1200 mm + set di fissaggio. Disponibile in 7 differenti finiture melamminiche. | Composizione da 1200 mm con maniglia in finitura Cromato |  |  | [no pallet] | 1190.5 |  |  | n.a. | n.a. | n.a.
T5759NG | PACK 120 I.LIFE B 1CASS+MG QUARZ OP CROM | OS | Pack / Kits Other | I.LIFE B | Altri | Sales BOM | Mass Market |  | 8014140525226 | IS - MM | 1190.5 | ARR-IS-MB-ILIFEB | Mobili & Specchi |  | Sì, presente | Listino 2026 | Ceramica e Mobili | Mobili i.life B | Composizione i.life B da 1200 mm, 1 cassetto + modulo a giorno | La composizione include: - 1 mobile sottolavabo da 800 mm con 1 cassetto - 1 maniglia in finitura Cromato o Nero Seta - 1 modulo a giorno da 400 mm - 1 top senza foro da 1200 mm + set di fissaggio. Disponibile in 7 differenti finiture melamminiche. | Composizione da 1200 mm con maniglia in finitura Cromato |  |  | [no pallet] | 1190.5 |  |  | n.a. | n.a. | n.a.
T5759NH | PACK 120 I.LIFE B 1CASS+MG GREIGE CROM | OS | Pack / Kits Other | I.LIFE B | Altri | Sales BOM | Mass Market |  | 8014140525233 | IS - MM | 1190.5 | ARR-IS-MB-ILIFEB | Mobili & Specchi |  | Sì, presente | Listino 2026 | Ceramica e Mobili | Mobili i.life B | Composizione i.life B da 1200 mm, 1 cassetto + modulo a giorno | La composizione include: - 1 mobile sottolavabo da 800 mm con 1 cassetto - 1 maniglia in finitura Cromato o Nero Seta - 1 modulo a giorno da 400 mm - 1 top senza foro da 1200 mm + set di fissaggio. Disponibile in 7 differenti finiture melamminiche. | Composizione da 1200 mm con maniglia in finitura Cromato |  |  | [no pallet] | 1190.5 |  |  | n.a. | n.a. | n.a.
T5759NV | PACK 120 I.LIFE B 1CASS+MG CARB OP CROM | OS | Pack / Kits Other | I.LIFE B | Altri | Sales BOM | Mass Market |  | 8014140525240 | IS - MM | 1190.5 | ARR-IS-MB-ILIFEB | Mobili & Specchi |  | Sì, presente | Listino 2026 | Ceramica e Mobili | Mobili i.life B | Composizione i.life B da 1200 mm, 1 cassetto + modulo a giorno | La composizione include: - 1 mobile sottolavabo da 800 mm con 1 cassetto - 1 maniglia in finitura Cromato o Nero Seta - 1 modulo a giorno da 400 mm - 1 top senza foro da 1200 mm + set di fissaggio. Disponibile in 7 differenti finiture melamminiche. | Composizione da 1200 mm con maniglia in finitura Cromato |  |  | [no pallet] | 1190.5 |  |  | n.a. | n.a. | n.a.
T5759NW | PACK 120 I.LIFE B 1CASS+MG QUER SC CROM | OS | Pack / Kits Other | I.LIFE B | Altri | Sales BOM | Mass Market |  | 8014140525257 | IS - MM | 1190.5 | ARR-IS-MB-ILIFEB | Mobili & Specchi |  | Sì, presente | Listino 2026 | Ceramica e Mobili | Mobili i.life B | Composizione i.life B da 1200 mm, 1 cassetto + modulo a giorno | La composizione include: - 1 mobile sottolavabo da 800 mm con 1 cassetto - 1 maniglia in finitura Cromato o Nero Seta - 1 modulo a giorno da 400 mm - 1 top senza foro da 1200 mm + set di fissaggio. Disponibile in 7 differenti finiture melamminiche. | Composizione da 1200 mm con maniglia in finitura Cromato |  |  | [no pallet] | 1190.5 |  |  | n.a. | n.a. | n.a.
T5759NX | PACK 120 I.LIFE B 1CASS+MG QUER CH CROM | OS | Pack / Kits Other | I.LIFE B | Altri | Sales BOM | Mass Market |  | 8014140525264 | IS - MM | 1190.5 | ARR-IS-MB-ILIFEB | Mobili & Specchi |  | Sì, presente | Listino 2026 | Ceramica e Mobili | Mobili i.life B | Composizione i.life B da 1200 mm, 1 cassetto + modulo a giorno | La composizione include: - 1 mobile sottolavabo da 800 mm con 1 cassetto - 1 maniglia in finitura Cromato o Nero Seta - 1 modulo a giorno da 400 mm - 1 top senza foro da 1200 mm + set di fissaggio. Disponibile in 7 differenti finiture melamminiche. | Composizione da 1200 mm con maniglia in finitura Cromato |  |  | [no pallet] | 1190.5 |  |  | n.a. | n.a. | n.a.
T5760DU | PACK 140 I.LIFE B 2CASS+MG BCO OP NERO | OS | Pack / Kits Other | I.LIFE B | Altri | Sales BOM | Mass Market |  | 8014140525271 | IS - MM | 1461 | ARR-IS-MB-ILIFEB | Mobili & Specchi |  | Sì, presente | Listino 2026 | Ceramica e Mobili | Mobili i.life B | Composizione i.life B da 1400 mm, 2 cassetti + modulo a giorno | La composizione include: - 1 mobile sottolavabo da 1000 mm con 2 cassetti - 2 maniglie in finitura Cromato o Nero Seta - 1 modulo a giorno da 400 mm - 1 top senza foro da 1400 mm + set di fissaggio. Disponibile in 7 differenti finiture melamminiche. | Composizione da 1400 mm con maniglie in finitura Nero Seta |  |  | [no pallet] | 1461 |  |  | n.a. | n.a. | n.a.
T5760NF | PACK 140 I.LIFE B 2CASS+MG SAB OP NERO | OS | Pack / Kits Other | I.LIFE B | Altri | Sales BOM | Mass Market |  | 8014140522645 | IS - MM | 1461 | ARR-IS-MB-ILIFEB | Mobili & Specchi |  | Sì, presente | Listino 2026 | Ceramica e Mobili | Mobili i.life B | Composizione i.life B da 1400 mm, 2 cassetti + modulo a giorno | La composizione include: - 1 mobile sottolavabo da 1000 mm con 2 cassetti - 2 maniglie in finitura Cromato o Nero Seta - 1 modulo a giorno da 400 mm - 1 top senza foro da 1400 mm + set di fissaggio. Disponibile in 7 differenti finiture melamminiche. | Composizione da 1400 mm con maniglie in finitura Nero Seta |  |  | [no pallet] | 1461 |  |  | n.a. | n.a. | n.a.
T5760NG | PACK 140 I.LIFE B 2CASS+MG QUARZ OP NERO | OS | Pack / Kits Other | I.LIFE B | Altri | Sales BOM | Mass Market |  | 8014140525288 | IS - MM | 1461 | ARR-IS-MB-ILIFEB | Mobili & Specchi |  | Sì, presente | Listino 2026 | Ceramica e Mobili | Mobili i.life B | Composizione i.life B da 1400 mm, 2 cassetti + modulo a giorno | La composizione include: - 1 mobile sottolavabo da 1000 mm con 2 cassetti - 2 maniglie in finitura Cromato o Nero Seta - 1 modulo a giorno da 400 mm - 1 top senza foro da 1400 mm + set di fissaggio. Disponibile in 7 differenti finiture melamminiche. | Composizione da 1400 mm con maniglie in finitura Nero Seta |  |  | [no pallet] | 1461 |  |  | n.a. | n.a. | n.a.
T5760NH | PACK 140 I.LIFE B 2CASS+MG GREIGE NERO | OS | Pack / Kits Other | I.LIFE B | Altri | Sales BOM | Mass Market |  | 8014140525295 | IS - MM | 1461 | ARR-IS-MB-ILIFEB | Mobili & Specchi |  | Sì, presente | Listino 2026 | Ceramica e Mobili | Mobili i.life B | Composizione i.life B da 1400 mm, 2 cassetti + modulo a giorno | La composizione include: - 1 mobile sottolavabo da 1000 mm con 2 cassetti - 2 maniglie in finitura Cromato o Nero Seta - 1 modulo a giorno da 400 mm - 1 top senza foro da 1400 mm + set di fissaggio. Disponibile in 7 differenti finiture melamminiche. | Composizione da 1400 mm con maniglie in finitura Nero Seta |  |  | [no pallet] | 1461 |  |  | n.a. | n.a. | n.a.
T5760NV | PACK 140 I.LIFE B 2CASS+MG CARB OP NERO | OS | Pack / Kits Other | I.LIFE B | Altri | Sales BOM | Mass Market |  | 8014140525301 | IS - MM | 1461 | ARR-IS-MB-ILIFEB | Mobili & Specchi |  | Sì, presente | Listino 2026 | Ceramica e Mobili | Mobili i.life B | Composizione i.life B da 1400 mm, 2 cassetti + modulo a giorno | La composizione include: - 1 mobile sottolavabo da 1000 mm con 2 cassetti - 2 maniglie in finitura Cromato o Nero Seta - 1 modulo a giorno da 400 mm - 1 top senza foro da 1400 mm + set di fissaggio. Disponibile in 7 differenti finiture melamminiche. | Composizione da 1400 mm con maniglie in finitura Nero Seta |  |  | [no pallet] | 1461 |  |  | n.a. | n.a. | n.a.
T5760NW | PACK 140 I.LIFE B 2CASS+MG QUER SC NERO | OS | Pack / Kits Other | I.LIFE B | Altri | Sales BOM | Mass Market |  | 8014140525318 | IS - MM | 1461 | ARR-IS-MB-ILIFEB | Mobili & Specchi |  | Sì, presente | Listino 2026 | Ceramica e Mobili | Mobili i.life B | Composizione i.life B da 1400 mm, 2 cassetti + modulo a giorno | La composizione include: - 1 mobile sottolavabo da 1000 mm con 2 cassetti - 2 maniglie in finitura Cromato o Nero Seta - 1 modulo a giorno da 400 mm - 1 top senza foro da 1400 mm + set di fissaggio. Disponibile in 7 differenti finiture melamminiche. | Composizione da 1400 mm con maniglie in finitura Nero Seta |  |  | [no pallet] | 1461 |  |  | n.a. | n.a. | n.a.
T5760NX | PACK 140 I.LIFE B 2CASS+MG QUER CH NERO | OS | Pack / Kits Other | I.LIFE B | Altri | Sales BOM | Mass Market |  | 8014140525325 | IS - MM | 1461 | ARR-IS-MB-ILIFEB | Mobili & Specchi |  | Sì, presente | Listino 2026 | Ceramica e Mobili | Mobili i.life B | Composizione i.life B da 1400 mm, 2 cassetti + modulo a giorno | La composizione include: - 1 mobile sottolavabo da 1000 mm con 2 cassetti - 2 maniglie in finitura Cromato o Nero Seta - 1 modulo a giorno da 400 mm - 1 top senza foro da 1400 mm + set di fissaggio. Disponibile in 7 differenti finiture melamminiche. | Composizione da 1400 mm con maniglie in finitura Nero Seta |  |  | [no pallet] | 1461 |  |  | n.a. | n.a. | n.a.
T5761DU | PACK 140 I.LIFE B 2CASS+MG BCO OP CROM | OS | Pack / Kits Other | I.LIFE B | Altri | Sales BOM | Mass Market |  | 8014140525332 | IS - MM | 1461 | ARR-IS-MB-ILIFEB | Mobili & Specchi |  | Sì, presente | Listino 2026 | Ceramica e Mobili | Mobili i.life B | Composizione i.life B da 1400 mm, 2 cassetti + modulo a giorno | La composizione include: - 1 mobile sottolavabo da 1000 mm con 2 cassetti - 2 maniglie in finitura Cromato o Nero Seta - 1 modulo a giorno da 400 mm - 1 top senza foro da 1400 mm + set di fissaggio. Disponibile in 7 differenti finiture melamminiche. | Composizione da 1400 mm con maniglie in finitura Cromato |  |  | [no pallet] | 1461 |  |  | n.a. | n.a. | n.a.
T5761NF | PACK 140 I.LIFE B 2CASS+MG SAB OP CROM | OS | Pack / Kits Other | I.LIFE B | Altri | Sales BOM | Mass Market |  | 8014140525349 | IS - MM | 1461 | ARR-IS-MB-ILIFEB | Mobili & Specchi |  | Sì, presente | Listino 2026 | Ceramica e Mobili | Mobili i.life B | Composizione i.life B da 1400 mm, 2 cassetti + modulo a giorno | La composizione include: - 1 mobile sottolavabo da 1000 mm con 2 cassetti - 2 maniglie in finitura Cromato o Nero Seta - 1 modulo a giorno da 400 mm - 1 top senza foro da 1400 mm + set di fissaggio. Disponibile in 7 differenti finiture melamminiche. | Composizione da 1400 mm con maniglie in finitura Cromato |  |  | [no pallet] | 1461 |  |  | n.a. | n.a. | n.a.
T5761NG | PACK 140 I.LIFE B 2CASS+MG QUARZ OP CROM | OS | Pack / Kits Other | I.LIFE B | Altri | Sales BOM | Mass Market |  | 8014140525356 | IS - MM | 1461 | ARR-IS-MB-ILIFEB | Mobili & Specchi |  | Sì, presente | Listino 2026 | Ceramica e Mobili | Mobili i.life B | Composizione i.life B da 1400 mm, 2 cassetti + modulo a giorno | La composizione include: - 1 mobile sottolavabo da 1000 mm con 2 cassetti - 2 maniglie in finitura Cromato o Nero Seta - 1 modulo a giorno da 400 mm - 1 top senza foro da 1400 mm + set di fissaggio. Disponibile in 7 differenti finiture melamminiche. | Composizione da 1400 mm con maniglie in finitura Cromato |  |  | [no pallet] | 1461 |  |  | n.a. | n.a. | n.a.
T5761NH | PACK 140 I.LIFE B 2CASS+MG GREIGE CROM | OS | Pack / Kits Other | I.LIFE B | Altri | Sales BOM | Mass Market |  | 8014140522652 | IS - MM | 1461 | ARR-IS-MB-ILIFEB | Mobili & Specchi |  | Sì, presente | Listino 2026 | Ceramica e Mobili | Mobili i.life B | Composizione i.life B da 1400 mm, 2 cassetti + modulo a giorno | La composizione include: - 1 mobile sottolavabo da 1000 mm con 2 cassetti - 2 maniglie in finitura Cromato o Nero Seta - 1 modulo a giorno da 400 mm - 1 top senza foro da 1400 mm + set di fissaggio. Disponibile in 7 differenti finiture melamminiche. | Composizione da 1400 mm con maniglie in finitura Cromato |  |  | [no pallet] | 1461 |  |  | n.a. | n.a. | n.a.
T5761NV | PACK 140 I.LIFE B 2CASS+MG CARB OP CROM | OS | Pack / Kits Other | I.LIFE B | Altri | Sales BOM | Mass Market |  | 8014140525363 | IS - MM | 1461 | ARR-IS-MB-ILIFEB | Mobili & Specchi |  | Sì, presente | Listino 2026 | Ceramica e Mobili | Mobili i.life B | Composizione i.life B da 1400 mm, 2 cassetti + modulo a giorno | La composizione include: - 1 mobile sottolavabo da 1000 mm con 2 cassetti - 2 maniglie in finitura Cromato o Nero Seta - 1 modulo a giorno da 400 mm - 1 top senza foro da 1400 mm + set di fissaggio. Disponibile in 7 differenti finiture melamminiche. | Composizione da 1400 mm con maniglie in finitura Cromato |  |  | [no pallet] | 1461 |  |  | n.a. | n.a. | n.a.
T5761NW | PACK 140 I.LIFE B 2CASS+MG QUER SC CROM | OS | Pack / Kits Other | I.LIFE B | Altri | Sales BOM | Mass Market |  | 8014140525370 | IS - MM | 1461 | ARR-IS-MB-ILIFEB | Mobili & Specchi |  | Sì, presente | Listino 2026 | Ceramica e Mobili | Mobili i.life B | Composizione i.life B da 1400 mm, 2 cassetti + modulo a giorno | La composizione include: - 1 mobile sottolavabo da 1000 mm con 2 cassetti - 2 maniglie in finitura Cromato o Nero Seta - 1 modulo a giorno da 400 mm - 1 top senza foro da 1400 mm + set di fissaggio. Disponibile in 7 differenti finiture melamminiche. | Composizione da 1400 mm con maniglie in finitura Cromato |  |  | [no pallet] | 1461 |  |  | n.a. | n.a. | n.a.
T5761NX | PACK 140 I.LIFE B 2CASS+MG QUER CH CROM | OS | Pack / Kits Other | I.LIFE B | Altri | Sales BOM | Mass Market |  | 8014140525387 | IS - MM | 1461 | ARR-IS-MB-ILIFEB | Mobili & Specchi |  | Sì, presente | Listino 2026 | Ceramica e Mobili | Mobili i.life B | Composizione i.life B da 1400 mm, 2 cassetti + modulo a giorno | La composizione include: - 1 mobile sottolavabo da 1000 mm con 2 cassetti - 2 maniglie in finitura Cromato o Nero Seta - 1 modulo a giorno da 400 mm - 1 top senza foro da 1400 mm + set di fissaggio. Disponibile in 7 differenti finiture melamminiche. | Composizione da 1400 mm con maniglie in finitura Cromato |  |  | [no pallet] | 1461 |  |  | n.a. | n.a. | n.a.
T5762DU | PACK 140 I.LIFE B 1CASS+MG BCO OP NERO | OS | Pack / Kits Other | I.LIFE B | Altri | Sales BOM | Mass Market |  | 8014140525394 | IS - MM | 1301 | ARR-IS-MB-ILIFEB | Mobili & Specchi |  | Sì, presente | Listino 2026 | Ceramica e Mobili | Mobili i.life B | Composizione i.life B da 1400 mm, 1 cassetto + modulo a giorno | La composizione include: - 1 mobile sottolavabo da 1000 mm con 1 cassetto - 1 maniglia in finitura Cromato o Nero Seta - 1 modulo a giorno da 400 mm - 1 top senza foro da 1400 mm + set di fissaggio. Disponibile in 7 differenti finiture melamminiche. | Composizione da 1400 mm con maniglia in finitura Nero Seta |  |  | [no pallet] | 1301 |  |  | n.a. | n.a. | n.a.
T5762NF | PACK 140 I.LIFE B 1CASS+MG SAB OP NERO | OS | Pack / Kits Other | I.LIFE B | Altri | Sales BOM | Mass Market |  | 8014140525400 | IS - MM | 1301 | ARR-IS-MB-ILIFEB | Mobili & Specchi |  | Sì, presente | Listino 2026 | Ceramica e Mobili | Mobili i.life B | Composizione i.life B da 1400 mm, 1 cassetto + modulo a giorno | La composizione include: - 1 mobile sottolavabo da 1000 mm con 1 cassetto - 1 maniglia in finitura Cromato o Nero Seta - 1 modulo a giorno da 400 mm - 1 top senza foro da 1400 mm + set di fissaggio. Disponibile in 7 differenti finiture melamminiche. | Composizione da 1400 mm con maniglia in finitura Nero Seta |  |  | [no pallet] | 1301 |  |  | n.a. | n.a. | n.a.
T5762NG | PACK 140 I.LIFE B 1CASS+MG QUARZ OP NERO | OS | Pack / Kits Other | I.LIFE B | Altri | Sales BOM | Mass Market |  | 8014140522669 | IS - MM | 1301 | ARR-IS-MB-ILIFEB | Mobili & Specchi |  | Sì, presente | Listino 2026 | Ceramica e Mobili | Mobili i.life B | Composizione i.life B da 1400 mm, 1 cassetto + modulo a giorno | La composizione include: - 1 mobile sottolavabo da 1000 mm con 1 cassetto - 1 maniglia in finitura Cromato o Nero Seta - 1 modulo a giorno da 400 mm - 1 top senza foro da 1400 mm + set di fissaggio. Disponibile in 7 differenti finiture melamminiche. | Composizione da 1400 mm con maniglia in finitura Nero Seta |  |  | [no pallet] | 1301 |  |  | n.a. | n.a. | n.a.
T5762NH | PACK 140 I.LIFE B 1CASS+MG GREIGE NERO | OS | Pack / Kits Other | I.LIFE B | Altri | Sales BOM | Mass Market |  | 8014140525417 | IS - MM | 1301 | ARR-IS-MB-ILIFEB | Mobili & Specchi |  | Sì, presente | Listino 2026 | Ceramica e Mobili | Mobili i.life B | Composizione i.life B da 1400 mm, 1 cassetto + modulo a giorno | La composizione include: - 1 mobile sottolavabo da 1000 mm con 1 cassetto - 1 maniglia in finitura Cromato o Nero Seta - 1 modulo a giorno da 400 mm - 1 top senza foro da 1400 mm + set di fissaggio. Disponibile in 7 differenti finiture melamminiche. | Composizione da 1400 mm con maniglia in finitura Nero Seta |  |  | [no pallet] | 1301 |  |  | n.a. | n.a. | n.a.
T5762NV | PACK 140 I.LIFE B 1CASS+MG CARB OP NERO | OS | Pack / Kits Other | I.LIFE B | Altri | Sales BOM | Mass Market |  | 8014140525424 | IS - MM | 1301 | ARR-IS-MB-ILIFEB | Mobili & Specchi |  | Sì, presente | Listino 2026 | Ceramica e Mobili | Mobili i.life B | Composizione i.life B da 1400 mm, 1 cassetto + modulo a giorno | La composizione include: - 1 mobile sottolavabo da 1000 mm con 1 cassetto - 1 maniglia in finitura Cromato o Nero Seta - 1 modulo a giorno da 400 mm - 1 top senza foro da 1400 mm + set di fissaggio. Disponibile in 7 differenti finiture melamminiche. | Composizione da 1400 mm con maniglia in finitura Nero Seta |  |  | [no pallet] | 1301 |  |  | n.a. | n.a. | n.a.
T5762NW | PACK 140 I.LIFE B 1CASS+MG QUER SC NERO | OS | Pack / Kits Other | I.LIFE B | Altri | Sales BOM | Mass Market |  | 8014140525431 | IS - MM | 1301 | ARR-IS-MB-ILIFEB | Mobili & Specchi |  | Sì, presente | Listino 2026 | Ceramica e Mobili | Mobili i.life B | Composizione i.life B da 1400 mm, 1 cassetto + modulo a giorno | La composizione include: - 1 mobile sottolavabo da 1000 mm con 1 cassetto - 1 maniglia in finitura Cromato o Nero Seta - 1 modulo a giorno da 400 mm - 1 top senza foro da 1400 mm + set di fissaggio. Disponibile in 7 differenti finiture melamminiche. | Composizione da 1400 mm con maniglia in finitura Nero Seta |  |  | [no pallet] | 1301 |  |  | n.a. | n.a. | n.a.
T5762NX | PACK 140 I.LIFE B 1CASS+MG QUER CH NERO | OS | Pack / Kits Other | I.LIFE B | Altri | Sales BOM | Mass Market |  | 8014140525448 | IS - MM | 1301 | ARR-IS-MB-ILIFEB | Mobili & Specchi |  | Sì, presente | Listino 2026 | Ceramica e Mobili | Mobili i.life B | Composizione i.life B da 1400 mm, 1 cassetto + modulo a giorno | La composizione include: - 1 mobile sottolavabo da 1000 mm con 1 cassetto - 1 maniglia in finitura Cromato o Nero Seta - 1 modulo a giorno da 400 mm - 1 top senza foro da 1400 mm + set di fissaggio. Disponibile in 7 differenti finiture melamminiche. | Composizione da 1400 mm con maniglia in finitura Nero Seta |  |  | [no pallet] | 1301 |  |  | n.a. | n.a. | n.a.
T5763DU | PACK 140 I.LIFE B 1CASS+MG BCO OP CROM | OS | Pack / Kits Other | I.LIFE B | Altri | Sales BOM | Mass Market |  | 8014140525455 | IS - MM | 1301 | ARR-IS-MB-ILIFEB | Mobili & Specchi |  | Sì, presente | Listino 2026 | Ceramica e Mobili | Mobili i.life B | Composizione i.life B da 1400 mm, 1 cassetto + modulo a giorno | La composizione include: - 1 mobile sottolavabo da 1000 mm con 1 cassetto - 1 maniglia in finitura Cromato o Nero Seta - 1 modulo a giorno da 400 mm - 1 top senza foro da 1400 mm + set di fissaggio. Disponibile in 7 differenti finiture melamminiche. | Composizione da 1400 mm con maniglia in finitura Cromato |  |  | [no pallet] | 1301 |  |  | n.a. | n.a. | n.a.
T5763NF | PACK 140 I.LIFE B 1CASS+MG SAB OP CROM | OS | Pack / Kits Other | I.LIFE B | Altri | Sales BOM | Mass Market |  | 8014140525462 | IS - MM | 1301 | ARR-IS-MB-ILIFEB | Mobili & Specchi |  | Sì, presente | Listino 2026 | Ceramica e Mobili | Mobili i.life B | Composizione i.life B da 1400 mm, 1 cassetto + modulo a giorno | La composizione include: - 1 mobile sottolavabo da 1000 mm con 1 cassetto - 1 maniglia in finitura Cromato o Nero Seta - 1 modulo a giorno da 400 mm - 1 top senza foro da 1400 mm + set di fissaggio. Disponibile in 7 differenti finiture melamminiche. | Composizione da 1400 mm con maniglia in finitura Cromato |  |  | [no pallet] | 1301 |  |  | n.a. | n.a. | n.a.
T5763NG | PACK 140 I.LIFE B 1CASS+MG QUARZ OP CROM | OS | Pack / Kits Other | I.LIFE B | Altri | Sales BOM | Mass Market |  | 8014140525479 | IS - MM | 1301 | ARR-IS-MB-ILIFEB | Mobili & Specchi |  | Sì, presente | Listino 2026 | Ceramica e Mobili | Mobili i.life B | Composizione i.life B da 1400 mm, 1 cassetto + modulo a giorno | La composizione include: - 1 mobile sottolavabo da 1000 mm con 1 cassetto - 1 maniglia in finitura Cromato o Nero Seta - 1 modulo a giorno da 400 mm - 1 top senza foro da 1400 mm + set di fissaggio. Disponibile in 7 differenti finiture melamminiche. | Composizione da 1400 mm con maniglia in finitura Cromato |  |  | [no pallet] | 1301 |  |  | n.a. | n.a. | n.a.
T5763NH | PACK 140 I.LIFE B 1CASS+MG GREIGE CROM | OS | Pack / Kits Other | I.LIFE B | Altri | Sales BOM | Mass Market |  | 8014140525486 | IS - MM | 1301 | ARR-IS-MB-ILIFEB | Mobili & Specchi |  | Sì, presente | Listino 2026 | Ceramica e Mobili | Mobili i.life B | Composizione i.life B da 1400 mm, 1 cassetto + modulo a giorno | La composizione include: - 1 mobile sottolavabo da 1000 mm con 1 cassetto - 1 maniglia in finitura Cromato o Nero Seta - 1 modulo a giorno da 400 mm - 1 top senza foro da 1400 mm + set di fissaggio. Disponibile in 7 differenti finiture melamminiche. | Composizione da 1400 mm con maniglia in finitura Cromato |  |  | [no pallet] | 1301 |  |  | n.a. | n.a. | n.a.
T5763NV | PACK 140 I.LIFE B 1CASS+MG CARB OP CROM | OS | Pack / Kits Other | I.LIFE B | Altri | Sales BOM | Mass Market |  | 8014140522676 | IS - MM | 1301 | ARR-IS-MB-ILIFEB | Mobili & Specchi |  | Sì, presente | Listino 2026 | Ceramica e Mobili | Mobili i.life B | Composizione i.life B da 1400 mm, 1 cassetto + modulo a giorno | La composizione include: - 1 mobile sottolavabo da 1000 mm con 1 cassetto - 1 maniglia in finitura Cromato o Nero Seta - 1 modulo a giorno da 400 mm - 1 top senza foro da 1400 mm + set di fissaggio. Disponibile in 7 differenti finiture melamminiche. | Composizione da 1400 mm con maniglia in finitura Cromato |  |  | [no pallet] | 1301 |  |  | n.a. | n.a. | n.a.
T5763NW | PACK 140 I.LIFE B 1CASS+MG QUER SC CROM | OS | Pack / Kits Other | I.LIFE B | Altri | Sales BOM | Mass Market |  | 8014140525493 | IS - MM | 1301 | ARR-IS-MB-ILIFEB | Mobili & Specchi |  | Sì, presente | Listino 2026 | Ceramica e Mobili | Mobili i.life B | Composizione i.life B da 1400 mm, 1 cassetto + modulo a giorno | La composizione include: - 1 mobile sottolavabo da 1000 mm con 1 cassetto - 1 maniglia in finitura Cromato o Nero Seta - 1 modulo a giorno da 400 mm - 1 top senza foro da 1400 mm + set di fissaggio. Disponibile in 7 differenti finiture melamminiche. | Composizione da 1400 mm con maniglia in finitura Cromato |  |  | [no pallet] | 1301 |  |  | n.a. | n.a. | n.a.
T5763NX | PACK 140 I.LIFE B 1CASS+MG QUER CH CROM | OS | Pack / Kits Other | I.LIFE B | Altri | Sales BOM | Mass Market |  | 8014140525509 | IS - MM | 1301 | ARR-IS-MB-ILIFEB | Mobili & Specchi |  | Sì, presente | Listino 2026 | Ceramica e Mobili | Mobili i.life B | Composizione i.life B da 1400 mm, 1 cassetto + modulo a giorno | La composizione include: - 1 mobile sottolavabo da 1000 mm con 1 cassetto - 1 maniglia in finitura Cromato o Nero Seta - 1 modulo a giorno da 400 mm - 1 top senza foro da 1400 mm + set di fissaggio. Disponibile in 7 differenti finiture melamminiche. | Composizione da 1400 mm con maniglia in finitura Cromato |  |  | [no pallet] | 1301 |  |  | n.a. | n.a. | n.a.
T5764DU | PACK 160 I.LIFE B 2CASS+MG BCO OP NERO | OS | Pack / Kits Other | I.LIFE B | Altri | Sales BOM | Mass Market |  | 8014140525516 | IS - MM | 1571.5 | ARR-IS-MB-ILIFEB | Mobili & Specchi |  | Sì, presente | Listino 2026 | Ceramica e Mobili | Mobili i.life B | Composizione i.life B da 1600 mm, 2 cassetti + modulo a giorno | La composizione include: - 1 mobile sottolavabo da 1200 mm con 2 cassetti - 2 maniglie in finitura Cromato o Nero Seta - 1 modulo a giorno da 400 mm - 1 top senza foro da 1600 mm + set di fissaggio. Disponibile in 7 differenti finiture melamminiche. | Composizione da 1600 mm con maniglie in finitura Nero Seta |  |  | [no pallet] | 1571.5 |  |  | n.a. | n.a. | n.a.
T5764NF | PACK 160 I.LIFE B 2CASS+MG SAB OP NERO | OS | Pack / Kits Other | I.LIFE B | Altri | Sales BOM | Mass Market |  | 8014140525523 | IS - MM | 1571.5 | ARR-IS-MB-ILIFEB | Mobili & Specchi |  | Sì, presente | Listino 2026 | Ceramica e Mobili | Mobili i.life B | Composizione i.life B da 1600 mm, 2 cassetti + modulo a giorno | La composizione include: - 1 mobile sottolavabo da 1200 mm con 2 cassetti - 2 maniglie in finitura Cromato o Nero Seta - 1 modulo a giorno da 400 mm - 1 top senza foro da 1600 mm + set di fissaggio. Disponibile in 7 differenti finiture melamminiche. | Composizione da 1600 mm con maniglie in finitura Nero Seta |  |  | [no pallet] | 1571.5 |  |  | n.a. | n.a. | n.a.
T5764NG | PACK 160 I.LIFE B 2CASS+MG QUARZ OP NERO | OS | Pack / Kits Other | I.LIFE B | Altri | Sales BOM | Mass Market |  | 8014140525530 | IS - MM | 1571.5 | ARR-IS-MB-ILIFEB | Mobili & Specchi |  | Sì, presente | Listino 2026 | Ceramica e Mobili | Mobili i.life B | Composizione i.life B da 1600 mm, 2 cassetti + modulo a giorno | La composizione include: - 1 mobile sottolavabo da 1200 mm con 2 cassetti - 2 maniglie in finitura Cromato o Nero Seta - 1 modulo a giorno da 400 mm - 1 top senza foro da 1600 mm + set di fissaggio. Disponibile in 7 differenti finiture melamminiche. | Composizione da 1600 mm con maniglie in finitura Nero Seta |  |  | [no pallet] | 1571.5 |  |  | n.a. | n.a. | n.a.
T5764NH | PACK 160 I.LIFE B 2CASS+MG GREIGE NERO | OS | Pack / Kits Other | I.LIFE B | Altri | Sales BOM | Mass Market |  | 8014140525547 | IS - MM | 1571.5 | ARR-IS-MB-ILIFEB | Mobili & Specchi |  | Sì, presente | Listino 2026 | Ceramica e Mobili | Mobili i.life B | Composizione i.life B da 1600 mm, 2 cassetti + modulo a giorno | La composizione include: - 1 mobile sottolavabo da 1200 mm con 2 cassetti - 2 maniglie in finitura Cromato o Nero Seta - 1 modulo a giorno da 400 mm - 1 top senza foro da 1600 mm + set di fissaggio. Disponibile in 7 differenti finiture melamminiche. | Composizione da 1600 mm con maniglie in finitura Nero Seta |  |  | [no pallet] | 1571.5 |  |  | n.a. | n.a. | n.a.
T5764NV | PACK 160 I.LIFE B 2CASS+MG CARB OP NERO | OS | Pack / Kits Other | I.LIFE B | Altri | Sales BOM | Mass Market |  | 8014140525554 | IS - MM | 1571.5 | ARR-IS-MB-ILIFEB | Mobili & Specchi |  | Sì, presente | Listino 2026 | Ceramica e Mobili | Mobili i.life B | Composizione i.life B da 1600 mm, 2 cassetti + modulo a giorno | La composizione include: - 1 mobile sottolavabo da 1200 mm con 2 cassetti - 2 maniglie in finitura Cromato o Nero Seta - 1 modulo a giorno da 400 mm - 1 top senza foro da 1600 mm + set di fissaggio. Disponibile in 7 differenti finiture melamminiche. | Composizione da 1600 mm con maniglie in finitura Nero Seta |  |  | [no pallet] | 1571.5 |  |  | n.a. | n.a. | n.a.
T5764NW | PACK 160 I.LIFE B 2CASS+MG QUER SC NERO | OS | Pack / Kits Other | I.LIFE B | Altri | Sales BOM | Mass Market |  | 8014140525561 | IS - MM | 1571.5 | ARR-IS-MB-ILIFEB | Mobili & Specchi |  | Sì, presente | Listino 2026 | Ceramica e Mobili | Mobili i.life B | Composizione i.life B da 1600 mm, 2 cassetti + modulo a giorno | La composizione include: - 1 mobile sottolavabo da 1200 mm con 2 cassetti - 2 maniglie in finitura Cromato o Nero Seta - 1 modulo a giorno da 400 mm - 1 top senza foro da 1600 mm + set di fissaggio. Disponibile in 7 differenti finiture melamminiche. | Composizione da 1600 mm con maniglie in finitura Nero Seta |  |  | [no pallet] | 1571.5 |  |  | n.a. | n.a. | n.a.
T5764NX | PACK 160 I.LIFE B 2CASS+MG QUER CH NERO | OS | Pack / Kits Other | I.LIFE B | Altri | Sales BOM | Mass Market |  | 8014140522683 | IS - MM | 1571.5 | ARR-IS-MB-ILIFEB | Mobili & Specchi |  | Sì, presente | Listino 2026 | Ceramica e Mobili | Mobili i.life B | Composizione i.life B da 1600 mm, 2 cassetti + modulo a giorno | La composizione include: - 1 mobile sottolavabo da 1200 mm con 2 cassetti - 2 maniglie in finitura Cromato o Nero Seta - 1 modulo a giorno da 400 mm - 1 top senza foro da 1600 mm + set di fissaggio. Disponibile in 7 differenti finiture melamminiche. | Composizione da 1600 mm con maniglie in finitura Nero Seta |  |  | [no pallet] | 1571.5 |  |  | n.a. | n.a. | n.a.
T5765DU | PACK 160 I.LIFE B 2CASS+MG BCO OP CROM | OS | Pack / Kits Other | I.LIFE B | Altri | Sales BOM | Mass Market |  | 8014140525578 | IS - MM | 1571.5 | ARR-IS-MB-ILIFEB | Mobili & Specchi |  | Sì, presente | Listino 2026 | Ceramica e Mobili | Mobili i.life B | Composizione i.life B da 1600 mm, 2 cassetti + modulo a giorno | La composizione include: - 1 mobile sottolavabo da 1200 mm con 2 cassetti - 2 maniglie in finitura Cromato o Nero Seta - 1 modulo a giorno da 400 mm - 1 top senza foro da 1600 mm + set di fissaggio. Disponibile in 7 differenti finiture melamminiche. | Composizione da 1600 mm con maniglie in finitura Cromato |  |  | [no pallet] | 1571.5 |  |  | n.a. | n.a. | n.a.
T5765NF | PACK 160 I.LIFE B 2CASS+MG SAB OP CROM | OS | Pack / Kits Other | I.LIFE B | Altri | Sales BOM | Mass Market |  | 8014140525585 | IS - MM | 1571.5 | ARR-IS-MB-ILIFEB | Mobili & Specchi |  | Sì, presente | Listino 2026 | Ceramica e Mobili | Mobili i.life B | Composizione i.life B da 1600 mm, 2 cassetti + modulo a giorno | La composizione include: - 1 mobile sottolavabo da 1200 mm con 2 cassetti - 2 maniglie in finitura Cromato o Nero Seta - 1 modulo a giorno da 400 mm - 1 top senza foro da 1600 mm + set di fissaggio. Disponibile in 7 differenti finiture melamminiche. | Composizione da 1600 mm con maniglie in finitura Cromato |  |  | [no pallet] | 1571.5 |  |  | n.a. | n.a. | n.a.
T5765NG | PACK 160 I.LIFE B 2CASS+MG QUARZ OP CROM | OS | Pack / Kits Other | I.LIFE B | Altri | Sales BOM | Mass Market |  | 8014140525592 | IS - MM | 1571.5 | ARR-IS-MB-ILIFEB | Mobili & Specchi |  | Sì, presente | Listino 2026 | Ceramica e Mobili | Mobili i.life B | Composizione i.life B da 1600 mm, 2 cassetti + modulo a giorno | La composizione include: - 1 mobile sottolavabo da 1200 mm con 2 cassetti - 2 maniglie in finitura Cromato o Nero Seta - 1 modulo a giorno da 400 mm - 1 top senza foro da 1600 mm + set di fissaggio. Disponibile in 7 differenti finiture melamminiche. | Composizione da 1600 mm con maniglie in finitura Cromato |  |  | [no pallet] | 1571.5 |  |  | n.a. | n.a. | n.a.
T5765NH | PACK 160 I.LIFE B 2CASS+MG GREIGE CROM | OS | Pack / Kits Other | I.LIFE B | Altri | Sales BOM | Mass Market |  | 8014140525608 | IS - MM | 1571.5 | ARR-IS-MB-ILIFEB | Mobili & Specchi |  | Sì, presente | Listino 2026 | Ceramica e Mobili | Mobili i.life B | Composizione i.life B da 1600 mm, 2 cassetti + modulo a giorno | La composizione include: - 1 mobile sottolavabo da 1200 mm con 2 cassetti - 2 maniglie in finitura Cromato o Nero Seta - 1 modulo a giorno da 400 mm - 1 top senza foro da 1600 mm + set di fissaggio. Disponibile in 7 differenti finiture melamminiche. | Composizione da 1600 mm con maniglie in finitura Cromato |  |  | [no pallet] | 1571.5 |  |  | n.a. | n.a. | n.a.
T5765NV | PACK 160 I.LIFE B 2CASS+MG CARB OP CROM | OS | Pack / Kits Other | I.LIFE B | Altri | Sales BOM | Mass Market |  | 8014140525615 | IS - MM | 1571.5 | ARR-IS-MB-ILIFEB | Mobili & Specchi |  | Sì, presente | Listino 2026 | Ceramica e Mobili | Mobili i.life B | Composizione i.life B da 1600 mm, 2 cassetti + modulo a giorno | La composizione include: - 1 mobile sottolavabo da 1200 mm con 2 cassetti - 2 maniglie in finitura Cromato o Nero Seta - 1 modulo a giorno da 400 mm - 1 top senza foro da 1600 mm + set di fissaggio. Disponibile in 7 differenti finiture melamminiche. | Composizione da 1600 mm con maniglie in finitura Cromato |  |  | [no pallet] | 1571.5 |  |  | n.a. | n.a. | n.a.
T5765NW | PACK 160 I.LIFE B 2CASS+MG QUER SC CROM | OS | Pack / Kits Other | I.LIFE B | Altri | Sales BOM | Mass Market |  | 8014140522690 | IS - MM | 1571.5 | ARR-IS-MB-ILIFEB | Mobili & Specchi |  | Sì, presente | Listino 2026 | Ceramica e Mobili | Mobili i.life B | Composizione i.life B da 1600 mm, 2 cassetti + modulo a giorno | La composizione include: - 1 mobile sottolavabo da 1200 mm con 2 cassetti - 2 maniglie in finitura Cromato o Nero Seta - 1 modulo a giorno da 400 mm - 1 top senza foro da 1600 mm + set di fissaggio. Disponibile in 7 differenti finiture melamminiche. | Composizione da 1600 mm con maniglie in finitura Cromato |  |  | [no pallet] | 1571.5 |  |  | n.a. | n.a. | n.a.
T5765NX | PACK 160 I.LIFE B 2CASS+MG QUER CH CROM | OS | Pack / Kits Other | I.LIFE B | Altri | Sales BOM | Mass Market |  | 8014140525622 | IS - MM | 1571.5 | ARR-IS-MB-ILIFEB | Mobili & Specchi |  | Sì, presente | Listino 2026 | Ceramica e Mobili | Mobili i.life B | Composizione i.life B da 1600 mm, 2 cassetti + modulo a giorno | La composizione include: - 1 mobile sottolavabo da 1200 mm con 2 cassetti - 2 maniglie in finitura Cromato o Nero Seta - 1 modulo a giorno da 400 mm - 1 top senza foro da 1600 mm + set di fissaggio. Disponibile in 7 differenti finiture melamminiche. | Composizione da 1600 mm con maniglie in finitura Cromato |  |  | [no pallet] | 1571.5 |  |  | n.a. | n.a. | n.a.
T5837DU | PACK 160 I.LIFE B 1CASS+MG BCO OP NERO | OS | Pack / Kits Other | I.LIFE B | Altri | Sales BOM | Mass Market |  | 8014140523406 | IS - MM | 1411.5 | ARR-IS-MB-ILIFEB | Mobili & Specchi |  | Sì, presente | Listino 2026 | Ceramica e Mobili | Mobili i.life B | Composizione i.life B da 1600 mm, 1 cassetto + modulo a giorno | La composizione include: - 1 mobile sottolavabo da 1200 mm con 1 cassetto - 1 maniglia in finitura Cromato o Nero Seta - 1 modulo a giorno da 400 mm - 1 top senza foro da 1600 mm + set di fissaggio. Disponibile in 7 differenti finiture melamminiche. | Composizione da 1600 mm con maniglia in finitura Nero Seta |  |  | [no pallet] | 1411.5 |  |  | n.a. | n.a. | n.a.
T5837NF | PACK 160 I.LIFE B 1CASS+MG SAB OP NERO | OS | Pack / Kits Other | I.LIFE B | Altri | Sales BOM | Mass Market |  | 8014140525639 | IS - MM | 1411.5 | ARR-IS-MB-ILIFEB | Mobili & Specchi |  | Sì, presente | Listino 2026 | Ceramica e Mobili | Mobili i.life B | Composizione i.life B da 1600 mm, 1 cassetto + modulo a giorno | La composizione include: - 1 mobile sottolavabo da 1200 mm con 1 cassetto - 1 maniglia in finitura Cromato o Nero Seta - 1 modulo a giorno da 400 mm - 1 top senza foro da 1600 mm + set di fissaggio. Disponibile in 7 differenti finiture melamminiche. | Composizione da 1600 mm con maniglia in finitura Nero Seta |  |  | [no pallet] | 1411.5 |  |  | n.a. | n.a. | n.a.
T5837NG | PACK 160 I.LIFE B 1CASS+MG QUARZ OP NERO | OS | Pack / Kits Other | I.LIFE B | Altri | Sales BOM | Mass Market |  | 8014140525646 | IS - MM | 1411.5 | ARR-IS-MB-ILIFEB | Mobili & Specchi |  | Sì, presente | Listino 2026 | Ceramica e Mobili | Mobili i.life B | Composizione i.life B da 1600 mm, 1 cassetto + modulo a giorno | La composizione include: - 1 mobile sottolavabo da 1200 mm con 1 cassetto - 1 maniglia in finitura Cromato o Nero Seta - 1 modulo a giorno da 400 mm - 1 top senza foro da 1600 mm + set di fissaggio. Disponibile in 7 differenti finiture melamminiche. | Composizione da 1600 mm con maniglia in finitura Nero Seta |  |  | [no pallet] | 1411.5 |  |  | n.a. | n.a. | n.a.
T5837NH | PACK 160 I.LIFE B 1CASS+MG GREIGE NERO | OS | Pack / Kits Other | I.LIFE B | Altri | Sales BOM | Mass Market |  | 8014140525653 | IS - MM | 1411.5 | ARR-IS-MB-ILIFEB | Mobili & Specchi |  | Sì, presente | Listino 2026 | Ceramica e Mobili | Mobili i.life B | Composizione i.life B da 1600 mm, 1 cassetto + modulo a giorno | La composizione include: - 1 mobile sottolavabo da 1200 mm con 1 cassetto - 1 maniglia in finitura Cromato o Nero Seta - 1 modulo a giorno da 400 mm - 1 top senza foro da 1600 mm + set di fissaggio. Disponibile in 7 differenti finiture melamminiche. | Composizione da 1600 mm con maniglia in finitura Nero Seta |  |  | [no pallet] | 1411.5 |  |  | n.a. | n.a. | n.a.
T5837NV | PACK 160 I.LIFE B 1CASS+MG CARB OP NERO | OS | Pack / Kits Other | I.LIFE B | Altri | Sales BOM | Mass Market |  | 8014140525660 | IS - MM | 1411.5 | ARR-IS-MB-ILIFEB | Mobili & Specchi |  | Sì, presente | Listino 2026 | Ceramica e Mobili | Mobili i.life B | Composizione i.life B da 1600 mm, 1 cassetto + modulo a giorno | La composizione include: - 1 mobile sottolavabo da 1200 mm con 1 cassetto - 1 maniglia in finitura Cromato o Nero Seta - 1 modulo a giorno da 400 mm - 1 top senza foro da 1600 mm + set di fissaggio. Disponibile in 7 differenti finiture melamminiche. | Composizione da 1600 mm con maniglia in finitura Nero Seta |  |  | [no pallet] | 1411.5 |  |  | n.a. | n.a. | n.a.
T5837NW | PACK 160 I.LIFE B 1CASS+MG QUER SC NERO | OS | Pack / Kits Other | I.LIFE B | Altri | Sales BOM | Mass Market |  | 8014140525677 | IS - MM | 1411.5 | ARR-IS-MB-ILIFEB | Mobili & Specchi |  | Sì, presente | Listino 2026 | Ceramica e Mobili | Mobili i.life B | Composizione i.life B da 1600 mm, 1 cassetto + modulo a giorno | La composizione include: - 1 mobile sottolavabo da 1200 mm con 1 cassetto - 1 maniglia in finitura Cromato o Nero Seta - 1 modulo a giorno da 400 mm - 1 top senza foro da 1600 mm + set di fissaggio. Disponibile in 7 differenti finiture melamminiche. | Composizione da 1600 mm con maniglia in finitura Nero Seta |  |  | [no pallet] | 1411.5 |  |  | n.a. | n.a. | n.a.
T5837NX | PACK 160 I.LIFE B 1CASS+MG QUER CH NERO | OS | Pack / Kits Other | I.LIFE B | Altri | Sales BOM | Mass Market |  | 8014140525684 | IS - MM | 1411.5 | ARR-IS-MB-ILIFEB | Mobili & Specchi |  | Sì, presente | Listino 2026 | Ceramica e Mobili | Mobili i.life B | Composizione i.life B da 1600 mm, 1 cassetto + modulo a giorno | La composizione include: - 1 mobile sottolavabo da 1200 mm con 1 cassetto - 1 maniglia in finitura Cromato o Nero Seta - 1 modulo a giorno da 400 mm - 1 top senza foro da 1600 mm + set di fissaggio. Disponibile in 7 differenti finiture melamminiche. | Composizione da 1600 mm con maniglia in finitura Nero Seta |  |  | [no pallet] | 1411.5 |  |  | n.a. | n.a. | n.a.
T5838DU | PACK 160 I.LIFE B 1CASS+MG BCO OP CROM | OS | Pack / Kits Other | I.LIFE B | Altri | Sales BOM | Mass Market |  | 8014140525691 | IS - MM | 1411.5 | ARR-IS-MB-ILIFEB | Mobili & Specchi |  | Sì, presente | Listino 2026 | Ceramica e Mobili | Mobili i.life B | Composizione i.life B da 1600 mm, 1 cassetto + modulo a giorno | La composizione include: - 1 mobile sottolavabo da 1200 mm con 1 cassetto - 1 maniglia in finitura Cromato o Nero Seta - 1 modulo a giorno da 400 mm - 1 top senza foro da 1600 mm + set di fissaggio. Disponibile in 7 differenti finiture melamminiche. | Composizione da 1600 mm con maniglia in finitura Cromato |  |  | [no pallet] | 1411.5 |  |  | n.a. | n.a. | n.a.
T5838NF | PACK 160 I.LIFE B 1CASS+MG SAB OP CROM | OS | Pack / Kits Other | I.LIFE B | Altri | Sales BOM | Mass Market |  | 8014140523413 | IS - MM | 1411.5 | ARR-IS-MB-ILIFEB | Mobili & Specchi |  | Sì, presente | Listino 2026 | Ceramica e Mobili | Mobili i.life B | Composizione i.life B da 1600 mm, 1 cassetto + modulo a giorno | La composizione include: - 1 mobile sottolavabo da 1200 mm con 1 cassetto - 1 maniglia in finitura Cromato o Nero Seta - 1 modulo a giorno da 400 mm - 1 top senza foro da 1600 mm + set di fissaggio. Disponibile in 7 differenti finiture melamminiche. | Composizione da 1600 mm con maniglia in finitura Cromato |  |  | [no pallet] | 1411.5 |  |  | n.a. | n.a. | n.a.
T5838NG | PACK 160 I.LIFE B 1CASS+MG QUARZ OP CROM | OS | Pack / Kits Other | I.LIFE B | Altri | Sales BOM | Mass Market |  | 8014140525707 | IS - MM | 1411.5 | ARR-IS-MB-ILIFEB | Mobili & Specchi |  | Sì, presente | Listino 2026 | Ceramica e Mobili | Mobili i.life B | Composizione i.life B da 1600 mm, 1 cassetto + modulo a giorno | La composizione include: - 1 mobile sottolavabo da 1200 mm con 1 cassetto - 1 maniglia in finitura Cromato o Nero Seta - 1 modulo a giorno da 400 mm - 1 top senza foro da 1600 mm + set di fissaggio. Disponibile in 7 differenti finiture melamminiche. | Composizione da 1600 mm con maniglia in finitura Cromato |  |  | [no pallet] | 1411.5 |  |  | n.a. | n.a. | n.a.
T5838NH | PACK 160 I.LIFE B 1CASS+MG GREIGE CROM | OS | Pack / Kits Other | I.LIFE B | Altri | Sales BOM | Mass Market |  | 8014140525714 | IS - MM | 1411.5 | ARR-IS-MB-ILIFEB | Mobili & Specchi |  | Sì, presente | Listino 2026 | Ceramica e Mobili | Mobili i.life B | Composizione i.life B da 1600 mm, 1 cassetto + modulo a giorno | La composizione include: - 1 mobile sottolavabo da 1200 mm con 1 cassetto - 1 maniglia in finitura Cromato o Nero Seta - 1 modulo a giorno da 400 mm - 1 top senza foro da 1600 mm + set di fissaggio. Disponibile in 7 differenti finiture melamminiche. | Composizione da 1600 mm con maniglia in finitura Cromato |  |  | [no pallet] | 1411.5 |  |  | n.a. | n.a. | n.a.
T5838NV | PACK 160 I.LIFE B 1CASS+MG CARB OP CROM | OS | Pack / Kits Other | I.LIFE B | Altri | Sales BOM | Mass Market |  | 8014140525721 | IS - MM | 1411.5 | ARR-IS-MB-ILIFEB | Mobili & Specchi |  | Sì, presente | Listino 2026 | Ceramica e Mobili | Mobili i.life B | Composizione i.life B da 1600 mm, 1 cassetto + modulo a giorno | La composizione include: - 1 mobile sottolavabo da 1200 mm con 1 cassetto - 1 maniglia in finitura Cromato o Nero Seta - 1 modulo a giorno da 400 mm - 1 top senza foro da 1600 mm + set di fissaggio. Disponibile in 7 differenti finiture melamminiche. | Composizione da 1600 mm con maniglia in finitura Cromato |  |  | [no pallet] | 1411.5 |  |  | n.a. | n.a. | n.a.
T5838NW | PACK 160 I.LIFE B 1CASS+MG QUER SC CROM | OS | Pack / Kits Other | I.LIFE B | Altri | Sales BOM | Mass Market |  | 8014140525738 | IS - MM | 1411.5 | ARR-IS-MB-ILIFEB | Mobili & Specchi |  | Sì, presente | Listino 2026 | Ceramica e Mobili | Mobili i.life B | Composizione i.life B da 1600 mm, 1 cassetto + modulo a giorno | La composizione include: - 1 mobile sottolavabo da 1200 mm con 1 cassetto - 1 maniglia in finitura Cromato o Nero Seta - 1 modulo a giorno da 400 mm - 1 top senza foro da 1600 mm + set di fissaggio. Disponibile in 7 differenti finiture melamminiche. | Composizione da 1600 mm con maniglia in finitura Cromato |  |  | [no pallet] | 1411.5 |  |  | n.a. | n.a. | n.a.
T5838NX | PACK 160 I.LIFE B 1CASS+MG QUER CH CROM | OS | Pack / Kits Other | I.LIFE B | Altri | Sales BOM | Mass Market |  | 8014140525745 | IS - MM | 1411.5 | ARR-IS-MB-ILIFEB | Mobili & Specchi |  | Sì, presente | Listino 2026 | Ceramica e Mobili | Mobili i.life B | Composizione i.life B da 1600 mm, 1 cassetto + modulo a giorno | La composizione include: - 1 mobile sottolavabo da 1200 mm con 1 cassetto - 1 maniglia in finitura Cromato o Nero Seta - 1 modulo a giorno da 400 mm - 1 top senza foro da 1600 mm + set di fissaggio. Disponibile in 7 differenti finiture melamminiche. | Composizione da 1600 mm con maniglia in finitura Cromato |  |  | [no pallet] | 1411.5 |  |  | n.a. | n.a. | n.a.
T5839DU | PACK 160 I.LIFE B 4CASS+MG BCO OP NERO | OS | Pack / Kits Other | I.LIFE B | Altri | Sales BOM | Mass Market |  | 8014140525752 | IS - MM | 2848 | ARR-IS-MB-ILIFEB | Mobili & Specchi |  | Sì, presente | Listino 2026 | Ceramica e Mobili | Mobili i.life B | Composizione i.life B da 1600 mm, 4 cassetti + modulo a giorno | La composizione include: - 1 mobile sottolavabo da 1200 mm con 4 cassetti - 4 maniglie in finitura Cromato o Nero Seta - 1 modulo a giorno da 400 mm - 1 top senza foro da 1600 mm + set di fissaggio. Disponibile in 7 differenti finiture melamminiche. | Composizione da 1600 mm con maniglie in finitura Nero Seta |  |  | [no pallet] | 2848 |  |  | n.a. | n.a. | n.a.
T5839NF | PACK 160 I.LIFE B 4CASS+MG SAB OP NERO | OS | Pack / Kits Other | I.LIFE B | Altri | Sales BOM | Mass Market |  | 8014140525769 | IS - MM | 2848 | ARR-IS-MB-ILIFEB | Mobili & Specchi |  | Sì, presente | Listino 2026 | Ceramica e Mobili | Mobili i.life B | Composizione i.life B da 1600 mm, 4 cassetti + modulo a giorno | La composizione include: - 1 mobile sottolavabo da 1200 mm con 4 cassetti - 4 maniglie in finitura Cromato o Nero Seta - 1 modulo a giorno da 400 mm - 1 top senza foro da 1600 mm + set di fissaggio. Disponibile in 7 differenti finiture melamminiche. | Composizione da 1600 mm con maniglie in finitura Nero Seta |  |  | [no pallet] | 2848 |  |  | n.a. | n.a. | n.a.
T5839NG | PACK 160 I.LIFE B 4CASS+MG QUARZ OP NERO | OS | Pack / Kits Other | I.LIFE B | Altri | Sales BOM | Mass Market |  | 8014140525776 | IS - MM | 2848 | ARR-IS-MB-ILIFEB | Mobili & Specchi |  | Sì, presente | Listino 2026 | Ceramica e Mobili | Mobili i.life B | Composizione i.life B da 1600 mm, 4 cassetti + modulo a giorno | La composizione include: - 1 mobile sottolavabo da 1200 mm con 4 cassetti - 4 maniglie in finitura Cromato o Nero Seta - 1 modulo a giorno da 400 mm - 1 top senza foro da 1600 mm + set di fissaggio. Disponibile in 7 differenti finiture melamminiche. | Composizione da 1600 mm con maniglie in finitura Nero Seta |  |  | [no pallet] | 2848 |  |  | n.a. | n.a. | n.a.
T5839NH | PACK 160 I.LIFE B 4CASS+MG GREIGE NERO | OS | Pack / Kits Other | I.LIFE B | Altri | Sales BOM | Mass Market |  | 8014140523420 | IS - MM | 2848 | ARR-IS-MB-ILIFEB | Mobili & Specchi |  | Sì, presente | Listino 2026 | Ceramica e Mobili | Mobili i.life B | Composizione i.life B da 1600 mm, 4 cassetti + modulo a giorno | La composizione include: - 1 mobile sottolavabo da 1200 mm con 4 cassetti - 4 maniglie in finitura Cromato o Nero Seta - 1 modulo a giorno da 400 mm - 1 top senza foro da 1600 mm + set di fissaggio. Disponibile in 7 differenti finiture melamminiche. | Composizione da 1600 mm con maniglie in finitura Nero Seta |  |  | [no pallet] | 2848 |  |  | n.a. | n.a. | n.a.
T5839NV | PACK 160 I.LIFE B 4CASS+MG CARB OP NERO | OS | Pack / Kits Other | I.LIFE B | Altri | Sales BOM | Mass Market |  | 8014140525783 | IS - MM | 2848 | ARR-IS-MB-ILIFEB | Mobili & Specchi |  | Sì, presente | Listino 2026 | Ceramica e Mobili | Mobili i.life B | Composizione i.life B da 1600 mm, 4 cassetti + modulo a giorno | La composizione include: - 1 mobile sottolavabo da 1200 mm con 4 cassetti - 4 maniglie in finitura Cromato o Nero Seta - 1 modulo a giorno da 400 mm - 1 top senza foro da 1600 mm + set di fissaggio. Disponibile in 7 differenti finiture melamminiche. | Composizione da 1600 mm con maniglie in finitura Nero Seta |  |  | [no pallet] | 2848 |  |  | n.a. | n.a. | n.a.
T5839NW | PACK 160 I.LIFE B 4CASS+MG QUER SC NERO | OS | Pack / Kits Other | I.LIFE B | Altri | Sales BOM | Mass Market |  | 8014140525790 | IS - MM | 2848 | ARR-IS-MB-ILIFEB | Mobili & Specchi |  | Sì, presente | Listino 2026 | Ceramica e Mobili | Mobili i.life B | Composizione i.life B da 1600 mm, 4 cassetti + modulo a giorno | La composizione include: - 1 mobile sottolavabo da 1200 mm con 4 cassetti - 4 maniglie in finitura Cromato o Nero Seta - 1 modulo a giorno da 400 mm - 1 top senza foro da 1600 mm + set di fissaggio. Disponibile in 7 differenti finiture melamminiche. | Composizione da 1600 mm con maniglie in finitura Nero Seta |  |  | [no pallet] | 2848 |  |  | n.a. | n.a. | n.a.
T5839NX | PACK 160 I.LIFE B 4CASS+MG QUER CH NERO | OS | Pack / Kits Other | I.LIFE B | Altri | Sales BOM | Mass Market |  | 8014140525806 | IS - MM | 2848 | ARR-IS-MB-ILIFEB | Mobili & Specchi |  | Sì, presente | Listino 2026 | Ceramica e Mobili | Mobili i.life B | Composizione i.life B da 1600 mm, 4 cassetti + modulo a giorno | La composizione include: - 1 mobile sottolavabo da 1200 mm con 4 cassetti - 4 maniglie in finitura Cromato o Nero Seta - 1 modulo a giorno da 400 mm - 1 top senza foro da 1600 mm + set di fissaggio. Disponibile in 7 differenti finiture melamminiche. | Composizione da 1600 mm con maniglie in finitura Nero Seta |  |  | [no pallet] | 2848 |  |  | n.a. | n.a. | n.a.
T5840DU | PACK 160 I.LIFE B 4CASS+MG BCO OP CROM | OS | Pack / Kits Other | I.LIFE B | Altri | Sales BOM | Mass Market |  | 8014140525813 | IS - MM | 2848 | ARR-IS-MB-ILIFEB | Mobili & Specchi |  | Sì, presente | Listino 2026 | Ceramica e Mobili | Mobili i.life B | Composizione i.life B da 1600 mm, 4 cassetti + modulo a giorno | La composizione include: - 1 mobile sottolavabo da 1200 mm con 4 cassetti - 4 maniglie in finitura Cromato o Nero Seta - 1 modulo a giorno da 400 mm - 1 top senza foro da 1600 mm + set di fissaggio. Disponibile in 7 differenti finiture melamminiche. | Composizione da 1600 mm con maniglie in finitura Cromato |  |  | [no pallet] | 2848 |  |  | n.a. | n.a. | n.a.
T5840NF | PACK 160 I.LIFE B 4CASS+MG SAB OP CROM | OS | Pack / Kits Other | I.LIFE B | Altri | Sales BOM | Mass Market |  | 8014140525820 | IS - MM | 2848 | ARR-IS-MB-ILIFEB | Mobili & Specchi |  | Sì, presente | Listino 2026 | Ceramica e Mobili | Mobili i.life B | Composizione i.life B da 1600 mm, 4 cassetti + modulo a giorno | La composizione include: - 1 mobile sottolavabo da 1200 mm con 4 cassetti - 4 maniglie in finitura Cromato o Nero Seta - 1 modulo a giorno da 400 mm - 1 top senza foro da 1600 mm + set di fissaggio. Disponibile in 7 differenti finiture melamminiche. | Composizione da 1600 mm con maniglie in finitura Cromato |  |  | [no pallet] | 2848 |  |  | n.a. | n.a. | n.a.
T5840NG | PACK 160 I.LIFE B 4CASS+MG QUARZ OP CROM | OS | Pack / Kits Other | I.LIFE B | Altri | Sales BOM | Mass Market |  | 8014140523437 | IS - MM | 2848 | ARR-IS-MB-ILIFEB | Mobili & Specchi |  | Sì, presente | Listino 2026 | Ceramica e Mobili | Mobili i.life B | Composizione i.life B da 1600 mm, 4 cassetti + modulo a giorno | La composizione include: - 1 mobile sottolavabo da 1200 mm con 4 cassetti - 4 maniglie in finitura Cromato o Nero Seta - 1 modulo a giorno da 400 mm - 1 top senza foro da 1600 mm + set di fissaggio. Disponibile in 7 differenti finiture melamminiche. | Composizione da 1600 mm con maniglie in finitura Cromato |  |  | [no pallet] | 2848 |  |  | n.a. | n.a. | n.a.
T5840NH | PACK 160 I.LIFE B 4CASS+MG GREIGE CROM | OS | Pack / Kits Other | I.LIFE B | Altri | Sales BOM | Mass Market |  | 8014140525837 | IS - MM | 2848 | ARR-IS-MB-ILIFEB | Mobili & Specchi |  | Sì, presente | Listino 2026 | Ceramica e Mobili | Mobili i.life B | Composizione i.life B da 1600 mm, 4 cassetti + modulo a giorno | La composizione include: - 1 mobile sottolavabo da 1200 mm con 4 cassetti - 4 maniglie in finitura Cromato o Nero Seta - 1 modulo a giorno da 400 mm - 1 top senza foro da 1600 mm + set di fissaggio. Disponibile in 7 differenti finiture melamminiche. | Composizione da 1600 mm con maniglie in finitura Cromato |  |  | [no pallet] | 2848 |  |  | n.a. | n.a. | n.a.
T5840NV | PACK 160 I.LIFE B 4CASS+MG CARB OP CROM | OS | Pack / Kits Other | I.LIFE B | Altri | Sales BOM | Mass Market |  | 8014140525844 | IS - MM | 2848 | ARR-IS-MB-ILIFEB | Mobili & Specchi |  | Sì, presente | Listino 2026 | Ceramica e Mobili | Mobili i.life B | Composizione i.life B da 1600 mm, 4 cassetti + modulo a giorno | La composizione include: - 1 mobile sottolavabo da 1200 mm con 4 cassetti - 4 maniglie in finitura Cromato o Nero Seta - 1 modulo a giorno da 400 mm - 1 top senza foro da 1600 mm + set di fissaggio. Disponibile in 7 differenti finiture melamminiche. | Composizione da 1600 mm con maniglie in finitura Cromato |  |  | [no pallet] | 2848 |  |  | n.a. | n.a. | n.a.
T5840NW | PACK 160 I.LIFE B 4CASS+MG QUER SC CROM | OS | Pack / Kits Other | I.LIFE B | Altri | Sales BOM | Mass Market |  | 8014140525851 | IS - MM | 2848 | ARR-IS-MB-ILIFEB | Mobili & Specchi |  | Sì, presente | Listino 2026 | Ceramica e Mobili | Mobili i.life B | Composizione i.life B da 1600 mm, 4 cassetti + modulo a giorno | La composizione include: - 1 mobile sottolavabo da 1200 mm con 4 cassetti - 4 maniglie in finitura Cromato o Nero Seta - 1 modulo a giorno da 400 mm - 1 top senza foro da 1600 mm + set di fissaggio. Disponibile in 7 differenti finiture melamminiche. | Composizione da 1600 mm con maniglie in finitura Cromato |  |  | [no pallet] | 2848 |  |  | n.a. | n.a. | n.a.
T5840NX | PACK 160 I.LIFE B 4CASS+MG QUER CH CROM | OS | Pack / Kits Other | I.LIFE B | Altri | Sales BOM | Mass Market |  | 8014140525868 | IS - MM | 2848 | ARR-IS-MB-ILIFEB | Mobili & Specchi |  | Sì, presente | Listino 2026 | Ceramica e Mobili | Mobili i.life B | Composizione i.life B da 1600 mm, 4 cassetti + modulo a giorno | La composizione include: - 1 mobile sottolavabo da 1200 mm con 4 cassetti - 4 maniglie in finitura Cromato o Nero Seta - 1 modulo a giorno da 400 mm - 1 top senza foro da 1600 mm + set di fissaggio. Disponibile in 7 differenti finiture melamminiche. | Composizione da 1600 mm con maniglie in finitura Cromato |  |  | [no pallet] | 2848 |  |  | n.a. | n.a. | n.a.
T5841DU | PACK 160 I.LIFE B 2CASS+MG BCO OP NERO | OS | Pack / Kits Other | I.LIFE B | Altri | Sales BOM | Mass Market |  | 8014140525875 | IS - MM | 2160.5 | ARR-IS-MB-ILIFEB | Mobili & Specchi |  | Sì, presente | Listino 2026 | Ceramica e Mobili | Mobili i.life B | Composizione i.life B da 1600 mm, 2 cassetti + modulo a giorno | La composizione include: - 1 mobile sottolavabo da 1200 mm con 2 cassetti - 2 maniglie in finitura Cromato o Nero Seta - 1 modulo a giorno da 400 mm - 1 top senza foro da 1600 mm + set di fissaggio. Disponibile in 7 differenti finiture melamminiche. | Composizione da 1600 mm con maniglie in finitura Nero Seta |  |  | [no pallet] | 2160.5 |  |  | n.a. | n.a. | n.a.
T5841NF | PACK 160 I.LIFE B 2CASS+MG SAB OP NERO | OS | Pack / Kits Other | I.LIFE B | Altri | Sales BOM | Mass Market |  | 8014140525882 | IS - MM | 2160.5 | ARR-IS-MB-ILIFEB | Mobili & Specchi |  | Sì, presente | Listino 2026 | Ceramica e Mobili | Mobili i.life B | Composizione i.life B da 1600 mm, 2 cassetti + modulo a giorno | La composizione include: - 1 mobile sottolavabo da 1200 mm con 2 cassetti - 2 maniglie in finitura Cromato o Nero Seta - 1 modulo a giorno da 400 mm - 1 top senza foro da 1600 mm + set di fissaggio. Disponibile in 7 differenti finiture melamminiche. | Composizione da 1600 mm con maniglie in finitura Nero Seta |  |  | [no pallet] | 2160.5 |  |  | n.a. | n.a. | n.a.
T5841NG | PACK 160 I.LIFE B 2CASS+MG QUARZ OP NERO | OS | Pack / Kits Other | I.LIFE B | Altri | Sales BOM | Mass Market |  | 8014140525899 | IS - MM | 2160.5 | ARR-IS-MB-ILIFEB | Mobili & Specchi |  | Sì, presente | Listino 2026 | Ceramica e Mobili | Mobili i.life B | Composizione i.life B da 1600 mm, 2 cassetti + modulo a giorno | La composizione include: - 1 mobile sottolavabo da 1200 mm con 2 cassetti - 2 maniglie in finitura Cromato o Nero Seta - 1 modulo a giorno da 400 mm - 1 top senza foro da 1600 mm + set di fissaggio. Disponibile in 7 differenti finiture melamminiche. | Composizione da 1600 mm con maniglie in finitura Nero Seta |  |  | [no pallet] | 2160.5 |  |  | n.a. | n.a. | n.a.
T5841NH | PACK 160 I.LIFE B 2CASS+MG GREIGE NERO | OS | Pack / Kits Other | I.LIFE B | Altri | Sales BOM | Mass Market |  | 8014140525905 | IS - MM | 2160.5 | ARR-IS-MB-ILIFEB | Mobili & Specchi |  | Sì, presente | Listino 2026 | Ceramica e Mobili | Mobili i.life B | Composizione i.life B da 1600 mm, 2 cassetti + modulo a giorno | La composizione include: - 1 mobile sottolavabo da 1200 mm con 2 cassetti - 2 maniglie in finitura Cromato o Nero Seta - 1 modulo a giorno da 400 mm - 1 top senza foro da 1600 mm + set di fissaggio. Disponibile in 7 differenti finiture melamminiche. | Composizione da 1600 mm con maniglie in finitura Nero Seta |  |  | [no pallet] | 2160.5 |  |  | n.a. | n.a. | n.a.
T5841NV | PACK 160 I.LIFE B 2CASS+MG CARB OP NERO | OS | Pack / Kits Other | I.LIFE B | Altri | Sales BOM | Mass Market |  | 8014140523444 | IS - MM | 2160.5 | ARR-IS-MB-ILIFEB | Mobili & Specchi |  | Sì, presente | Listino 2026 | Ceramica e Mobili | Mobili i.life B | Composizione i.life B da 1600 mm, 2 cassetti + modulo a giorno | La composizione include: - 1 mobile sottolavabo da 1200 mm con 2 cassetti - 2 maniglie in finitura Cromato o Nero Seta - 1 modulo a giorno da 400 mm - 1 top senza foro da 1600 mm + set di fissaggio. Disponibile in 7 differenti finiture melamminiche. | Composizione da 1600 mm con maniglie in finitura Nero Seta |  |  | [no pallet] | 2160.5 |  |  | n.a. | n.a. | n.a.
T5841NW | PACK 160 I.LIFE B 2CASS+MG QUER SC NERO | OS | Pack / Kits Other | I.LIFE B | Altri | Sales BOM | Mass Market |  | 8014140525912 | IS - MM | 2160.5 | ARR-IS-MB-ILIFEB | Mobili & Specchi |  | Sì, presente | Listino 2026 | Ceramica e Mobili | Mobili i.life B | Composizione i.life B da 1600 mm, 2 cassetti + modulo a giorno | La composizione include: - 1 mobile sottolavabo da 1200 mm con 2 cassetti - 2 maniglie in finitura Cromato o Nero Seta - 1 modulo a giorno da 400 mm - 1 top senza foro da 1600 mm + set di fissaggio. Disponibile in 7 differenti finiture melamminiche. | Composizione da 1600 mm con maniglie in finitura Nero Seta |  |  | [no pallet] | 2160.5 |  |  | n.a. | n.a. | n.a.
T5841NX | PACK 160 I.LIFE B 2CASS+MG QUER CH NERO | OS | Pack / Kits Other | I.LIFE B | Altri | Sales BOM | Mass Market |  | 8014140525929 | IS - MM | 2160.5 | ARR-IS-MB-ILIFEB | Mobili & Specchi |  | Sì, presente | Listino 2026 | Ceramica e Mobili | Mobili i.life B | Composizione i.life B da 1600 mm, 2 cassetti + modulo a giorno | La composizione include: - 1 mobile sottolavabo da 1200 mm con 2 cassetti - 2 maniglie in finitura Cromato o Nero Seta - 1 modulo a giorno da 400 mm - 1 top senza foro da 1600 mm + set di fissaggio. Disponibile in 7 differenti finiture melamminiche. | Composizione da 1600 mm con maniglie in finitura Nero Seta |  |  | [no pallet] | 2160.5 |  |  | n.a. | n.a. | n.a.
T5842DU | PACK 160 I.LIFE B 2CASS+MG BCO OP CROM | OS | Pack / Kits Other | I.LIFE B | Altri | Sales BOM | Mass Market |  | 8014140525936 | IS - MM | 2160.5 | ARR-IS-MB-ILIFEB | Mobili & Specchi |  | Sì, presente | Listino 2026 | Ceramica e Mobili | Mobili i.life B | Composizione i.life B da 1600 mm, 2 cassetti + modulo a giorno | La composizione include: - 1 mobile sottolavabo da 1200 mm con 2 cassetti - 2 maniglie in finitura Cromato o Nero Seta - 1 modulo a giorno da 400 mm - 1 top senza foro da 1600 mm + set di fissaggio. Disponibile in 7 differenti finiture melamminiche. | Composizione da 1600 mm con maniglie in finitura Cromato |  |  | [no pallet] | 2160.5 |  |  | n.a. | n.a. | n.a.
T5842NF | PACK 160 I.LIFE B 2CASS+MG SAB OP CROM | OS | Pack / Kits Other | I.LIFE B | Altri | Sales BOM | Mass Market |  | 8014140525943 | IS - MM | 2160.5 | ARR-IS-MB-ILIFEB | Mobili & Specchi |  | Sì, presente | Listino 2026 | Ceramica e Mobili | Mobili i.life B | Composizione i.life B da 1600 mm, 2 cassetti + modulo a giorno | La composizione include: - 1 mobile sottolavabo da 1200 mm con 2 cassetti - 2 maniglie in finitura Cromato o Nero Seta - 1 modulo a giorno da 400 mm - 1 top senza foro da 1600 mm + set di fissaggio. Disponibile in 7 differenti finiture melamminiche. | Composizione da 1600 mm con maniglie in finitura Cromato |  |  | [no pallet] | 2160.5 |  |  | n.a. | n.a. | n.a.
T5842NG | PACK 160 I.LIFE B 2CASS+MG QUARZ OP CROM | OS | Pack / Kits Other | I.LIFE B | Altri | Sales BOM | Mass Market |  | 8014140525950 | IS - MM | 2160.5 | ARR-IS-MB-ILIFEB | Mobili & Specchi |  | Sì, presente | Listino 2026 | Ceramica e Mobili | Mobili i.life B | Composizione i.life B da 1600 mm, 2 cassetti + modulo a giorno | La composizione include: - 1 mobile sottolavabo da 1200 mm con 2 cassetti - 2 maniglie in finitura Cromato o Nero Seta - 1 modulo a giorno da 400 mm - 1 top senza foro da 1600 mm + set di fissaggio. Disponibile in 7 differenti finiture melamminiche. | Composizione da 1600 mm con maniglie in finitura Cromato |  |  | [no pallet] | 2160.5 |  |  | n.a. | n.a. | n.a.
T5842NH | PACK 160 I.LIFE B 2CASS+MG GREIGE CROM | OS | Pack / Kits Other | I.LIFE B | Altri | Sales BOM | Mass Market |  | 8014140525967 | IS - MM | 2160.5 | ARR-IS-MB-ILIFEB | Mobili & Specchi |  | Sì, presente | Listino 2026 | Ceramica e Mobili | Mobili i.life B | Composizione i.life B da 1600 mm, 2 cassetti + modulo a giorno | La composizione include: - 1 mobile sottolavabo da 1200 mm con 2 cassetti - 2 maniglie in finitura Cromato o Nero Seta - 1 modulo a giorno da 400 mm - 1 top senza foro da 1600 mm + set di fissaggio. Disponibile in 7 differenti finiture melamminiche. | Composizione da 1600 mm con maniglie in finitura Cromato |  |  | [no pallet] | 2160.5 |  |  | n.a. | n.a. | n.a.
T5842NV | PACK 160 I.LIFE B 2CASS+MG CARB OP CROM | OS | Pack / Kits Other | I.LIFE B | Altri | Sales BOM | Mass Market |  | 8014140525974 | IS - MM | 2160.5 | ARR-IS-MB-ILIFEB | Mobili & Specchi |  | Sì, presente | Listino 2026 | Ceramica e Mobili | Mobili i.life B | Composizione i.life B da 1600 mm, 2 cassetti + modulo a giorno | La composizione include: - 1 mobile sottolavabo da 1200 mm con 2 cassetti - 2 maniglie in finitura Cromato o Nero Seta - 1 modulo a giorno da 400 mm - 1 top senza foro da 1600 mm + set di fissaggio. Disponibile in 7 differenti finiture melamminiche. | Composizione da 1600 mm con maniglie in finitura Cromato |  |  | [no pallet] | 2160.5 |  |  | n.a. | n.a. | n.a.
T5842NW | PACK 160 I.LIFE B 2CASS+MG QUER SC CROM | OS | Pack / Kits Other | I.LIFE B | Altri | Sales BOM | Mass Market |  | 8014140525981 | IS - MM | 2160.5 | ARR-IS-MB-ILIFEB | Mobili & Specchi |  | Sì, presente | Listino 2026 | Ceramica e Mobili | Mobili i.life B | Composizione i.life B da 1600 mm, 2 cassetti + modulo a giorno | La composizione include: - 1 mobile sottolavabo da 1200 mm con 2 cassetti - 2 maniglie in finitura Cromato o Nero Seta - 1 modulo a giorno da 400 mm - 1 top senza foro da 1600 mm + set di fissaggio. Disponibile in 7 differenti finiture melamminiche. | Composizione da 1600 mm con maniglie in finitura Cromato |  |  | [no pallet] | 2160.5 |  |  | n.a. | n.a. | n.a.
T5842NX | PACK 160 I.LIFE B 2CASS+MG QUER CH CROM | OS | Pack / Kits Other | I.LIFE B | Altri | Sales BOM | Mass Market |  | 8014140523451 | IS - MM | 2160.5 | ARR-IS-MB-ILIFEB | Mobili & Specchi |  | Sì, presente | Listino 2026 | Ceramica e Mobili | Mobili i.life B | Composizione i.life B da 1600 mm, 2 cassetti + modulo a giorno | La composizione include: - 1 mobile sottolavabo da 1200 mm con 2 cassetti - 2 maniglie in finitura Cromato o Nero Seta - 1 modulo a giorno da 400 mm - 1 top senza foro da 1600 mm + set di fissaggio. Disponibile in 7 differenti finiture melamminiche. | Composizione da 1600 mm con maniglie in finitura Cromato |  |  | [no pallet] | 2160.5 |  |  | n.a. | n.a. | n.a.
T5843DU | PACK 160 I.LIFE B 2X2CASS+MG BCO OP NERO | OS | Pack / Kits Other | I.LIFE B | Altri | Sales BOM | Mass Market |  | 8014140525998 | IS - MM | 2112 | ARR-IS-MB-ILIFEB | Mobili & Specchi |  | Sì, presente | Listino 2026 | Ceramica e Mobili | Mobili i.life B | Composizione i.life B da 1600 mm, 4 cassetti + modulo a giorno | La composizione include: - 2 mobili sottolavabo da 600 mm con 2 cassetti - 4 maniglie in finitura Cromato o Nero Seta - 1 modulo a giorno da 400 mm - 1 top senza foro da 1600 mm + set di fissaggio. Disponibile in 7 differenti finiture melamminiche. | Composizione da 1600 mm con maniglie in finitura Nero Seta |  |  | [no pallet] | 2112 |  |  | n.a. | n.a. | n.a.
T5843NF | PACK 160 I.LIFE B 2X2CASS+MG SAB OP NERO | OS | Pack / Kits Other | I.LIFE B | Altri | Sales BOM | Mass Market |  | 8014140526001 | IS - MM | 2112 | ARR-IS-MB-ILIFEB | Mobili & Specchi |  | Sì, presente | Listino 2026 | Ceramica e Mobili | Mobili i.life B | Composizione i.life B da 1600 mm, 4 cassetti + modulo a giorno | La composizione include: - 2 mobili sottolavabo da 600 mm con 2 cassetti - 4 maniglie in finitura Cromato o Nero Seta - 1 modulo a giorno da 400 mm - 1 top senza foro da 1600 mm + set di fissaggio. Disponibile in 7 differenti finiture melamminiche. | Composizione da 1600 mm con maniglie in finitura Nero Seta |  |  | [no pallet] | 2112 |  |  | n.a. | n.a. | n.a.
T5843NG | PACK 160 I.LIFE B 2X2CASS+MG QUARZ NERO | OS | Pack / Kits Other | I.LIFE B | Altri | Sales BOM | Mass Market |  | 8014140526018 | IS - MM | 2112 | ARR-IS-MB-ILIFEB | Mobili & Specchi |  | Sì, presente | Listino 2026 | Ceramica e Mobili | Mobili i.life B | Composizione i.life B da 1600 mm, 4 cassetti + modulo a giorno | La composizione include: - 2 mobili sottolavabo da 600 mm con 2 cassetti - 4 maniglie in finitura Cromato o Nero Seta - 1 modulo a giorno da 400 mm - 1 top senza foro da 1600 mm + set di fissaggio. Disponibile in 7 differenti finiture melamminiche. | Composizione da 1600 mm con maniglie in finitura Nero Seta |  |  | [no pallet] | 2112 |  |  | n.a. | n.a. | n.a.
T5843NH | PACK 160 I.LIFE B 2X2CASS+MG GREIGE NERO | OS | Pack / Kits Other | I.LIFE B | Altri | Sales BOM | Mass Market |  | 8014140526025 | IS - MM | 2112 | ARR-IS-MB-ILIFEB | Mobili & Specchi |  | Sì, presente | Listino 2026 | Ceramica e Mobili | Mobili i.life B | Composizione i.life B da 1600 mm, 4 cassetti + modulo a giorno | La composizione include: - 2 mobili sottolavabo da 600 mm con 2 cassetti - 4 maniglie in finitura Cromato o Nero Seta - 1 modulo a giorno da 400 mm - 1 top senza foro da 1600 mm + set di fissaggio. Disponibile in 7 differenti finiture melamminiche. | Composizione da 1600 mm con maniglie in finitura Nero Seta |  |  | [no pallet] | 2112 |  |  | n.a. | n.a. | n.a.
T5843NV | PACK 160 I.LIFE B 2X2CASS+MG CARB NERO | OS | Pack / Kits Other | I.LIFE B | Altri | Sales BOM | Mass Market |  | 8014140526032 | IS - MM | 2112 | ARR-IS-MB-ILIFEB | Mobili & Specchi |  | Sì, presente | Listino 2026 | Ceramica e Mobili | Mobili i.life B | Composizione i.life B da 1600 mm, 4 cassetti + modulo a giorno | La composizione include: - 2 mobili sottolavabo da 600 mm con 2 cassetti - 4 maniglie in finitura Cromato o Nero Seta - 1 modulo a giorno da 400 mm - 1 top senza foro da 1600 mm + set di fissaggio. Disponibile in 7 differenti finiture melamminiche. | Composizione da 1600 mm con maniglie in finitura Nero Seta |  |  | [no pallet] | 2112 |  |  | n.a. | n.a. | n.a.
T5843NW | PACK 160 I.LIFE B 2X2CASS+MG QUERSC NERO | OS | Pack / Kits Other | I.LIFE B | Altri | Sales BOM | Mass Market |  | 8014140523468 | IS - MM | 2112 | ARR-IS-MB-ILIFEB | Mobili & Specchi |  | Sì, presente | Listino 2026 | Ceramica e Mobili | Mobili i.life B | Composizione i.life B da 1600 mm, 4 cassetti + modulo a giorno | La composizione include: - 2 mobili sottolavabo da 600 mm con 2 cassetti - 4 maniglie in finitura Cromato o Nero Seta - 1 modulo a giorno da 400 mm - 1 top senza foro da 1600 mm + set di fissaggio. Disponibile in 7 differenti finiture melamminiche. | Composizione da 1600 mm con maniglie in finitura Nero Seta |  |  | [no pallet] | 2112 |  |  | n.a. | n.a. | n.a.
T5843NX | PACK 160 I.LIFE B 2X2CASS+MG QUERCH NERO | OS | Pack / Kits Other | I.LIFE B | Altri | Sales BOM | Mass Market |  | 8014140526049 | IS - MM | 2112 | ARR-IS-MB-ILIFEB | Mobili & Specchi |  | Sì, presente | Listino 2026 | Ceramica e Mobili | Mobili i.life B | Composizione i.life B da 1600 mm, 4 cassetti + modulo a giorno | La composizione include: - 2 mobili sottolavabo da 600 mm con 2 cassetti - 4 maniglie in finitura Cromato o Nero Seta - 1 modulo a giorno da 400 mm - 1 top senza foro da 1600 mm + set di fissaggio. Disponibile in 7 differenti finiture melamminiche. | Composizione da 1600 mm con maniglie in finitura Nero Seta |  |  | [no pallet] | 2112 |  |  | n.a. | n.a. | n.a.
T5844DU | PACK 160 I.LIFE B 2X2CASS+MG BCO OP CROM | OS | Pack / Kits Other | I.LIFE B | Altri | Sales BOM | Mass Market |  | 8014140523475 | IS - MM | 2112 | ARR-IS-MB-ILIFEB | Mobili & Specchi |  | Sì, presente | Listino 2026 | Ceramica e Mobili | Mobili i.life B | Composizione i.life B da 1600 mm, 4 cassetti + modulo a giorno | La composizione include: - 2 mobili sottolavabo da 600 mm con 2 cassetti - 4 maniglie in finitura Cromato o Nero Seta - 1 modulo a giorno da 400 mm - 1 top senza foro da 1600 mm + set di fissaggio. Disponibile in 7 differenti finiture melamminiche. | Composizione da 1600 mm con maniglie in finitura Cromato |  |  | [no pallet] | 2112 |  |  | n.a. | n.a. | n.a.
T5844NF | PACK 160 I.LIFE B 2X2CASS+MG SAB OP CROM | OS | Pack / Kits Other | I.LIFE B | Altri | Sales BOM | Mass Market |  | 8014140526056 | IS - MM | 2112 | ARR-IS-MB-ILIFEB | Mobili & Specchi |  | Sì, presente | Listino 2026 | Ceramica e Mobili | Mobili i.life B | Composizione i.life B da 1600 mm, 4 cassetti + modulo a giorno | La composizione include: - 2 mobili sottolavabo da 600 mm con 2 cassetti - 4 maniglie in finitura Cromato o Nero Seta - 1 modulo a giorno da 400 mm - 1 top senza foro da 1600 mm + set di fissaggio. Disponibile in 7 differenti finiture melamminiche. | Composizione da 1600 mm con maniglie in finitura Cromato |  |  | [no pallet] | 2112 |  |  | n.a. | n.a. | n.a.
T5844NG | PACK 160 I.LIFE B 2X2CASS+MG QUARZ CROM | OS | Pack / Kits Other | I.LIFE B | Altri | Sales BOM | Mass Market |  | 8014140526063 | IS - MM | 2112 | ARR-IS-MB-ILIFEB | Mobili & Specchi |  | Sì, presente | Listino 2026 | Ceramica e Mobili | Mobili i.life B | Composizione i.life B da 1600 mm, 4 cassetti + modulo a giorno | La composizione include: - 2 mobili sottolavabo da 600 mm con 2 cassetti - 4 maniglie in finitura Cromato o Nero Seta - 1 modulo a giorno da 400 mm - 1 top senza foro da 1600 mm + set di fissaggio. Disponibile in 7 differenti finiture melamminiche. | Composizione da 1600 mm con maniglie in finitura Cromato |  |  | [no pallet] | 2112 |  |  | n.a. | n.a. | n.a.
T5844NH | PACK 160 I.LIFE B 2X2CASS+MG GREIGE CROM | OS | Pack / Kits Other | I.LIFE B | Altri | Sales BOM | Mass Market |  | 8014140526070 | IS - MM | 2112 | ARR-IS-MB-ILIFEB | Mobili & Specchi |  | Sì, presente | Listino 2026 | Ceramica e Mobili | Mobili i.life B | Composizione i.life B da 1600 mm, 4 cassetti + modulo a giorno | La composizione include: - 2 mobili sottolavabo da 600 mm con 2 cassetti - 4 maniglie in finitura Cromato o Nero Seta - 1 modulo a giorno da 400 mm - 1 top senza foro da 1600 mm + set di fissaggio. Disponibile in 7 differenti finiture melamminiche. | Composizione da 1600 mm con maniglie in finitura Cromato |  |  | [no pallet] | 2112 |  |  | n.a. | n.a. | n.a.
T5844NV | PACK 160 I.LIFE B 2X2CASS+MG CARB CROM | OS | Pack / Kits Other | I.LIFE B | Altri | Sales BOM | Mass Market |  | 8014140526087 | IS - MM | 2112 | ARR-IS-MB-ILIFEB | Mobili & Specchi |  | Sì, presente | Listino 2026 | Ceramica e Mobili | Mobili i.life B | Composizione i.life B da 1600 mm, 4 cassetti + modulo a giorno | La composizione include: - 2 mobili sottolavabo da 600 mm con 2 cassetti - 4 maniglie in finitura Cromato o Nero Seta - 1 modulo a giorno da 400 mm - 1 top senza foro da 1600 mm + set di fissaggio. Disponibile in 7 differenti finiture melamminiche. | Composizione da 1600 mm con maniglie in finitura Cromato |  |  | [no pallet] | 2112 |  |  | n.a. | n.a. | n.a.
T5844NW | PACK 160 I.LIFE B 2X2CASS+MG QUERSC CROM | OS | Pack / Kits Other | I.LIFE B | Altri | Sales BOM | Mass Market |  | 8014140526094 | IS - MM | 2112 | ARR-IS-MB-ILIFEB | Mobili & Specchi |  | Sì, presente | Listino 2026 | Ceramica e Mobili | Mobili i.life B | Composizione i.life B da 1600 mm, 4 cassetti + modulo a giorno | La composizione include: - 2 mobili sottolavabo da 600 mm con 2 cassetti - 4 maniglie in finitura Cromato o Nero Seta - 1 modulo a giorno da 400 mm - 1 top senza foro da 1600 mm + set di fissaggio. Disponibile in 7 differenti finiture melamminiche. | Composizione da 1600 mm con maniglie in finitura Cromato |  |  | [no pallet] | 2112 |  |  | n.a. | n.a. | n.a.
T5844NX | PACK 160 I.LIFE B 2X2CASS+MG QUERCH CROM | OS | Pack / Kits Other | I.LIFE B | Altri | Sales BOM | Mass Market |  | 8014140526100 | IS - MM | 2112 | ARR-IS-MB-ILIFEB | Mobili & Specchi |  | Sì, presente | Listino 2026 | Ceramica e Mobili | Mobili i.life B | Composizione i.life B da 1600 mm, 4 cassetti + modulo a giorno | La composizione include: - 2 mobili sottolavabo da 600 mm con 2 cassetti - 4 maniglie in finitura Cromato o Nero Seta - 1 modulo a giorno da 400 mm - 1 top senza foro da 1600 mm + set di fissaggio. Disponibile in 7 differenti finiture melamminiche. | Composizione da 1600 mm con maniglie in finitura Cromato |  |  | [no pallet] | 2112 |  |  | n.a. | n.a. | n.a.
T5845DU | PACK 160 I.LIFE B 2X1CASS+MG BCO OP NERO | OS | Pack / Kits Other | I.LIFE B | Altri | Sales BOM | Mass Market |  | 8014140526117 | IS - MM | 1829 | ARR-IS-MB-ILIFEB | Mobili & Specchi |  | Sì, presente | Listino 2026 | Ceramica e Mobili | Mobili i.life B | Composizione i.life B da 1600 mm, 2 cassetti + modulo a giorno | La composizione include: - 2 mobili sottolavabo da 600 mm con 1 cassetto - 2 maniglie in finitura Cromato o Nero Seta - 1 modulo a giorno da 400 mm - 1 top senza foro da 1600 mm + set di fissaggio. Disponibile in 7 differenti finiture melamminiche. | Composizione da 1600 mm con maniglie in finitura Nero Seta |  |  | [no pallet] | 1829 |  |  | n.a. | n.a. | n.a.
T5845NF | PACK 160 I.LIFE B 2X1CASS+MG SAB OP NERO | OS | Pack / Kits Other | I.LIFE B | Altri | Sales BOM | Mass Market |  | 8014140523482 | IS - MM | 1829 | ARR-IS-MB-ILIFEB | Mobili & Specchi |  | Sì, presente | Listino 2026 | Ceramica e Mobili | Mobili i.life B | Composizione i.life B da 1600 mm, 2 cassetti + modulo a giorno | La composizione include: - 2 mobili sottolavabo da 600 mm con 1 cassetto - 2 maniglie in finitura Cromato o Nero Seta - 1 modulo a giorno da 400 mm - 1 top senza foro da 1600 mm + set di fissaggio. Disponibile in 7 differenti finiture melamminiche. | Composizione da 1600 mm con maniglie in finitura Nero Seta |  |  | [no pallet] | 1829 |  |  | n.a. | n.a. | n.a.
T5845NG | PACK 160 I.LIFE B 2X1CASS+MG QUARZ NERO | OS | Pack / Kits Other | I.LIFE B | Altri | Sales BOM | Mass Market |  | 8014140526124 | IS - MM | 1829 | ARR-IS-MB-ILIFEB | Mobili & Specchi |  | Sì, presente | Listino 2026 | Ceramica e Mobili | Mobili i.life B | Composizione i.life B da 1600 mm, 2 cassetti + modulo a giorno | La composizione include: - 2 mobili sottolavabo da 600 mm con 1 cassetto - 2 maniglie in finitura Cromato o Nero Seta - 1 modulo a giorno da 400 mm - 1 top senza foro da 1600 mm + set di fissaggio. Disponibile in 7 differenti finiture melamminiche. | Composizione da 1600 mm con maniglie in finitura Nero Seta |  |  | [no pallet] | 1829 |  |  | n.a. | n.a. | n.a.
T5845NH | PACK 160 I.LIFE B 2X1CASS+MG GREIGE NERO | OS | Pack / Kits Other | I.LIFE B | Altri | Sales BOM | Mass Market |  | 8014140526131 | IS - MM | 1829 | ARR-IS-MB-ILIFEB | Mobili & Specchi |  | Sì, presente | Listino 2026 | Ceramica e Mobili | Mobili i.life B | Composizione i.life B da 1600 mm, 2 cassetti + modulo a giorno | La composizione include: - 2 mobili sottolavabo da 600 mm con 1 cassetto - 2 maniglie in finitura Cromato o Nero Seta - 1 modulo a giorno da 400 mm - 1 top senza foro da 1600 mm + set di fissaggio. Disponibile in 7 differenti finiture melamminiche. | Composizione da 1600 mm con maniglie in finitura Nero Seta |  |  | [no pallet] | 1829 |  |  | n.a. | n.a. | n.a.
T5845NV | PACK 160 I.LIFE B 2X1CASS+MG CARB NERO | OS | Pack / Kits Other | I.LIFE B | Altri | Sales BOM | Mass Market |  | 8014140526148 | IS - MM | 1829 | ARR-IS-MB-ILIFEB | Mobili & Specchi |  | Sì, presente | Listino 2026 | Ceramica e Mobili | Mobili i.life B | Composizione i.life B da 1600 mm, 2 cassetti + modulo a giorno | La composizione include: - 2 mobili sottolavabo da 600 mm con 1 cassetto - 2 maniglie in finitura Cromato o Nero Seta - 1 modulo a giorno da 400 mm - 1 top senza foro da 1600 mm + set di fissaggio. Disponibile in 7 differenti finiture melamminiche. | Composizione da 1600 mm con maniglie in finitura Nero Seta |  |  | [no pallet] | 1829 |  |  | n.a. | n.a. | n.a.
T5845NW | PACK 160 I.LIFE B 2X1CASS+MG QUERSC NERO | OS | Pack / Kits Other | I.LIFE B | Altri | Sales BOM | Mass Market |  | 8014140526155 | IS - MM | 1829 | ARR-IS-MB-ILIFEB | Mobili & Specchi |  | Sì, presente | Listino 2026 | Ceramica e Mobili | Mobili i.life B | Composizione i.life B da 1600 mm, 2 cassetti + modulo a giorno | La composizione include: - 2 mobili sottolavabo da 600 mm con 1 cassetto - 2 maniglie in finitura Cromato o Nero Seta - 1 modulo a giorno da 400 mm - 1 top senza foro da 1600 mm + set di fissaggio. Disponibile in 7 differenti finiture melamminiche. | Composizione da 1600 mm con maniglie in finitura Nero Seta |  |  | [no pallet] | 1829 |  |  | n.a. | n.a. | n.a.
T5845NX | PACK 160 I.LIFE B 2X1CASS+MG QUERCH NERO | OS | Pack / Kits Other | I.LIFE B | Altri | Sales BOM | Mass Market |  | 8014140526162 | IS - MM | 1829 | ARR-IS-MB-ILIFEB | Mobili & Specchi |  | Sì, presente | Listino 2026 | Ceramica e Mobili | Mobili i.life B | Composizione i.life B da 1600 mm, 2 cassetti + modulo a giorno | La composizione include: - 2 mobili sottolavabo da 600 mm con 1 cassetto - 2 maniglie in finitura Cromato o Nero Seta - 1 modulo a giorno da 400 mm - 1 top senza foro da 1600 mm + set di fissaggio. Disponibile in 7 differenti finiture melamminiche. | Composizione da 1600 mm con maniglie in finitura Nero Seta |  |  | [no pallet] | 1829 |  |  | n.a. | n.a. | n.a.
T5846DU | PACK 160 I.LIFE B 2X1CASS+MG BCO OP CROM | OS | Pack / Kits Other | I.LIFE B | Altri | Sales BOM | Mass Market |  | 8014140526179 | IS - MM | 1829 | ARR-IS-MB-ILIFEB | Mobili & Specchi |  | Sì, presente | Listino 2026 | Ceramica e Mobili | Mobili i.life B | Composizione i.life B da 1600 mm, 2 cassetti + modulo a giorno | La composizione include: - 2 mobili sottolavabo da 600 mm con 1 cassetto - 2 maniglie in finitura Cromato o Nero Seta - 1 modulo a giorno da 400 mm - 1 top senza foro da 1600 mm + set di fissaggio. Disponibile in 7 differenti finiture melamminiche. | Composizione da 1600 mm con maniglie in finitura Cromato |  |  | [no pallet] | 1829 |  |  | n.a. | n.a. | n.a.
T5846NF | PACK 160 I.LIFE B 2X1CASS+MG SAB OP CROM | OS | Pack / Kits Other | I.LIFE B | Altri | Sales BOM | Mass Market |  | 8014140526186 | IS - MM | 1829 | ARR-IS-MB-ILIFEB | Mobili & Specchi |  | Sì, presente | Listino 2026 | Ceramica e Mobili | Mobili i.life B | Composizione i.life B da 1600 mm, 2 cassetti + modulo a giorno | La composizione include: - 2 mobili sottolavabo da 600 mm con 1 cassetto - 2 maniglie in finitura Cromato o Nero Seta - 1 modulo a giorno da 400 mm - 1 top senza foro da 1600 mm + set di fissaggio. Disponibile in 7 differenti finiture melamminiche. | Composizione da 1600 mm con maniglie in finitura Cromato |  |  | [no pallet] | 1829 |  |  | n.a. | n.a. | n.a.
T5846NG | PACK 160 I.LIFE B 2X1CASS+MG QUARZ CROM | OS | Pack / Kits Other | I.LIFE B | Altri | Sales BOM | Mass Market |  | 8014140526193 | IS - MM | 1829 | ARR-IS-MB-ILIFEB | Mobili & Specchi |  | Sì, presente | Listino 2026 | Ceramica e Mobili | Mobili i.life B | Composizione i.life B da 1600 mm, 2 cassetti + modulo a giorno | La composizione include: - 2 mobili sottolavabo da 600 mm con 1 cassetto - 2 maniglie in finitura Cromato o Nero Seta - 1 modulo a giorno da 400 mm - 1 top senza foro da 1600 mm + set di fissaggio. Disponibile in 7 differenti finiture melamminiche. | Composizione da 1600 mm con maniglie in finitura Cromato |  |  | [no pallet] | 1829 |  |  | n.a. | n.a. | n.a.
T5846NH | PACK 160 I.LIFE B 2X1CASS+MG GREIGE CROM | OS | Pack / Kits Other | I.LIFE B | Altri | Sales BOM | Mass Market |  | 8014140523499 | IS - MM | 1829 | ARR-IS-MB-ILIFEB | Mobili & Specchi |  | Sì, presente | Listino 2026 | Ceramica e Mobili | Mobili i.life B | Composizione i.life B da 1600 mm, 2 cassetti + modulo a giorno | La composizione include: - 2 mobili sottolavabo da 600 mm con 1 cassetto - 2 maniglie in finitura Cromato o Nero Seta - 1 modulo a giorno da 400 mm - 1 top senza foro da 1600 mm + set di fissaggio. Disponibile in 7 differenti finiture melamminiche. | Composizione da 1600 mm con maniglie in finitura Cromato |  |  | [no pallet] | 1829 |  |  | n.a. | n.a. | n.a.
T5846NV | PACK 160 I.LIFE B 2X1CASS+MG CARB CROM | OS | Pack / Kits Other | I.LIFE B | Altri | Sales BOM | Mass Market |  | 8014140526209 | IS - MM | 1829 | ARR-IS-MB-ILIFEB | Mobili & Specchi |  | Sì, presente | Listino 2026 | Ceramica e Mobili | Mobili i.life B | Composizione i.life B da 1600 mm, 2 cassetti + modulo a giorno | La composizione include: - 2 mobili sottolavabo da 600 mm con 1 cassetto - 2 maniglie in finitura Cromato o Nero Seta - 1 modulo a giorno da 400 mm - 1 top senza foro da 1600 mm + set di fissaggio. Disponibile in 7 differenti finiture melamminiche. | Composizione da 1600 mm con maniglie in finitura Cromato |  |  | [no pallet] | 1829 |  |  | n.a. | n.a. | n.a.
T5846NW | PACK 160 I.LIFE B 2X1CASS+MG QUERSC CROM | OS | Pack / Kits Other | I.LIFE B | Altri | Sales BOM | Mass Market |  | 8014140526216 | IS - MM | 1829 | ARR-IS-MB-ILIFEB | Mobili & Specchi |  | Sì, presente | Listino 2026 | Ceramica e Mobili | Mobili i.life B | Composizione i.life B da 1600 mm, 2 cassetti + modulo a giorno | La composizione include: - 2 mobili sottolavabo da 600 mm con 1 cassetto - 2 maniglie in finitura Cromato o Nero Seta - 1 modulo a giorno da 400 mm - 1 top senza foro da 1600 mm + set di fissaggio. Disponibile in 7 differenti finiture melamminiche. | Composizione da 1600 mm con maniglie in finitura Cromato |  |  | [no pallet] | 1829 |  |  | n.a. | n.a. | n.a.
T5846NX | PACK 160 I.LIFE B 2X1CASS+MG QUERCH CROM | OS | Pack / Kits Other | I.LIFE B | Altri | Sales BOM | Mass Market |  | 8014140526223 | IS - MM | 1829 | ARR-IS-MB-ILIFEB | Mobili & Specchi |  | Sì, presente | Listino 2026 | Ceramica e Mobili | Mobili i.life B | Composizione i.life B da 1600 mm, 2 cassetti + modulo a giorno | La composizione include: - 2 mobili sottolavabo da 600 mm con 1 cassetto - 2 maniglie in finitura Cromato o Nero Seta - 1 modulo a giorno da 400 mm - 1 top senza foro da 1600 mm + set di fissaggio. Disponibile in 7 differenti finiture melamminiche. | Composizione da 1600 mm con maniglie in finitura Cromato |  |  | [no pallet] | 1829 |  |  | n.a. | n.a. | n.a.
T5847DU | PACK 200 I.LIFE B 2X2CASS+MG BCO OP NERO | OS | Pack / Kits Other | I.LIFE B | Altri | Sales BOM | Mass Market |  | 8014140526230 | IS - MM | 2333 | ARR-IS-MB-ILIFEB | Mobili & Specchi |  | Sì, presente | Listino 2026 | Ceramica e Mobili | Mobili i.life B | Composizione i.life B da 2000 mm, 4 cassetti + modulo a giorno | La composizione include: - 2 mobili sottolavabo da 800 mm con 2 cassetti - 4 maniglie in finitura Cromato o Nero Seta - 1 modulo a giorno da 400 mm - 1 top senza foro da 2000 mm + set di fissaggio. Disponibile in 7 differenti finiture melamminiche. | Composizione da 2000 mm con maniglie in finitura Nero Seta |  |  | [no pallet] | 2333 |  |  | n.a. | n.a. | n.a.
T5847NF | PACK 200 I.LIFE B 2X2CASS+MG SAB OP NERO | OS | Pack / Kits Other | I.LIFE B | Altri | Sales BOM | Mass Market |  | 8014140526247 | IS - MM | 2333 | ARR-IS-MB-ILIFEB | Mobili & Specchi |  | Sì, presente | Listino 2026 | Ceramica e Mobili | Mobili i.life B | Composizione i.life B da 2000 mm, 4 cassetti + modulo a giorno | La composizione include: - 2 mobili sottolavabo da 800 mm con 2 cassetti - 4 maniglie in finitura Cromato o Nero Seta - 1 modulo a giorno da 400 mm - 1 top senza foro da 2000 mm + set di fissaggio. Disponibile in 7 differenti finiture melamminiche. | Composizione da 2000 mm con maniglie in finitura Nero Seta |  |  | [no pallet] | 2333 |  |  | n.a. | n.a. | n.a.
T5847NG | PACK 200 I.LIFE B 2X2CASS+MG QUARZ NERO | OS | Pack / Kits Other | I.LIFE B | Altri | Sales BOM | Mass Market |  | 8014140523505 | IS - MM | 2333 | ARR-IS-MB-ILIFEB | Mobili & Specchi |  | Sì, presente | Listino 2026 | Ceramica e Mobili | Mobili i.life B | Composizione i.life B da 2000 mm, 4 cassetti + modulo a giorno | La composizione include: - 2 mobili sottolavabo da 800 mm con 2 cassetti - 4 maniglie in finitura Cromato o Nero Seta - 1 modulo a giorno da 400 mm - 1 top senza foro da 2000 mm + set di fissaggio. Disponibile in 7 differenti finiture melamminiche. | Composizione da 2000 mm con maniglie in finitura Nero Seta |  |  | [no pallet] | 2333 |  |  | n.a. | n.a. | n.a.
T5847NH | PACK 200 I.LIFE B 2X2CASS+MG GREIGE NERO | OS | Pack / Kits Other | I.LIFE B | Altri | Sales BOM | Mass Market |  | 8014140526254 | IS - MM | 2333 | ARR-IS-MB-ILIFEB | Mobili & Specchi |  | Sì, presente | Listino 2026 | Ceramica e Mobili | Mobili i.life B | Composizione i.life B da 2000 mm, 4 cassetti + modulo a giorno | La composizione include: - 2 mobili sottolavabo da 800 mm con 2 cassetti - 4 maniglie in finitura Cromato o Nero Seta - 1 modulo a giorno da 400 mm - 1 top senza foro da 2000 mm + set di fissaggio. Disponibile in 7 differenti finiture melamminiche. | Composizione da 2000 mm con maniglie in finitura Nero Seta |  |  | [no pallet] | 2333 |  |  | n.a. | n.a. | n.a.
T5847NV | PACK 200 I.LIFE B 2X2CASS+MG CARB NERO | OS | Pack / Kits Other | I.LIFE B | Altri | Sales BOM | Mass Market |  | 8014140526261 | IS - MM | 2333 | ARR-IS-MB-ILIFEB | Mobili & Specchi |  | Sì, presente | Listino 2026 | Ceramica e Mobili | Mobili i.life B | Composizione i.life B da 2000 mm, 4 cassetti + modulo a giorno | La composizione include: - 2 mobili sottolavabo da 800 mm con 2 cassetti - 4 maniglie in finitura Cromato o Nero Seta - 1 modulo a giorno da 400 mm - 1 top senza foro da 2000 mm + set di fissaggio. Disponibile in 7 differenti finiture melamminiche. | Composizione da 2000 mm con maniglie in finitura Nero Seta |  |  | [no pallet] | 2333 |  |  | n.a. | n.a. | n.a.
T5847NW | PACK 200 I.LIFE B 2X2CASS+MG QUERSC NERO | OS | Pack / Kits Other | I.LIFE B | Altri | Sales BOM | Mass Market |  | 8014140526278 | IS - MM | 2333 | ARR-IS-MB-ILIFEB | Mobili & Specchi |  | Sì, presente | Listino 2026 | Ceramica e Mobili | Mobili i.life B | Composizione i.life B da 2000 mm, 4 cassetti + modulo a giorno | La composizione include: - 2 mobili sottolavabo da 800 mm con 2 cassetti - 4 maniglie in finitura Cromato o Nero Seta - 1 modulo a giorno da 400 mm - 1 top senza foro da 2000 mm + set di fissaggio. Disponibile in 7 differenti finiture melamminiche. | Composizione da 2000 mm con maniglie in finitura Nero Seta |  |  | [no pallet] | 2333 |  |  | n.a. | n.a. | n.a.
T5847NX | PACK 200 I.LIFE B 2X2CASS+MG QUERCH NERO | OS | Pack / Kits Other | I.LIFE B | Altri | Sales BOM | Mass Market |  | 8014140526285 | IS - MM | 2333 | ARR-IS-MB-ILIFEB | Mobili & Specchi |  | Sì, presente | Listino 2026 | Ceramica e Mobili | Mobili i.life B | Composizione i.life B da 2000 mm, 4 cassetti + modulo a giorno | La composizione include: - 2 mobili sottolavabo da 800 mm con 2 cassetti - 4 maniglie in finitura Cromato o Nero Seta - 1 modulo a giorno da 400 mm - 1 top senza foro da 2000 mm + set di fissaggio. Disponibile in 7 differenti finiture melamminiche. | Composizione da 2000 mm con maniglie in finitura Nero Seta |  |  | [no pallet] | 2333 |  |  | n.a. | n.a. | n.a.
T5848DU | PACK 200 I.LIFE B 2X2CASS+MG BCO OP CROM | OS | Pack / Kits Other | I.LIFE B | Altri | Sales BOM | Mass Market |  | 8014140526292 | IS - MM | 2333 | ARR-IS-MB-ILIFEB | Mobili & Specchi |  | Sì, presente | Listino 2026 | Ceramica e Mobili | Mobili i.life B | Composizione i.life B da 2000 mm, 4 cassetti + modulo a giorno | La composizione include: - 2 mobili sottolavabo da 800 mm con 2 cassetti - 4 maniglie in finitura Cromato o Nero Seta - 1 modulo a giorno da 400 mm - 1 top senza foro da 2000 mm + set di fissaggio. Disponibile in 7 differenti finiture melamminiche. | Composizione da 2000 mm con maniglie in finitura Cromato |  |  | [no pallet] | 2333 |  |  | n.a. | n.a. | n.a.
T5848NF | PACK 200 I.LIFE B 2X2CASS+MG SAB OP CROM | OS | Pack / Kits Other | I.LIFE B | Altri | Sales BOM | Mass Market |  | 8014140526308 | IS - MM | 2333 | ARR-IS-MB-ILIFEB | Mobili & Specchi |  | Sì, presente | Listino 2026 | Ceramica e Mobili | Mobili i.life B | Composizione i.life B da 2000 mm, 4 cassetti + modulo a giorno | La composizione include: - 2 mobili sottolavabo da 800 mm con 2 cassetti - 4 maniglie in finitura Cromato o Nero Seta - 1 modulo a giorno da 400 mm - 1 top senza foro da 2000 mm + set di fissaggio. Disponibile in 7 differenti finiture melamminiche. | Composizione da 2000 mm con maniglie in finitura Cromato |  |  | [no pallet] | 2333 |  |  | n.a. | n.a. | n.a.
T5848NG | PACK 200 I.LIFE B 2X2CASS+MG QUARZ CROM | OS | Pack / Kits Other | I.LIFE B | Altri | Sales BOM | Mass Market |  | 8014140526315 | IS - MM | 2333 | ARR-IS-MB-ILIFEB | Mobili & Specchi |  | Sì, presente | Listino 2026 | Ceramica e Mobili | Mobili i.life B | Composizione i.life B da 2000 mm, 4 cassetti + modulo a giorno | La composizione include: - 2 mobili sottolavabo da 800 mm con 2 cassetti - 4 maniglie in finitura Cromato o Nero Seta - 1 modulo a giorno da 400 mm - 1 top senza foro da 2000 mm + set di fissaggio. Disponibile in 7 differenti finiture melamminiche. | Composizione da 2000 mm con maniglie in finitura Cromato |  |  | [no pallet] | 2333 |  |  | n.a. | n.a. | n.a.
T5848NH | PACK 200 I.LIFE B 2X2CASS+MG GREIGE CROM | OS | Pack / Kits Other | I.LIFE B | Altri | Sales BOM | Mass Market |  | 8014140526322 | IS - MM | 2333 | ARR-IS-MB-ILIFEB | Mobili & Specchi |  | Sì, presente | Listino 2026 | Ceramica e Mobili | Mobili i.life B | Composizione i.life B da 2000 mm, 4 cassetti + modulo a giorno | La composizione include: - 2 mobili sottolavabo da 800 mm con 2 cassetti - 4 maniglie in finitura Cromato o Nero Seta - 1 modulo a giorno da 400 mm - 1 top senza foro da 2000 mm + set di fissaggio. Disponibile in 7 differenti finiture melamminiche. | Composizione da 2000 mm con maniglie in finitura Cromato |  |  | [no pallet] | 2333 |  |  | n.a. | n.a. | n.a.
T5848NV | PACK 200 I.LIFE B 2X2CASS+MG CARB CROM | OS | Pack / Kits Other | I.LIFE B | Altri | Sales BOM | Mass Market |  | 8014140523512 | IS - MM | 2333 | ARR-IS-MB-ILIFEB | Mobili & Specchi |  | Sì, presente | Listino 2026 | Ceramica e Mobili | Mobili i.life B | Composizione i.life B da 2000 mm, 4 cassetti + modulo a giorno | La composizione include: - 2 mobili sottolavabo da 800 mm con 2 cassetti - 4 maniglie in finitura Cromato o Nero Seta - 1 modulo a giorno da 400 mm - 1 top senza foro da 2000 mm + set di fissaggio. Disponibile in 7 differenti finiture melamminiche. | Composizione da 2000 mm con maniglie in finitura Cromato |  |  | [no pallet] | 2333 |  |  | n.a. | n.a. | n.a.
T5848NW | PACK 200 I.LIFE B 2X2CASS+MG QUERSC CROM | OS | Pack / Kits Other | I.LIFE B | Altri | Sales BOM | Mass Market |  | 8014140526339 | IS - MM | 2333 | ARR-IS-MB-ILIFEB | Mobili & Specchi |  | Sì, presente | Listino 2026 | Ceramica e Mobili | Mobili i.life B | Composizione i.life B da 2000 mm, 4 cassetti + modulo a giorno | La composizione include: - 2 mobili sottolavabo da 800 mm con 2 cassetti - 4 maniglie in finitura Cromato o Nero Seta - 1 modulo a giorno da 400 mm - 1 top senza foro da 2000 mm + set di fissaggio. Disponibile in 7 differenti finiture melamminiche. | Composizione da 2000 mm con maniglie in finitura Cromato |  |  | [no pallet] | 2333 |  |  | n.a. | n.a. | n.a.
T5848NX | PACK 200 I.LIFE B 2X2CASS+MG QUERCH CROM | OS | Pack / Kits Other | I.LIFE B | Altri | Sales BOM | Mass Market |  | 8014140526346 | IS - MM | 2333 | ARR-IS-MB-ILIFEB | Mobili & Specchi |  | Sì, presente | Listino 2026 | Ceramica e Mobili | Mobili i.life B | Composizione i.life B da 2000 mm, 4 cassetti + modulo a giorno | La composizione include: - 2 mobili sottolavabo da 800 mm con 2 cassetti - 4 maniglie in finitura Cromato o Nero Seta - 1 modulo a giorno da 400 mm - 1 top senza foro da 2000 mm + set di fissaggio. Disponibile in 7 differenti finiture melamminiche. | Composizione da 2000 mm con maniglie in finitura Cromato |  |  | [no pallet] | 2333 |  |  | n.a. | n.a. | n.a.
T5849DU | PACK 200 I.LIFE B 2X1CASS+MG BCO OP NERO | OS | Pack / Kits Other | I.LIFE B | Altri | Sales BOM | Mass Market |  | 8014140526353 | IS - MM | 2050 | ARR-IS-MB-ILIFEB | Mobili & Specchi |  | Sì, presente | Listino 2026 | Ceramica e Mobili | Mobili i.life B | Composizione i.life B da 2000 mm, 2 cassetti + modulo a giorno | La composizione include: - 2 mobili sottolavabo da 800 mm con 1 cassetto - 2 maniglie in finitura Cromato o Nero Seta - 1 modulo a giorno da 400 mm - 1 top senza foro da 2000 mm + set di fissaggio. Disponibile in 7 differenti finiture melamminiche. | Composizione da 2000 mm con maniglie in finitura Nero Seta |  |  | [no pallet] | 2050 |  |  | n.a. | n.a. | n.a.
T5849NF | PACK 200 I.LIFE B 2X1CASS+MG SAB OP NERO | OS | Pack / Kits Other | I.LIFE B | Altri | Sales BOM | Mass Market |  | 8014140526360 | IS - MM | 2050 | ARR-IS-MB-ILIFEB | Mobili & Specchi |  | Sì, presente | Listino 2026 | Ceramica e Mobili | Mobili i.life B | Composizione i.life B da 2000 mm, 2 cassetti + modulo a giorno | La composizione include: - 2 mobili sottolavabo da 800 mm con 1 cassetto - 2 maniglie in finitura Cromato o Nero Seta - 1 modulo a giorno da 400 mm - 1 top senza foro da 2000 mm + set di fissaggio. Disponibile in 7 differenti finiture melamminiche. | Composizione da 2000 mm con maniglie in finitura Nero Seta |  |  | [no pallet] | 2050 |  |  | n.a. | n.a. | n.a.
T5849NG | PACK 200 I.LIFE B 2X1CASS+MG QUARZ NERO | OS | Pack / Kits Other | I.LIFE B | Altri | Sales BOM | Mass Market |  | 8014140526377 | IS - MM | 2050 | ARR-IS-MB-ILIFEB | Mobili & Specchi |  | Sì, presente | Listino 2026 | Ceramica e Mobili | Mobili i.life B | Composizione i.life B da 2000 mm, 2 cassetti + modulo a giorno | La composizione include: - 2 mobili sottolavabo da 800 mm con 1 cassetto - 2 maniglie in finitura Cromato o Nero Seta - 1 modulo a giorno da 400 mm - 1 top senza foro da 2000 mm + set di fissaggio. Disponibile in 7 differenti finiture melamminiche. | Composizione da 2000 mm con maniglie in finitura Nero Seta |  |  | [no pallet] | 2050 |  |  | n.a. | n.a. | n.a.
T5849NH | PACK 200 I.LIFE B 2X1CASS+MG GREIGE NERO | OS | Pack / Kits Other | I.LIFE B | Altri | Sales BOM | Mass Market |  | 8014140526384 | IS - MM | 2050 | ARR-IS-MB-ILIFEB | Mobili & Specchi |  | Sì, presente | Listino 2026 | Ceramica e Mobili | Mobili i.life B | Composizione i.life B da 2000 mm, 2 cassetti + modulo a giorno | La composizione include: - 2 mobili sottolavabo da 800 mm con 1 cassetto - 2 maniglie in finitura Cromato o Nero Seta - 1 modulo a giorno da 400 mm - 1 top senza foro da 2000 mm + set di fissaggio. Disponibile in 7 differenti finiture melamminiche. | Composizione da 2000 mm con maniglie in finitura Nero Seta |  |  | [no pallet] | 2050 |  |  | n.a. | n.a. | n.a.
T5849NV | PACK 200 I.LIFE B 2X1CASS+MG CARB NERO | OS | Pack / Kits Other | I.LIFE B | Altri | Sales BOM | Mass Market |  | 8014140526391 | IS - MM | 2050 | ARR-IS-MB-ILIFEB | Mobili & Specchi |  | Sì, presente | Listino 2026 | Ceramica e Mobili | Mobili i.life B | Composizione i.life B da 2000 mm, 2 cassetti + modulo a giorno | La composizione include: - 2 mobili sottolavabo da 800 mm con 1 cassetto - 2 maniglie in finitura Cromato o Nero Seta - 1 modulo a giorno da 400 mm - 1 top senza foro da 2000 mm + set di fissaggio. Disponibile in 7 differenti finiture melamminiche. | Composizione da 2000 mm con maniglie in finitura Nero Seta |  |  | [no pallet] | 2050 |  |  | n.a. | n.a. | n.a.
T5849NW | PACK 200 I.LIFE B 2X1CASS+MG QUERSC NERO | OS | Pack / Kits Other | I.LIFE B | Altri | Sales BOM | Mass Market |  | 8014140526407 | IS - MM | 2050 | ARR-IS-MB-ILIFEB | Mobili & Specchi |  | Sì, presente | Listino 2026 | Ceramica e Mobili | Mobili i.life B | Composizione i.life B da 2000 mm, 2 cassetti + modulo a giorno | La composizione include: - 2 mobili sottolavabo da 800 mm con 1 cassetto - 2 maniglie in finitura Cromato o Nero Seta - 1 modulo a giorno da 400 mm - 1 top senza foro da 2000 mm + set di fissaggio. Disponibile in 7 differenti finiture melamminiche. | Composizione da 2000 mm con maniglie in finitura Nero Seta |  |  | [no pallet] | 2050 |  |  | n.a. | n.a. | n.a.
T5849NX | PACK 200 I.LIFE B 2X1CASS+MG QUERCH NERO | OS | Pack / Kits Other | I.LIFE B | Altri | Sales BOM | Mass Market |  | 8014140523529 | IS - MM | 2050 | ARR-IS-MB-ILIFEB | Mobili & Specchi |  | Sì, presente | Listino 2026 | Ceramica e Mobili | Mobili i.life B | Composizione i.life B da 2000 mm, 2 cassetti + modulo a giorno | La composizione include: - 2 mobili sottolavabo da 800 mm con 1 cassetto - 2 maniglie in finitura Cromato o Nero Seta - 1 modulo a giorno da 400 mm - 1 top senza foro da 2000 mm + set di fissaggio. Disponibile in 7 differenti finiture melamminiche. | Composizione da 2000 mm con maniglie in finitura Nero Seta |  |  | [no pallet] | 2050 |  |  | n.a. | n.a. | n.a.
T5850DU | PACK 200 I.LIFE B 2X1CASS+MG BCO OP CROM | OS | Pack / Kits Other | I.LIFE B | Altri | Sales BOM | Mass Market |  | 8014140526414 | IS - MM | 2050 | ARR-IS-MB-ILIFEB | Mobili & Specchi |  | Sì, presente | Listino 2026 | Ceramica e Mobili | Mobili i.life B | Composizione i.life B da 2000 mm, 2 cassetti + modulo a giorno | La composizione include: - 2 mobili sottolavabo da 800 mm con 1 cassetto - 2 maniglie in finitura Cromato o Nero Seta - 1 modulo a giorno da 400 mm - 1 top senza foro da 2000 mm + set di fissaggio. Disponibile in 7 differenti finiture melamminiche. | Composizione da 2000 mm con maniglie in finitura Cromato |  |  | [no pallet] | 2050 |  |  | n.a. | n.a. | n.a.
T5850NF | PACK 200 I.LIFE B 2X1CASS+MG SAB OP CROM | OS | Pack / Kits Other | I.LIFE B | Altri | Sales BOM | Mass Market |  | 8014140526421 | IS - MM | 2050 | ARR-IS-MB-ILIFEB | Mobili & Specchi |  | Sì, presente | Listino 2026 | Ceramica e Mobili | Mobili i.life B | Composizione i.life B da 2000 mm, 2 cassetti + modulo a giorno | La composizione include: - 2 mobili sottolavabo da 800 mm con 1 cassetto - 2 maniglie in finitura Cromato o Nero Seta - 1 modulo a giorno da 400 mm - 1 top senza foro da 2000 mm + set di fissaggio. Disponibile in 7 differenti finiture melamminiche. | Composizione da 2000 mm con maniglie in finitura Cromato |  |  | [no pallet] | 2050 |  |  | n.a. | n.a. | n.a.
T5850NG | PACK 200 I.LIFE B 2X1CASS+MG QUARZ CROM | OS | Pack / Kits Other | I.LIFE B | Altri | Sales BOM | Mass Market |  | 8014140526438 | IS - MM | 2050 | ARR-IS-MB-ILIFEB | Mobili & Specchi |  | Sì, presente | Listino 2026 | Ceramica e Mobili | Mobili i.life B | Composizione i.life B da 2000 mm, 2 cassetti + modulo a giorno | La composizione include: - 2 mobili sottolavabo da 800 mm con 1 cassetto - 2 maniglie in finitura Cromato o Nero Seta - 1 modulo a giorno da 400 mm - 1 top senza foro da 2000 mm + set di fissaggio. Disponibile in 7 differenti finiture melamminiche. | Composizione da 2000 mm con maniglie in finitura Cromato |  |  | [no pallet] | 2050 |  |  | n.a. | n.a. | n.a.
T5850NH | PACK 200 I.LIFE B 2X1CASS+MG GREIGE CROM | OS | Pack / Kits Other | I.LIFE B | Altri | Sales BOM | Mass Market |  | 8014140526445 | IS - MM | 2050 | ARR-IS-MB-ILIFEB | Mobili & Specchi |  | Sì, presente | Listino 2026 | Ceramica e Mobili | Mobili i.life B | Composizione i.life B da 2000 mm, 2 cassetti + modulo a giorno | La composizione include: - 2 mobili sottolavabo da 800 mm con 1 cassetto - 2 maniglie in finitura Cromato o Nero Seta - 1 modulo a giorno da 400 mm - 1 top senza foro da 2000 mm + set di fissaggio. Disponibile in 7 differenti finiture melamminiche. | Composizione da 2000 mm con maniglie in finitura Cromato |  |  | [no pallet] | 2050 |  |  | n.a. | n.a. | n.a.
T5850NV | PACK 200 I.LIFE B 2X1CASS+MG CARB CROM | OS | Pack / Kits Other | I.LIFE B | Altri | Sales BOM | Mass Market |  | 8014140526452 | IS - MM | 2050 | ARR-IS-MB-ILIFEB | Mobili & Specchi |  | Sì, presente | Listino 2026 | Ceramica e Mobili | Mobili i.life B | Composizione i.life B da 2000 mm, 2 cassetti + modulo a giorno | La composizione include: - 2 mobili sottolavabo da 800 mm con 1 cassetto - 2 maniglie in finitura Cromato o Nero Seta - 1 modulo a giorno da 400 mm - 1 top senza foro da 2000 mm + set di fissaggio. Disponibile in 7 differenti finiture melamminiche. | Composizione da 2000 mm con maniglie in finitura Cromato |  |  | [no pallet] | 2050 |  |  | n.a. | n.a. | n.a.
T5850NW | PACK 200 I.LIFE B 2X1CASS+MG QUERSC CROM | OS | Pack / Kits Other | I.LIFE B | Altri | Sales BOM | Mass Market |  | 8014140523536 | IS - MM | 2050 | ARR-IS-MB-ILIFEB | Mobili & Specchi |  | Sì, presente | Listino 2026 | Ceramica e Mobili | Mobili i.life B | Composizione i.life B da 2000 mm, 2 cassetti + modulo a giorno | La composizione include: - 2 mobili sottolavabo da 800 mm con 1 cassetto - 2 maniglie in finitura Cromato o Nero Seta - 1 modulo a giorno da 400 mm - 1 top senza foro da 2000 mm + set di fissaggio. Disponibile in 7 differenti finiture melamminiche. | Composizione da 2000 mm con maniglie in finitura Cromato |  |  | [no pallet] | 2050 |  |  | n.a. | n.a. | n.a.
T5850NX | PACK 200 I.LIFE B 2X1CASS+MG QUERCH CROM | OS | Pack / Kits Other | I.LIFE B | Altri | Sales BOM | Mass Market |  | 8014140526469 | IS - MM | 2050 | ARR-IS-MB-ILIFEB | Mobili & Specchi |  | Sì, presente | Listino 2026 | Ceramica e Mobili | Mobili i.life B | Composizione i.life B da 2000 mm, 2 cassetti + modulo a giorno | La composizione include: - 2 mobili sottolavabo da 800 mm con 1 cassetto - 2 maniglie in finitura Cromato o Nero Seta - 1 modulo a giorno da 400 mm - 1 top senza foro da 2000 mm + set di fissaggio. Disponibile in 7 differenti finiture melamminiche. | Composizione da 2000 mm con maniglie in finitura Cromato |  |  | [no pallet] | 2050 |  |  | n.a. | n.a. | n.a.
T595767 | CENTRAL.MFOX AB0703.X+AB0401.X CSD203 | CP | Spare Parts Ceramic | NO SUITE DEFINED | Parti Di Ricambio | Non Allocato | Ricambi |  | 8014140277033 | IS - MR | 1431.5 | OSA-RICAMBI | Ricambi |  | No, non presente | [8 empty] | [no pallet] | 1431.5 |  |  | 1X1X1 | 1 | 1
T600167 | CORPO X BOCCHETTA ASPIRAZ.IDRO | AW | Spare Parts A&W | NO SUITE DEFINED | Altri | Non Allocato | Ricambi |  | 8014140176718 | IS - MR | 29.5 | BWA-RICAMBI | Ricambi |  | No, non presente | [8 empty] | [no pallet] | 29.5 |  |  | 10X1X1 | 0.03 | 0.03
T601000 | FISS.+STAF.220-280 X VASI/BIDET SOSP BIT | CP | Spare Parts Ceramic | MULTI SUITES - SPARE PART | Altri | Non Allocato | Minuteria |  | 8014140299790 | IS - SR | 128 | ALP-IS/CD-RA-RICAMBISTICA | Minuteria |  | No, non presente | [8 empty] | [no pallet] | 128 |  |  | 1X1X1 | 1 | 1
T601001 | FISS.+STAF.220-280 X VASI/BIDET SOSP BEU | CP | Spare Parts Ceramic | MULTI SUITES - SPARE PART | Altri | Non Allocato | Minuteria |  | 8014140299806 | IS - SR | 125.5 | ALP-IS/CD-RA-RICAMBISTICA | Minuteria |  | No, non presente | [8 empty] | [no pallet] | 125.5 |  | Disponibile fino ad esaurimento scorte | 22X10X7 | 0.84 | 0.84
T601101 | FISS.+STAF.260-320 X VASI/BIDET SOSP BEU | CP | Spare Parts Ceramic | MULTI SUITES - SPARE PART | Altri | Non Allocato | Minuteria |  | 8014140299820 | IS - SR | 125.5 | ALP-IS/CD-RA-RICAMBISTICA | Minuteria |  | No, non presente | [8 empty] | [no pallet] | 125.5 |  |  | 22X10X7 | 0.9 | 0.9
T601201 | KIT CALOTTE COPRIFORO BEU | CP | Spare Parts Ceramic | MULTI SUITES - SPARE PART | Altri | Non Allocato | Ricambi |  | 8014140300281 | IS - MR | 14.5 | OSA-RICAMBI | Ricambi |  | No, non presente | [8 empty] | [no pallet] | 14.5 |  |  | 18X13X1 | 0.08 | 0.08
T6012AA | PULSANTE PNEUM.ON/OFF C/LED BICOLORE CR | AW | Spare Parts A&W | MULTI SUITES - SPARE PART | Altri | Non Allocato | Ricambi |  | 8014140176695 | IS - MR | 139 | BWA-RICAMBI | Ricambi |  | No, non presente | [8 empty] | [no pallet] | 139 |  | Disponibile fino ad esaurimento scorte | n.a. | n.a. | n.a.
T603467 | KIT 5 PIEDINI SUPPORTO VASCA | AW | Spare Parts A&W | MULTI SUITES - FINISHED PRODUCT | Altri | Non Allocato | Ricambi |  | 8014140187042 | IS - MR | 91 | BWA-RICAMBI | Ricambi |  | No, non presente | [8 empty] | [no pallet] | 91 |  |  | 15X15X20 | 2 | 1
T603767 | COLON.SCARICO NORM.PLASTICA CM.60-70 S/L | AW | Spare Parts A&W | MULTI SUITES - FINISHED PRODUCT | Altri | Non Allocato | Minuteria |  | 8014140229360 | IS - SR | 128 | VAS-IS-AD-ACCESSORI+RICAMBI | Minuteria |  | Sì, presente | Listino 2026 | Vasche | Multi suite | Multi suite | Colonna di scarico normale | Colonna di scarico normale |  | A stock | [no pallet] | 128 |  |  | 1X1X1 | 1.01 | 1
T603867 | MOTORE SIMACO 292557 MAC80CA 230V 0,8KW | AW | Spare Parts A&W | MULTI SUITES - SPARE PART | Parti Di Ricambio | Non Allocato | Ricambi |  | 8014140212065 | IS - MR | 493.5 | BWA-RICAMBI | Ricambi |  | No, non presente | [8 empty] | [no pallet] | 493.5 |  |  | 1X1X1 | 1 | 1
T6043AA | PULSANTE CPL.X600081/3 CROMATO | CP | Flush Mechanism / Tank Trim | MULTI SUITES - SPARE PART | Altri | Non Allocato | Ricambi |  | 8014140185307 | IS - MR | 20 | OSA-RICAMBI | Ricambi |  | No, non presente | [8 empty] | [no pallet] | 20 |  |  | 1X1X1 | 1 | 1
T6058AA | BOCCOLA CRO.XTROPP.LAV/BID.10P | CP | Spare Parts Ceramic | MULTI SUITES - FINISHED PRODUCT | Altri | Non Allocato | Ricambi |  | 8014140084761 | IS - MR | 36.5 | CPA-RICAMBI | Ricambi |  | Sì, presente | Listino 2026 | Ceramica e Mobili | Accessori complementari e ricambi | Batterie di scarico e altri accessori | Boccola per troppopieno lavabi/bidet (10 pezzi) | Boccola per troppopieno lavabi/bidet (10 pezzi) |  |  | [no pallet] | 36.5 |  |  | 17X17X2 | 0.05 | 0.05
T606167 | KIT FISSAGGIO MENSOLA NEMEA T0757 | CP | Spare Parts Ceramic | NO SUITE DEFINED | Altri | Non Allocato | Minuteria |  | 8014140221869 | IS - SR | 38.5 | ALP-IS-AL-ALTRI_PRODOTTI | Minuteria |  | No, non presente | [8 empty] | [no pallet] | 38.5 |  |  | 1X1X1 | 1 | 1
T606900 | IB 606900 RACC.VIP.1 1/4-1 1/2 | CP | Spare Parts Ceramic | MULTI SUITES - FINISHED PRODUCT | Altri | Accessori | Ricambi |  | 8014140084792 | IS - MR | 38 | CPA-RICAMBI | Ricambi |  | No, non presente | [8 empty] | [no pallet] | 38 |  | Disponibile fino ad esaurimento scorte | 7X7X3 | 0.045 | 0.044
T607767 | KIT FISS.PANN.LATERALE AQUATIK | AW | Spare Parts A&W | NO SUITE DEFINED | Parti Di Ricambio | Non Allocato | Ricambi |  | 8014140284178 | IS - MR | 85.5 | BWA-RICAMBI | Ricambi |  | No, non presente | [8 empty] | [no pallet] | 85.5 |  |  | 1X1X1 | 1 | 1
T6081AA | TASTIERA VASCA CROMATA COMBI SYS. C/FARO | AW | Spare Parts A&W | NO SUITE DEFINED | Parti Di Ricambio | Non Allocato | Ricambi |  | 8014140274896 | IS - MR | 453.5 | BWA-RICAMBI | Ricambi |  | No, non presente | [8 empty] | [no pallet] | 453.5 |  |  | 1X1X1 | 2.9 | 2.9
T608567 | ELETTROVALVOLA MINI 3/4" 12V NA | CP | Spare Parts Ceramic | MULTI SUITES - SPARE PART | Parti Di Ricambio | Non Allocato | Ricambi |  | 8014140279877 | IS - MR | 63 | OSA-RICAMBI | Ricambi |  | No, non presente | [8 empty] | [no pallet] | 63 |  |  | 1X1X1 | 1 | 1
T609167 | CORPO BOCCHETTA ASPIRAZIONE 2003 | AW | Spare Parts A&W | NO SUITE DEFINED | Parti Di Ricambio | Non Allocato | Ricambi |  | 8014140239819 | IS - MR | 16 | BWA-RICAMBI | Ricambi |  | No, non presente | [8 empty] | [no pallet] | 16 |  |  | 1X1X1 | 1 | 1
T609367 | KIT FISSAGGIO PANNELLO PRAXIS ANGOLARE | AW | Spare Parts A&W | NO SUITE DEFINED | Parti Di Ricambio | Non Allocato | Ricambi |  | 8014140284291 | IS - MR | 113 | BWA-RICAMBI | Ricambi |  | No, non presente | [8 empty] | [no pallet] | 113 |  |  | 1X1X1 | 1 | 1
T609467 | KIT FISS.PANN.FRONTALE QUANTA 160/170 | AW | Spare Parts A&W | NO SUITE DEFINED | Parti Di Ricambio | Non Allocato | Ricambi |  | 8014140284307 | IS - MR | 33.5 | BWA-RICAMBI | Ricambi |  | No, non presente | [8 empty] | [no pallet] | 33.5 |  |  | 1X1X1 | 0.5 | 0.5
T609667 | KIT FISSAGGIO PANN.LATERALE QUANTA 70 | AW | Spare Parts A&W | NO SUITE DEFINED | Parti Di Ricambio | Non Allocato | Ricambi |  | 8014140284314 | IS - MR | 33.5 | BWA-RICAMBI | Ricambi |  | No, non presente | [8 empty] | [no pallet] | 33.5 |  |  | 1X1X1 | 0.5 | 0.5
T6104HN | THULE FASCIA PORTACOMANDI NUDA | AW | Spare Parts A&W | NO SUITE DEFINED | Altri | Non Allocato | Ricambi |  | 8014140167723 | IS - MR | 482 | BWA-RICAMBI | Ricambi |  | No, non presente | [8 empty] | [no pallet] | 482 |  |  | 1X1X1 | 0.3 | 0.3
T611967 | NOTTOLINI CALDO/FREDDO PER MEDEA | CP | Spare Parts Ceramic | NO SUITE DEFINED | Altri | Non Allocato | Ricambi |  | 8014140291978 | ABS - MR | 61 | OSA-RICAMBI | Ricambi |  | No, non presente | [8 empty] | [no pallet] | 61 |  |  | 1X1X1 | 1 | 1
T613067 | MOTORE SIMACO 292581 MAC100CA 230V 1,1KW | AW | Other Material Type - A&W | NO SUITE DEFINED | Parti Di Ricambio | Non Allocato | Ricambi |  | 8014140219965 | IS - MR | 693.5 | OSA-RICAMBI | Ricambi |  | No, non presente | [8 empty] | [no pallet] | 693.5 |  |  | 1X1X1 | 1 | 1
T613467 | PRODOTTO SIDAP CLEANER-BATH BOX/VA | AW | Spare Parts A&W | MULTI SUITES - FINISHED PRODUCT | Altri | Accessori | Ricambi |  | 8014140258575 | IS - MR | 39 | BWA-RICAMBI | Ricambi |  | No, non presente | [8 empty] | [no pallet] | 39 |  |  | 1X1X1 | 1.01 | 1
T613567 | PRODOTTO SIDAP HYGIENIZER VA DIS/AUTO | AW | Spare Parts A&W | MULTI SUITES - FINISHED PRODUCT | Altri | Accessori | Ricambi |  | 8014140258582 | IS - MR | 39 | BWA-RICAMBI | Ricambi |  | No, non presente | [8 empty] | [no pallet] | 39 |  |  | 27X8X8 | 1.5 | 1.5
T613967 | MOTORE ASTRA E700 230/50 0,7KW | AW | Spare Parts A&W | NO SUITE DEFINED | Parti Di Ricambio | Non Allocato | Ricambi |  | 8014140270065 | IS - MR | 634.5 | BWA-RICAMBI | Ricambi |  | No, non presente | [8 empty] | [no pallet] | 634.5 |  |  | 1X1X1 | 1 | 1
T615167 | KIT FISSAGGIO PANNELLI LATERALI UNIVERS. | AW | Spare Parts A&W | NO SUITE DEFINED | Parti Di Ricambio | Non Allocato | Ricambi |  | 8014140273691 | IS - MR | 27.5 | BWA-RICAMBI | Ricambi |  | No, non presente | [8 empty] | [no pallet] | 27.5 |  |  | 1X1X1 | 1 | 1
T6184GU | PEDANA MULTISTR.MARINO TONDA 30MM CIL. | CP | Spare Parts Ceramic | MULTI SUITES - SPARE PART | Parti Di Ricambio | Non Allocato | Ricambi |  | 8014140294474 | IS - MR | 687.5 | OSA-RICAMBI | Ricambi |  | No, non presente | [8 empty] | [no pallet] | 687.5 |  |  | 1X1X1 | 5 | 5
T6189AA | MISCELATORE TERMOSTATICO 5 VIE NEREUS CR | CP | Spare Parts Ceramic | NO SUITE DEFINED | Parti Di Ricambio | Non Allocato | Ricambi |  | 8014140283744 | IS - MR | 993 | OSA-RICAMBI | Ricambi |  | No, non presente | [8 empty] | [no pallet] | 993 |  |  | 1X1X1 | 1 | 1
T621067 | MOTORE SIMACO 280181 SAM100AB 230V 1,1KW | AW | Spare Parts A&W | MULTI SUITES - SPARE PART | Parti Di Ricambio | Non Allocato | Ricambi |  | 8014140209775 | IS - MR | 648.5 | BWA-RICAMBI | Ricambi |  | No, non presente | [8 empty] | [no pallet] | 648.5 |  |  | 1X1X1 | 1 | 1
T6224AA | PILETTA SIF.P.D.C/FORO DIAM 60 | SB | Spare Parts Fittings | MULTI SUITES - SPARE PART | Parti Di Ricambio | Non Allocato | Ricambi |  | 8014140225089 | IS - MR | 72.5 | SBA-RICAMBI | Ricambi |  | No, non presente | [8 empty] | [no pallet] | 72.5 |  |  | 1X1X1 | 1 | 1
T6226AA | SALISCENDI TECHNO 18MM 60CM (76005)CROMO | AW | Spare Parts A&W | NO SUITE DEFINED | Parti Di Ricambio | Non Allocato | Ricambi |  | 8014140290926 | IS - MR | 88 | BWA-RICAMBI | Ricambi |  | No, non presente | [8 empty] | [no pallet] | 88 |  |  | 1X1X1 | 1 | 1
T623901 | CONF.6 PARACOLPI SMALL+&MIA & ACTIVE BEU | CP | Spare Parts Ceramic | MULTI SUITES - SPARE PART | Parti Di Ricambio | Sedile | Ricambi |  | 8014140304678 | SCA - MR | 16.5 | OSA-RICAMBI | Ricambi |  | No, non presente | [8 empty] | [no pallet] | 16.5 |  | Disponibile fino ad esaurimento scorte | n.a. | n.a. | n.a.
T625267 | TASTIERA VASCA HY PLUS PREMIUM LINE | AW | Spare Parts A&W | MULTI SUITES - SPARE PART | Parti Di Ricambio | Non Allocato | Ricambi |  | 8014140297048 | IS - MR | 603.5 | BWA-RICAMBI | Ricambi |  | No, non presente | [8 empty] | [no pallet] | 603.5 |  |  | 1X1X1 | 1 | 1
T625467 | COLLETTORE BLOWER 8 USC. C/VALVOLA N.R. | AW | Spare Parts A&W | MULTI SUITES - SPARE PART | Parti Di Ricambio | Non Allocato | Ricambi |  | 8014140297567 | IS - MR | 178 | BWA-RICAMBI | Ricambi |  | No, non presente | [8 empty] | [no pallet] | 178 |  |  | 1X1X1 | 1 | 1
T626201 | LIUTO SEDILE CERNIERE CROMATE BEU | CP | Toilet Seats & Covers | LIUTO | Altri | Sedile | Mass Market |  | 8014140156697 | IS - MM | 158 | SED-IS-SD-SEDILI | Sedili |  | Sì, presente | Listino 2026 | Ceramica e Mobili | Sedili dedicati a serie fuori produzione | Sedile per vaso Liuto | Sedile in truciolato rivestito in poliestere per vasi Liuto, con cerniere in acciaio inox. | Sedile avvolgente a chiusura normale |  |  | 5 | 158 |  |  | 52X38X6 | 5 | 2.6
T627701 | ESEDRA SEDILE UREA X VASI BEU | CP | Toilet Seats & Covers | ESEDRA CLASSIC | Altri | Sedile | Mass Market |  | 8014140185826 | IS - MM | 139.5 | SED-IS-SD-Esedra | Sedili |  | Sì, presente | Listino 2026 | Ceramica e Mobili | Sedili dedicati a serie fuori produzione | Sedile per vaso Esedra Classic | Sedile in termoindurente per vaso Esedra Classic, cerniere acciaio inox. | Sedile a chiusura normale |  | A stock | 5 | 139.5 |  |  | 37X5,5X52 | 2.6 | 2.4
T627801 | CALLA SEDILE CERNIERE CROMATE BEU | CP | Toilet Seats & Covers | CALLA | Altri | Sedile | Mass Market |  | 8014140090373 | IS - MM | 337 | SED-IS-SD-SEDILI | Sedili |  | No, non presente | [8 empty] | [no pallet] | 337 |  |  | 37,2X60X51,8 | 5 | 2.6
T628701 | FIORILE SEDILE CERNIERE CROMATE BEU | CP | Toilet Seats & Covers | FIORILE | Altri | Sedile | Mass Market |  | 8014140150138 | IS - MM | 161 | SED-CD-SD-SEDILI_DOLOMITE | Sedili |  | Sì, presente | Listino 2026 | Ceramica e Mobili | Sedili dedicati a serie fuori produzione | Sedile per vaso Fiorile | Sedile con cerniere cromate per vasi Fiorile con lato a parete curvo. | Sedile a chiusura normale |  |  | 5 | 161 |  |  | 52X38X6 | 5 | 2.6
T629801 | CANTICA SEDILE C/CERNIERA FRIZION. BEU | CP | Toilet Seats & Covers | CANTICA | Altri | Sedile | Mass Market |  | 8014140311256 | IS - MM | 338.5 | SED-IS-SD-SEDILI | Sedili |  | Sì, presente | Listino 2026 | Ceramica e Mobili | Sedili dedicati a serie fuori produzione | Sedile per vaso Cantica | Sedile per vaso Cantica. | Sedile a chiusura rallentata |  |  | [no pallet] | 338.5 |  |  | 47X39X6 | 3 | 2.7
T629901 | CANTICA SEDILE BIANCO EUR | CP | Toilet Seats & Covers | CANTICA | Altri | Sedile | Mass Market |  | 8014140259275 | IS - MM | 163 | SED-IS-SD-SEDILI | Sedili |  | Sì, presente | Listino 2026 | Ceramica e Mobili | Sedili dedicati a serie fuori produzione | Sedile per vaso Cantica | Sedile per vaso Cantica. | Sedile a chiusura normale |  |  | [no pallet] | 163 |  |  | 47X39X6 | 3 | 2.7
T631101 | COVER X PILETTA SIFONATA T851801 BEU | CP | Spare Parts Ceramic | MULTI SUITES - SPARE PART | Altri | Piletta Di Scarico P. Piatto Doccia | Ricambi |  | 8014140359968 | IS - MR | 17 | CPA-RICAMBI | Ricambi |  | No, non presente | [8 empty] | [no pallet] | 17 |  |  | 30X20X10,5 | 0.25 | 0.2
T6363AA | COL.SCAR.D90 C/ASP C/VALV.SICUR. CROMO | SB | Spare Parts Fittings | MULTI SUITES - SPARE PART | Altri | Non Allocato | Ricambi |  | 8014140312567 | IS - MR | 253.5 | SBA-RICAMBI | Ricambi |  | No, non presente | [8 empty] | [no pallet] | 253.5 |  |  | 65X8,5X7,5 | 1.5 | 1.5
T6365AA | COL.SCAR.D52 L.750 C/EROG C/ASP CROMO | SB | Spare Parts Fittings | MULTI SUITES - SPARE PART | Altri | Non Allocato | Ricambi |  | 8014140312581 | IS - MR | 493.5 | SBA-RICAMBI | Ricambi |  | No, non presente | [8 empty] | [no pallet] | 493.5 |  |  | 65X8,5X7,5 | 1.5 | 1.5
T637801 | CONCA SEDILE UREA CERNIERE CROMO BEU | CP | Toilet Seats & Covers | CONCA | Altri | Sedile | Mass Market |  | 8014140370161 | IS - MM | 180.5 | SED-IS-SD-SEDILI | Sedili |  | Sì, presente | Listino 2026 | Ceramica e Mobili | Sedili dedicati a serie fuori produzione | Sedile per vaso Conca | Sedile in urea per vasi Conca, cerniere cromate. | Sedile |  | A stock | 5 | 180.5 |  |  | 52X38X6 | 5 | 2.6
T638401 | SMALL+ SEDILE AVV.IN UREA BEU | CP | Toilet Seats & Covers | SMALL + | Altri | Sedile | Mass Market |  | 8014140303428 | IS - MM | 200 | SED-CD-SD-SEDILI_DOLOMITE | Sedili |  | Sì, presente | Listino 2026 | Ceramica e Mobili | Sedili dedicati a serie fuori produzione | Sedile avvolgente per vaso Small+ | Sedile avvolgente per vaso Small+ in termoindurente. | Sedile avvolgente a chiusura normale |  |  | 5 | 200 |  |  | 1X1X1 | 5 | 5
T639201 | SOFTMOOD/ACTIVE SEDILE SOFT BEU | CP | Toilet Seats & Covers | ACTIVE | Altri | Bow - Seat + Cover Soft Close | Mass Market |  | 8014140372257 | IS - MM | 259.5 | SED-IS-SD-SEDILI | Sedili |  | Sì, presente | Listino 2026 | Ceramica e Mobili | Sedili dedicati a serie fuori produzione | Sedile per vaso 21 Active | Sedile in termoindurente a chiusura rallentata per vasi Active, cerniere acciaio inox. | Sedile a chiusura rallentata |  |  | 5 | 259.5 |  |  | 47,5X38X6 | 2.7 | 2
T6419AA | MANIGLIA COMAN.COL.SCAR.ER.CRO | SB | Spare Parts Fittings | MULTI SUITES - SPARE PART | Altri | Non Allocato | Ricambi |  | 8014140181156 | IS - MR | 40.5 | SBA-RICAMBI | Ricambi |  | No, non presente | [8 empty] | [no pallet] | 40.5 |  |  | 5X10X10 | 1 | 1
T642001 | SET DI FISS. E COPRIDADI X T655067 BEU | CP | Accessories Ceramic | MULTI SUITES - SPARE PART | Altri | Non Allocato | Minuteria |  | 8014140323600 | IS - SR | 31.5 | ALP-IS/CD-RA-RICAMBISTICA | Minuteria |  | Sì, presente | Listino 2026 | Ceramica e Mobili | Accessori complementari e ricambi | Set e staffe fissaggio | Set di coprifissaggi bianchi per vasi e bidet sospesi | Set di coprifissaggi bianchi per vasi e bidet sospesi |  |  | [no pallet] | 31.5 |  |  | 10X1X1 | 0.5 | 0.5
T642267 | GUARNIZIONE CONICA SOPRAVASCA | AW | Spare Parts A&W | NO SUITE DEFINED | Parti Di Ricambio | Non Allocato | Ricambi |  | 8014140181071 | IS - MR | 404 | BWA-RICAMBI | Ricambi |  | No, non presente | [8 empty] | [no pallet] | 404 |  |  | 1X1X1 | 0.001 | 0.001
T644101 | BOCCH.MAND.FLAT JET DX BEU | AW | Other Material Type - A&W | NO SUITE DEFINED | Parti Di Ricambio | Non Allocato | Ricambi |  | 8014140297635 | IS - MR | 97.5 | OSA-RICAMBI | Ricambi |  | No, non presente | [8 empty] | [no pallet] | 97.5 |  |  | 1X1X1 | 1 | 1
T644201 | BOCCH.MAND.FLAT JET SX BEU | AW | Other Material Type - A&W | NO SUITE DEFINED | Parti Di Ricambio | Non Allocato | Ricambi |  | 8014140297642 | IS - MR | 97.5 | OSA-RICAMBI | Ricambi |  | No, non presente | [8 empty] | [no pallet] | 97.5 |  |  | 1X1X1 | 1 | 1
T645567 | SET FISSAGGIO LAVABO OVALE/SOTTOQUADRO | CP | Other Material Type - Ceramic | MULTI SUITES - FINISHED PRODUCT | Altri | Altri | Minuteria |  | 8014140177593 | IS - SR | 39 | ALP-IS-AL-ALTRI_PRODOTTI | Minuteria |  | No, non presente | [8 empty] | [no pallet] | 39 |  |  | 0,34X0,24X0,2 | 0.154 | 0.149
T647667 | ELETTROVALVOLA CARICO DISINFEZ. C/IMB | AW | Spare Parts A&W | NO SUITE DEFINED | Parti Di Ricambio | Non Allocato | Ricambi |  | 8014140312666 | IS - MR | 98.5 | BWA-RICAMBI | Ricambi |  | No, non presente | [8 empty] | [no pallet] | 98.5 |  |  | 1X1X1 | 1 | 1
T6492AA | COLONNA SCAR.60/70 PLAST.EROGANTE CROMAT | AW | Accessoiries A&W | MULTI SUITES - FINISHED PRODUCT | Altri | Non Allocato | Minuteria |  | 8014140215738 | IS - SR | 206 | VAS-IS-AD-ACCESSORI+RICAMBI | Minuteria |  | Sì, presente | Listino 2026 | Capitoli vari | Multi suite | Multi suite | Colonna di scarico erogante | Colonna di scarico erogante |  | A stock | [no pallet] | 206 |  |  | 65X8,5X7,5 | 2.5 | 2.5
T651967 | TASTIERA VASCA TW PLUS PREMIUM LINE | AW | Components - A&W | MULTI SUITES - SPARE PART | Parti Di Ricambio | Non Allocato | Ricambi |  | 8014140302520 | MM - MR | 667.5 | BWA-RICAMBI | Ricambi |  | No, non presente | [8 empty] | [no pallet] | 667.5 |  |  | 1X1X1 | 1 | 1
T653367 | NUOVA STAFFA PER TWIN T3069 | CP | Spare Parts Ceramic | MULTI SUITES - SPARE PART | Parti Di Ricambio | Non Allocato | Ricambi |  | 8014140305002 | IS - MR | 280 | CPA-RICAMBI | Ricambi |  | No, non presente | [8 empty] | [no pallet] | 280 |  |  | 1X1X1 | 6.5 | 6.5
T654767 | KIT FISSAGGIO LAVABI VESSELS SIMPLY YOU | CP | Spare Parts Ceramic | NO SUITE DEFINED | Altri | Altri | Minuteria |  | 8014140341468 | IS - SR | 13 | ALP-IS-AL-ALTRI_PRODOTTI | Minuteria |  | No, non presente | [8 empty] | [no pallet] | 13 |  |  | 10X10X1 | 0.4 | 0.4
T654867 | SET FISSAGGIO LAVABI VESSEL | CP | Spare Parts Ceramic | MULTI SUITES - SPARE PART | Altri | Altri | Minuteria |  | 8014140326823 | IS - SR | 38 | ALP-IS-AL-ALTRI_PRODOTTI | Minuteria |  | No, non presente | [8 empty] | [no pallet] | 38 |  |  | 18X15X2 | 0.063 | 0.063
T655067 | SOSTEGNO POLIV.NIV.VASI/BIDET SOSPESI | CP | Other Material Type - Ceramic | MULTI SUITES - FINISHED PRODUCT | Altri | Non Allocato | Minuteria |  | 8014140323587 | IS - SR | 97.5 | ALP-IS-AL-ALTRI_PRODOTTI | Minuteria |  | Sì, presente | Listino 2026 | Ceramica e Mobili | Multi suite | Componenti accessori e ricambi | Componenti accessori e ricambi. | Sostegno universale metallico completo di staffe orizzontali |  |  | 15 | 97.5 |  |  | 40X35X11,5 | 5 | 5
T656267 | KIT FISS.PANN.LATER.CLOD/NOV/NAVON C/IMB | AW | Spare Parts A&W | NO SUITE DEFINED | Acrilico | Non Allocato | Ricambi |  | 8014140313472 | IS - MR | 45 | BWA-RICAMBI | Ricambi |  | No, non presente | [8 empty] | [no pallet] | 45 |  |  | 1X1X1 | 1 | 1
T658567 | ELETTROVALV.CARICO PER CALDAIA CPL C/IMB | AW | Spare Parts A&W | MULTI SUITES - SPARE PART | Acrilico | Non Allocato | Ricambi |  | 8014140313120 | IS - MR | 31.5 | BWA-RICAMBI | Ricambi |  | No, non presente | [8 empty] | [no pallet] | 31.5 |  |  | 1X1X1 | 0.5 | 0.5
T659867 | PIEDINO REGOLABILE M10X100 C/IMB (4PZ) | AW | Spare Parts A&W | MULTI SUITES - SPARE PART | Parti Di Ricambio | Non Allocato | Ricambi |  | 8014140313250 | IS - MR | 38.5 | BWA-RICAMBI | Ricambi |  | No, non presente | [8 empty] | [no pallet] | 38.5 |  |  | 1X1X1 | 1 | 1
T661101 | 21 SEDILE SOFT CLOSE SLIM BEU | CP | Toilet Seats & Covers | 21 VENTUNO | Altri | Bow - Seat + Cover Soft Close | Mass Market |  | 8014140427926 | IS - MM | 250.5 | SED-IS-SD-SEDILI | Sedili |  | Sì, presente | Listino 2026 | Ceramica e Mobili | Sedili dedicati a serie fuori produzione | Sedile per vaso 21 Ventuno | Sedile slim a sgancio rapido per vasi 21 Ventuno (T3198; T3199; T3201; T3200; T321401; T321501). | Sedile a chiusura rallentata |  |  | [no pallet] | 250.5 |  |  | 1X1X1 | 3 | 3
T6620AA | BOCCHETTA MAND. FIORE CPL CR | AW | Spare Parts A&W | MULTI SUITES - SPARE PART | Acrilico | Non Allocato | Ricambi |  | 8014140313632 | IS - MR | 43 | BWA-RICAMBI | Ricambi |  | No, non presente | [8 empty] | [no pallet] | 43 |  |  | 1X1X1 | 1 | 1
T662701 | ALA SEDILE AVVOLGENTE BEU | CP | Toilet Seats & Covers | ALA | Altri | Sedile | Mass Market |  | 8014140347309 | IS - MM | 164 | SED-IS-SD-SEDILI | Sedili |  | Sì, presente | Listino 2026 | Ceramica e Mobili | Sedili dedicati a serie fuori produzione | Sedile per vaso 21 Ala | Sedile in termoindurente avvolgente per vaso Ala, cerniere acciaio inox, chiusura normale. | Sedile a chiusura normale |  | A stock | [no pallet] | 164 |  |  | 37X5,5X52 | 2.5 | 2.5
T663001 | TESI CLASSIC SEDILE TERMOIND.CERN.CR BEU | CP | Toilet Seats & Covers | TESI CLASSIC | Altri | Sedile | Mass Market |  | 8014140321477 | IS - MM | 158 | SED-IS-SD-TesiCl | Sedili |  | Sì, presente | Listino 2026 | Ceramica e Mobili | Sedili dedicati a serie fuori produzione | Sedile per vaso Tesi Classic | Sedile avvolgente per vaso Tesi Classic in termoindurente, cerniere cromate. | Sedile |  | A stock | 5 | 158 |  |  | 52X38X6 | 5 | 2.6
T663701 | 21/VENTUNO SEDILE BEU | CP | Toilet Seats & Covers | 21 VENTUNO | Altri | Sedile | Mass Market |  | 8014140343875 | IS - MM | 152.5 | SED-IS-SD-SEDILI | Sedili |  | Sì, presente | Listino 2026 | Ceramica e Mobili | Sedili dedicati a serie fuori produzione | Sedile per vaso 21 Ventuno | Sedile avvolgente per vasi 21 Ventuno sospesi e fi lo parete (T3165; T3166). *Disponibile fi no ad esaurimento scorte | Sedile a chiusura normale* |  |  | [no pallet] | 152.5 |  | Disponibile fino ad esaurimento scorte | 48X38X6 | 2.7 | 2.7
T663801 | 21/VENTUNO SEDILE C/CERNIERE SOFT BEU | CP | Toilet Seats & Covers | 21 VENTUNO | Altri | Bow - Seat + Cover Soft Close | Mass Market |  | 8014140343882 | IS - MM | 250.5 | SED-IS-SD-SEDILI | Sedili |  | Sì, presente | Listino 2026 | Ceramica e Mobili | Sedili dedicati a serie fuori produzione | Sedile per vaso 21 Ventuno | Sedile avvolgente per vasi 21 Ventuno sospesi e fi lo parete (T3165; T3166). *Disponibile fi no ad esaurimento scorte | Sedile a chiusura rallentata |  |  | 7 | 250.5 |  |  | 48X38X6 | 3 | 3
T6645AA | CASCATA IDEA CR C/IMB | AW | Spare Parts A&W | MULTI SUITES - SPARE PART | Parti Di Ricambio | Non Allocato | Ricambi |  | 8014140314103 | IS - MR | 61.5 | BWA-RICAMBI | Ricambi |  | No, non presente | [8 empty] | [no pallet] | 61.5 |  |  | 1X1X1 | 1 | 1
T672767 | RACCORDO C/ATT.RAP.GOMITO 90° D.10 (5PZ) | AW | Spare Parts A&W | NO SUITE DEFINED | Parti Di Ricambio | Non Allocato | Ricambi |  | 8014140318651 | IS - MR | 98.5 | BWA-RICAMBI | Ricambi |  | No, non presente | [8 empty] | [no pallet] | 98.5 |  |  | 1X1X1 | 1 | 1
T673767 | BLOWER SACITH MSN70010 700W 230V C/IMB | AW | Spare Parts A&W | NO SUITE DEFINED | Parti Di Ricambio | Non Allocato | Ricambi |  | 8014140321798 | IS - MR | 664 | BWA-RICAMBI | Ricambi |  | No, non presente | [8 empty] | [no pallet] | 664 |  |  | 1X1X1 | 1 | 1
T676601 | DEA SEDILE NORMALE BEU | CP | Toilet Seats & Covers | DEA | Altri | Sedile | Mass Market |  | 8014140407416 | IS - MM | 190 | SED-IS-SD-SEDILI | Sedili |  | Sì, presente | Listino 2026 | Ceramica e Mobili | Sedili dedicati a serie fuori produzione | Sedile per vaso Dea | Sedile slim per vaso Dea. | Sedile a chiusura normale* |  |  | 7 | 190 |  | Disponibile fino ad esaurimento scorte | 47,5X38X6 | 2.7 | 2
T676701 | DEA SEDILE SOFT BEU | CP | Toilet Seats & Covers | DEA | Altri | Bow - Seat + Cover Soft Close | Mass Market |  | 8014140407423 | IS - MM | 322 | SED-IS-SD-SEDILI | Sedili |  | Sì, presente | Listino 2026 | Ceramica e Mobili | Sedili dedicati a serie fuori produzione | Sedile per vaso Dea | Sedile slim per vaso Dea. | Sedile a chiusura rallentata |  |  | 7 | 322 |  |  | 47,5X38X6 | 2.7 | 2
T676783 | DEA SEDILE SOFT BIANCO MATT | CP | Toilet Seats & Covers | DEA | Altri | Bow - Seat + Cover Soft Close | Mass Market |  | 8014140409724 | IS - MM | 416 | SED-IS-SD-SEDILI | Sedili |  | Sì, presente | Listino 2026 | Ceramica e Mobili | Sedili dedicati a serie fuori produzione | Sedile per vaso Dea | Sedile slim per vaso Dea. | Sedile a chiusura rallentata |  |  | 7 | 416 |  |  | 47,5X38X6 | 2.7 | 2
T678367 | GETTO IN LINEA C/ATT. RAP. (4 PZ) | AW | Spare Parts A&W | NO SUITE DEFINED | Parti Di Ricambio | Non Allocato | Ricambi |  | 8014140324188 | IS - MR | 81 | BWA-RICAMBI | Ricambi |  | No, non presente | [8 empty] | [no pallet] | 81 |  |  | 1X1X1 | 1 | 1
T679267 | VITE DA 30MM X SEDILE TESI DESIGN NORM | CP | Spare Parts Ceramic | NO SUITE DEFINED | Altri | Non Allocato | Ricambi |  | 8014140406662 | IS - MR | 20 | CPA-RICAMBI | Ricambi |  | No, non presente | [8 empty] | [no pallet] | 20 |  |  | 22X10X7 | 0.9 | 0.9
T679301 | TEMPO/KHEOPS SEDILE SOFTCLOSE BEU | CP | Toilet Seats & Covers | TEMPO | Altri | Bow - Seat + Cover Soft Close | Mass Market |  | 8014140409151 | IS - MM | 237.5 | CER-IS-SB-EUROVIT | Sedili |  | No, non presente | [8 empty] | 6 | 237.5 |  |  | 42,8X36,6X3,7 | 2.7 | 2.1
T679367 | VITE DA 30MM X SEDILE TESI DESIGN SOFT | CP | Spare Parts Ceramic | NO SUITE DEFINED | Altri | Non Allocato | Ricambi |  | 8014140406679 | IS - MR | 38.5 | CPA-RICAMBI | Ricambi |  | No, non presente | [8 empty] | [no pallet] | 38.5 |  |  | 22X10X7 | 0.9 | 0.9
T679801 | TEMPO/KHEOPS SEDILE&COPERCHIO SHORT BEU | CP | Toilet Seats & Covers | TEMPO | Altri | Sedile | Mass Market |  | 8014140413561 | IS - MM | 213.5 | CER-IS-SB-EUROVIT | Sedili |  | No, non presente | [8 empty] | 5 | 213.5 |  |  | 38X48X5 | 2.7 | 2.06
T679901 | TEMPO/KHEOPS SEDILE SOFTCLOSE SHORT BEU | CP | Toilet Seats & Covers | TEMPO | Altri | Bow - Seat + Cover Soft Close | Mass Market |  | 8014140413578 | IS - MM | 134.5 | CER-IS-SB-EUROVIT | Sedili |  | No, non presente | [8 empty] | 5 | 134.5 |  |  | 38X48X5 | 2.7 | 2.06
T682067 | CURVA TECNICA C/KIT FISS. X CC/BOWL | CP | Accessories Ceramic | MULTI SUITES - FINISHED PRODUCT | Altri | Non Allocato | Minuteria |  | 8014140406877 | IS - SR | 54 | ALP-IS/CD-RA-RICAMBISTICA | Minuteria |  | Sì, presente | Listino 2026 | Ceramica e Mobili | Multi suite | Curve tecniche per vaso a terra filo parete universale | Si adattano agli impianti di scarico già esistenti per sostituzioni facili e veloci. | Curva tecnica per scarico a pavimento |  | A stock | [no pallet] | 54 |  |  | 30X14X14 | 0.5 | 0.5
T6828NU | I.LIFE SET FISSAGGIO WORKTOP | OS | Furniture Other | I.LIFE | Mobili | Non Allocato | Mass Market |  | 8014140526568 | IS - MM | 74 | ARR-IS-MB-ILIFEB | Mobili & Specchi |  | Sì, presente | Listino 2026 | Ceramica e Mobili | Mobili i.life B | Set di fissaggio per worktop | Necessario per l’installazione di worktop. | Set di fi ssaggio per worktop |  |  | [no pallet] | 74 |  |  | n.a. | n.a. | n.a.
T683601 | SEDILE GEMMA 2 NORM PACK X30 | CP | Toilet Seats & Covers | GEMMA 2 | Altri | Sedile | Mass Market |  | 8014140526490 | IS - MM | 3075.5 | SED-IS-SD-PPACK | Sedili |  | Sì, presente | Listino 2026 | Ceramica e Mobili | Sedili dedicati a serie fuori produzione | Sedile compatibile con vaso Gemma 2 | Sedile con cerniere in metallo compatibile con i vasi Gemma 2. | Pack 30 pezzi sedile Gemma 2 a chiusura normale (J523201) |  |  | [no pallet] | 3075.5 |  |  | n.a. | n.a. | n.a.
T683701 | SEDILE ESEDRA CLASSIC PACK X30 | CP | Toilet Seats & Covers | ESEDRA CLASSIC | Altri | Sedile | Mass Market |  | 8014140526506 | IS - MM | 3075.5 | SED-IS-SD-PPACK | Sedili |  | Sì, presente | Listino 2026 | Ceramica e Mobili | Sedili dedicati a serie fuori produzione | Sedile per vaso Esedra Classic | Sedile in termoindurente per vaso Esedra Classic, cerniere acciaio inox. | Pack 30 pezzi sedile Esedra Classic (T627701) |  |  | [no pallet] | 3075.5 |  |  | n.a. | n.a. | n.a.
T683801 | SEDILE CONCA PACK X30 | CP | Toilet Seats & Covers | CONCA | Altri | Sedile | Mass Market |  | 8014140526513 | IS - MM | 3075.5 | SED-IS-SD-PPACK | Sedili |  | Sì, presente | Listino 2026 | Ceramica e Mobili | Sedili dedicati a serie fuori produzione | Sedile per vaso Conca | Sedile in urea per vasi Conca, cerniere cromate. | Pack 30 pezzi sedile Conca (T637801) |  |  | [no pallet] | 3075.5 |  |  | n.a. | n.a. | n.a.
T683901 | SEDILE TESI CLASSIC PACK X30 | CP | Toilet Seats & Covers | TESI CLASSIC | Altri | Sedile | Mass Market |  | 8014140526520 | IS - MM | 3075.5 | SED-IS-SD-PPACK | Sedili |  | Sì, presente | Listino 2026 | Ceramica e Mobili | Sedili dedicati a serie fuori produzione | Sedile per vaso Tesi Classic | Sedile avvolgente per vaso Tesi Classic in termoindurente, cerniere cromate. | Pack 30 pezzi sedile Tesi Classic a chiusura normale (T663001) |  |  | [no pallet] | 3075.5 |  |  | n.a. | n.a. | n.a.
T684001 | SEDILE TESI RALL SLIM PACK X30 | CP | Toilet Seats & Covers | TESI | Altri | Bow - Seat + Cover Soft Close | Mass Market |  | 8014140526537 | IS - MM | 4100.5 | SED-IS-SD-PPACK | Sedili |  | Sì, presente | Listino 2026 | Ceramica e Mobili | Tesi | Sedili | Sedile slim. Da utilizzare esclusivamente con il vasi AquaBlade® T3547/T3546/T3537/T3536/T0091. Non compatibile con il modello sospeso RimLS®+ T5360. | Pack 30 pezzi sedile slim a chiusura rallentata (T352701) |  |  | [no pallet] | 4100.5 |  |  | n.a. | n.a. | n.a.
T684101 | SEDILE TESI NORM SLIM PACK X30 | CP | Toilet Seats & Covers | TESI | Altri | Sedile | Mass Market |  | 8014140526544 | IS - MM | 3075.5 | SED-IS-SD-PPACK | Sedili |  | Sì, presente | Listino 2026 | Ceramica e Mobili | Tesi | Sedili | Sedile slim. Da utilizzare esclusivamente con il vasi AquaBlade® T3547/T3546/T3537/T3536/T0091. Non compatibile con il modello sospeso RimLS®+ T5360. | Pack 30 pezzi sedile slim a chiusura normale (T352801) |  |  | [no pallet] | 3075.5 |  |  | n.a. | n.a. | n.a.
T697967 | PRODOTTO SIDAP DISINCROSTANT BOX | AW | Spare Parts A&W | MULTI SUITES - FINISHED PRODUCT | Altri | Accessori | Ricambi |  | 8014140185079 | IS - MR | 39 | BWA-RICAMBI | Ricambi |  | No, non presente | [8 empty] | [no pallet] | 39 |  |  | 27X8X8 | 1.01 | 1
T7142EO | KUBO R 100X100 TRASP IC BRIGHT SILV | AW | Shower Enclosure | KUBO | Altri | She-Quadrant | Mass Market |  | 8014140370109 | IS - MM | 2607 | VAS-IS-BD-KUBO | Showering - Box Doccia |  | No, non presente | [8 empty] | 10 | 2607 |  | Disponibile fino ad esaurimento scorte | 50X19X203 | 57 | 54
T7143EO | KUBO R 70X90 REV TRASP IC BRIGHT SILV | AW | Shower Enclosure | KUBO | Altri | She-Quadrant | Mass Market |  | 8014140370512 | IS - MM | 2554.5 | VAS-IS-BD-KUBO | Showering - Box Doccia |  | No, non presente | [8 empty] | 12 | 2554.5 |  | Disponibile fino ad esaurimento scorte | 50X18X203 | 51 | 48
T7144EO | KUBO R 75X95 REV TRASP IC BRIGHT SILV | AW | Shower Enclosure | KUBO | Altri | She-Quadrant | Mass Market |  | 8014140370529 | IS - MM | 2554.5 | VAS-IS-BD-KUBO | Showering - Box Doccia |  | No, non presente | [8 empty] | 12 | 2554.5 |  | Disponibile fino ad esaurimento scorte | 54X18X203 | 52 | 49
T7146EO | KUBO R 80X120 REV TRASP IC BRIGHT SILV | AW | Shower Enclosure | KUBO | Altri | She-Quadrant | Mass Market |  | 8014140370543 | IS - MM | 2629.5 | VAS-IS-BD-KUBO | Showering - Box Doccia |  | No, non presente | [8 empty] | 6 | 2629.5 |  | Disponibile fino ad esaurimento scorte | 80X13X203 | 60 | 57
T7155EO | KUBO A 75 LATO REV TRASP IC BRIGHT SILV | AW | Shower Enclosure | KUBO | Altri | She-Corner Entry Enclosure | Mass Market |  | 8014140370734 | IS - MM | 949 | VAS-IS-BD-KUBO | Showering - Box Doccia |  | No, non presente | [8 empty] | 14 | 949 |  | Disponibile fino ad esaurimento scorte | 78X7X203 | 27 | 24.5
T7156EO | KUBO A 80 LATO REV TRASP IC BRIGHT SILV | AW | Shower Enclosure | KUBO | Altri | She-Corner Entry Enclosure | Mass Market |  | 8014140370741 | IS - MM | 949 | VAS-IS-BD-KUBO | Showering - Box Doccia |  | No, non presente | [8 empty] | 14 | 949 |  | Disponibile fino ad esaurimento scorte | 83X7X203 | 29 | 26.5
T7157EO | KUBO A 85 LATO REV TRASP IC BRIGHT SILV | AW | Shower Enclosure | KUBO | Altri | She-Corner Entry Enclosure | Mass Market |  | 8014140370758 | IS - MM | 973 | VAS-IS-BD-KUBO | Showering - Box Doccia |  | No, non presente | [8 empty] | 14 | 973 |  | Disponibile fino ad esaurimento scorte | 88X7X203 | 32 | 29.5
T7158EO | KUBO A 90 LATO REV TRASP IC BRIGHT SILV | AW | Shower Enclosure | KUBO | Altri | She-Corner Entry Enclosure | Mass Market |  | 8014140370765 | IS - MM | 973 | VAS-IS-BD-KUBO | Showering - Box Doccia |  | No, non presente | [8 empty] | 14 | 973 |  | Disponibile fino ad esaurimento scorte | 93X7X203 | 32 | 29.5
T7159EO | KUBO A 100 LATO REV TRASP IC BRIGHT SILV | AW | Shower Enclosure | KUBO | Altri | She-Corner Entry Enclosure | Mass Market |  | 8014140370772 | IS - MM | 1049.5 | VAS-IS-BD-KUBO | Showering - Box Doccia |  | No, non presente | [8 empty] | 14 | 1049.5 |  | Disponibile fino ad esaurimento scorte | 103X7X203 | 36 | 33.5
T7162EO | KUBO A 140 LATO REV TRASP IC BRIGHT SILV | AW | Shower Enclosure | KUBO | Altri | She-Corner Entry Enclosure | Mass Market |  | 8014140370802 | IS - MM | 1221.5 | VAS-IS-BD-KUBO | Showering - Box Doccia |  | No, non presente | [8 empty] | 14 | 1221.5 |  | Disponibile fino ad esaurimento scorte | 143X7X203 | 50 | 47.5
T7164EO | KUBO A 75 LATO REV SATIN BRIGHT SILV | AW | Shower Enclosure | KUBO | Altri | She-Corner Entry Enclosure | Mass Market |  | 8014140370826 | IS - MM | 1043 | VAS-IS-BD-KUBO | Showering - Box Doccia |  | No, non presente | [8 empty] | 14 | 1043 |  | Disponibile fino ad esaurimento scorte | 78X7X203 | 27 | 24.5
T7167EO | KUBO A 90 LATO REV SATIN BRIGHT SILV | AW | Shower Enclosure | KUBO | Altri | She-Corner Entry Enclosure | Mass Market |  | 8014140370857 | IS - MM | 1069 | VAS-IS-BD-KUBO | Showering - Box Doccia |  | No, non presente | [8 empty] | 14 | 1069 |  | Disponibile fino ad esaurimento scorte | 93X7X203 | 32 | 29.5
T7168EO | KUBO A 100 LATO REV SATIN BRIGHT SILV | AW | Shower Enclosure | KUBO | Altri | She-Corner Entry Enclosure | Mass Market |  | 8014140370864 | IS - MM | 1148 | VAS-IS-BD-KUBO | Showering - Box Doccia |  | No, non presente | [8 empty] | 14 | 1148 |  | Disponibile fino ad esaurimento scorte | 103X7X203 | 36 | 33.5
T7173EO | KUBO L 75 REV TRASP IC BRIGHT SILV | AW | Shower Enclosure | KUBO | Altri | Panelli Per Docce | Mass Market |  | 8014140370918 | IS - MM | 751.5 | VAS-IS-BD-KUBO | Showering - Box Doccia |  | No, non presente | [8 empty] | 18 | 751.5 |  | Disponibile fino ad esaurimento scorte | 76X6X203 | 25 | 22.5
T7304EO | KUBO PV 85 REV TRASP IC BRIGHT SILV EU | AW | Shower Enclosure | KUBO | Altri | Parete Doccia | Mass Market |  | 8014140375098 | IS - MM | 1320.5 | VAS-IS-BD-KUBO | Showering - Box Doccia |  | No, non presente | [8 empty] | 13 | 1320.5 |  | Disponibile fino ad esaurimento scorte | 85X6X203 | 35 | 32
T7306EO | KUBO PV 95 REV TRASP IC BRIGHT SILV EU | AW | Shower Enclosure | KUBO | Altri | Parete Doccia | Mass Market |  | 8014140375111 | IS - MM | 1419 | VAS-IS-BD-KUBO | Showering - Box Doccia |  | No, non presente | [8 empty] | 8 | 1419 |  | Disponibile fino ad esaurimento scorte | 95X6X203 | 39 | 36
T7310EO | KUBO PV 80 REV SATIN BRIGHT SILV EU | AW | Shower Enclosure | KUBO | Altri | Parete Doccia | Mass Market |  | 8014140375159 | IS - MM | 1424.5 | VAS-IS-BD-KUBO | Showering - Box Doccia |  | No, non presente | [8 empty] | 10 | 1424.5 |  | Disponibile fino ad esaurimento scorte | 80X6X203 | 33 | 30
T7332EO | KUBO PSC 115 REV TRASP IC BRIGHT SILV EU | AW | Shower Enclosure | KUBO | Altri | Parete Doccia | Mass Market |  | 8014140375371 | IS - MM | 1568 | VAS-IS-BD-KUBO | Showering - Box Doccia |  | No, non presente | [8 empty] | 13 | 1568 |  | Disponibile fino ad esaurimento scorte | 115X8X203 | 49 | 46
T7334EO | KUBO PSC 100 REV SATIN BRIGHT SILV EU | AW | Shower Enclosure | KUBO | Altri | Parete Doccia | Mass Market |  | 8014140375395 | IS - MM | 1640.5 | VAS-IS-BD-KUBO | Showering - Box Doccia |  | No, non presente | [8 empty] | 8 | 1640.5 |  | Disponibile fino ad esaurimento scorte | 100X8X203 | 43 | 40
T7338EO | KUBO PSC 120 REV SATIN BRIGHT SILV EU | AW | Shower Enclosure | KUBO | Altri | Parete Doccia | Mass Market |  | 8014140375432 | IS - MM | 1722.5 | VAS-IS-BD-KUBO | Showering - Box Doccia |  | No, non presente | [8 empty] | 8 | 1722.5 |  | Disponibile fino ad esaurimento scorte | 120X8X203 | 51 | 48
T7348EO | KUBO PSC 140 REV TRASP IC BRIGHT SILV EU | AW | Shower Enclosure | KUBO | Altri | Parete Doccia | Mass Market |  | 8014140427049 | IS - MM | 1763.5 | VAS-IS-BD-KUBO | Showering - Box Doccia |  | No, non presente | [8 empty] | 13 | 1763.5 |  | Disponibile fino ad esaurimento scorte | 140X8X203 | 56 | 53
T783267 | BRACKET SET FOR W/TOP 1400 WITH TWL/HLDR | OS | Spare Parts Furniture FA | MULTI SUITES - FINISHED PRODUCT | Mobili | Altri | Minuteria |  | 8014140385349 | IS - SR | 733 | ARR-CD-RA-RICAMBI_MOBILI | Minuteria |  | No, non presente | [8 empty] | [no pallet] | 733 |  | Disponibile fino ad esaurimento scorte | 148X25X7 | 3.7 | 3
T8520AA | PILETTA CRS AD 880 SIF.P.D. Ø90 | CP | Spare Parts Ceramic | MULTI SUITES - FINISHED PRODUCT | Altri | Piletta Di Scarico P. Piatto Doccia | Ricambi |  | 8014140385493 | IS - MR | 94.5 | CPA-RICAMBI | Ricambi |  | Sì, presente | Listino 2026 | Piatti doccia | Multi suite | Piletta con coperchio piatto | Piletta con coperchio piatto | Piletta con coperchio piatto |  | A stock | 20 | 94.5 |  |  | 1X1X1 | 1.2 | 1
T852101 | COPRIPILETTA CERAMICO X LAVABI DEA | CP | Accessories Ceramic | DEA | Serie Da Bagno | Piletta Di Scarico P. Piatto Doccia | Ricambi |  | 8014140409267 | IS - MR | 38.5 | CPA-RICAMBI | Ricambi |  | No, non presente | [8 empty] | [no pallet] | 38.5 |  |  | 30X20X10,5 | 0.25 | 0.2
T852183 | COPRIPIL.CERAMICO X LAVABI DEA BCO MATT | CP | Spare Parts Ceramic | DEA | Serie Da Bagno | Piletta Di Scarico P. Piatto Doccia | Ricambi |  | 8014140410065 | MM - MR | 26.5 | CPA-RICAMBI | Ricambi |  | No, non presente | [8 empty] | [no pallet] | 26.5 |  |  | 30X20X10,5 | 0.25 | 0.2
T852501 | COPRIPILETTA ASSEMBLATO X LAVABI DEA | CP | Accessories Ceramic | DEA | Serie Da Bagno | Non Allocato | Ricambi |  | 8014140407430 | IS - MR | 59.5 | CPA-RICAMBI | Ricambi |  | No, non presente | [8 empty] | [no pallet] | 59.5 |  | Disponibile fino ad esaurimento scorte | 30X20X10,5 | 0.25 | 0.2
T854601 | COPRIPILETTA ASSEMBLATO X TONIC II | CP | Accessories Ceramic | TONIC II | Serie Da Bagno | Non Allocato | Ricambi |  | 8014140428497 | IS - MR | 59.5 | CPA-RICAMBI | Ricambi |  | Sì, presente | Listino 2026 | Ceramica e Mobili | Accessori complementari e ricambi | Batterie di scarico e altri accessori | Copripiletta per lavabi e bidet Tonic II | Copripiletta per lavabi e bidet Tonic II |  |  | 25 | 59.5 |  |  | 4,5X12,5X12,5 | 0.27 | 0.21
T9923EO | CONNECT 2 V1PARETE VASCA 80 BRILL TRASP | AW | Bath Screen | CONNECT 2 | Altri | Parete Doccia Per Vasca | Mass Market |  | 8014140383246 | IS - MM | 486.5 | VAS-IS-BD-CONNECT2 | Showering - Box Doccia |  | Sì, presente | Listino 2026 | Cabine doccia | Cabina doccia Connect 2 | Mod. V1 - Parete doccia per vasca | • Altezza: 140 cm • Spessore lastre vetro: 5 mm • Finitura profi li: brill lucido / nero opaco • Estensibilità: 20 mm • Rotazione anta: 180° verso l‘interno ed esterno della vasca • Compatibile con tutte le vasche rettangolari Ideal Standard • Installazione: reversibile | V1/80 - Angolo squadrato. Estensibilità 80 : 82 cm |  | A stock | 15 | 486.5 |  |  | 145,5X86,5X7,5 | 21 | 19
T9923V3 | CONNECT2 V1PARETE VASCA80 SQR NERO TRASP | AW | Bath Screen | CONNECT 2 | Acrilico | Parete Doccia Per Vasca | Mass Market |  | 8014140483977 | IS - MM | 680.5 | VAS-IS-BD-CONNECT2 | Showering - Box Doccia |  | Sì, presente | Listino 2026 | Cabine doccia | Cabina doccia Connect 2 | Mod. V1 - Parete doccia per vasca | • Altezza: 140 cm • Spessore lastre vetro: 5 mm • Finitura profi li: brill lucido / nero opaco • Estensibilità: 20 mm • Rotazione anta: 180° verso l‘interno ed esterno della vasca • Compatibile con tutte le vasche rettangolari Ideal Standard • Installazione: reversibile | V1/80 - Angolo squadrato. Estensibilità 80 : 82 cm |  | A stock | 15 | 680.5 |  |  | 86,5X145,5X7,5 | 21 | 19
T9924EO | CONNECT 2 V1 PARETE VASCA80 STOND.S.BRTR | AW | Bath Screen | CONNECT 2 | Altri | Parete Doccia Per Vasca | Mass Market |  | 8014140383253 | IS - MM | 486.5 | VAS-IS-BD-CONNECT2 | Showering - Box Doccia |  | Sì, presente | Listino 2026 | Cabine doccia | Cabina doccia Connect 2 | Mod. V1 - Parete doccia per vasca | • Altezza: 140 cm • Spessore lastre vetro: 5 mm • Finitura profi li: brill lucido / nero opaco • Estensibilità: 20 mm • Rotazione anta: 180° verso l‘interno ed esterno della vasca • Compatibile con tutte le vasche rettangolari Ideal Standard • Installazione: reversibile | V1/80 - Angolo stondato. Estensibilità 80 : 82 cm |  | A stock | 15 | 486.5 |  |  | 145,5X86,5X7,5 | 21 | 19
T9924V3 | CONNECT2 V1 PAR VASCA80 STOND NERO TRASP | AW | Bath Screen | CONNECT 2 | Acrilico | Parete Doccia Per Vasca | Mass Market |  | 8014140483984 | IS - MM | 680.5 | VAS-IS-BD-CONNECT2 | Showering - Box Doccia |  | Sì, presente | Listino 2026 | Cabine doccia | Cabina doccia Connect 2 | Mod. V1 - Parete doccia per vasca | • Altezza: 140 cm • Spessore lastre vetro: 5 mm • Finitura profi li: brill lucido / nero opaco • Estensibilità: 20 mm • Rotazione anta: 180° verso l‘interno ed esterno della vasca • Compatibile con tutte le vasche rettangolari Ideal Standard • Installazione: reversibile | V1/80 - Angolo stondato. Estensibilità 80 : 82 cm |  |  | 15 | 680.5 |  |  | 86,5X145,5X7,5 | 21 | 19
T994001 | DEA VASCA CENTRO PARETE 180X80 BIANCO | AW | Non-Whirlpool Tub | DEA | Acrilico | Maniglie | Atelier Collections |  | 8014140468356 | IS - DL | 3342.5 | VAS-IS-FS-DEA | Vasche |  | Sì, presente | Listino 2026 | Vasche | Vasche a parete | Dea centro parete | Vasca per installazione centro parete dotata di colonna di scarico e telaio, copripiletta cromato Ø52 mm incluso. Conforme alla norma EN 14516. | 180x80x61 cm |  |  | 3 | 3342.5 |  |  | 65,5X84X186,5 | 66 | 66
T9940V1 | DEA VASCA CENTRO PAR 180X80 BIANCO SETA | AW | Non-Whirlpool Tub | DEA | Acrilico | Maniglie | Atelier Collections |  | 8014140468363 | IS - DL | 4010 | VAS-IS-FS-DEA | Vasche |  | Sì, presente | Listino 2026 | Vasche | Vasche a parete | Dea centro parete | Vasca per installazione centro parete dotata di colonna di scarico e telaio, copripiletta cromato Ø52 mm incluso. Conforme alla norma EN 14516. | 180x80x61 cm |  |  | 3 | 4010 |  |  | 65,5X84X186,5 | 66 | 66
T9940V3 | DEA VASCA CENTRO PAR 180X80 BIANCO/NERO | AW | Non-Whirlpool Tub | DEA | Acrilico | Maniglie | Atelier Collections |  | 8014140468370 | IS - DL | 4452 | VAS-IS-FS-DEA | Vasche |  | Sì, presente | Listino 2026 | Vasche | Vasche a parete | Dea centro parete | Vasca per installazione centro parete dotata di colonna di scarico e telaio, copripiletta cromato Ø52 mm incluso. Conforme alla norma EN 14516. | 180x80x61 cm |  |  | 3 | 4452 |  |  | 65,5X84X186,5 | 66 | 66
TF001Y1 | DRW FRONT PNL NS 580X536 WHMT | OS | Spare Parts Furniture FA | CONCA | Parti Di Ricambio | Altri | Atelier Collections |  | 8014140496212 | IS - DL | 166.5 | OSA-RICAMBI | Ricambi |  | No, non presente | [8 empty] | [no pallet] | 166.5 |  |  | n.a. | n.a. | n.a.
TF001Y2 | DRW FRONT PNL NS 580X536 ANMT | OS | Spare Parts Furniture FA | CONCA | Parti Di Ricambio | Altri | Atelier Collections |  | 8014140496229 | IS - DL | 166.5 | OSA-RICAMBI | Ricambi |  | No, non presente | [8 empty] | [no pallet] | 166.5 |  |  | n.a. | n.a. | n.a.
TF001Y3 | DRW FRONT PNL NS 580X536 SNMT | OS | Spare Parts Furniture FA | CONCA | Parti Di Ricambio | Altri | Atelier Collections |  | 8014140496236 | IS - DL | 166.5 | OSA-RICAMBI | Ricambi |  | No, non presente | [8 empty] | [no pallet] | 166.5 |  |  | n.a. | n.a. | n.a.
TF001Y4 | DRW FRONT PNL NS 580X536 SMOK | OS | Spare Parts Furniture FA | CONCA | Parti Di Ricambio | Altri | Atelier Collections |  | 8014140496243 | IS - DL | 246 | OSA-RICAMBI | Ricambi |  | No, non presente | [8 empty] | [no pallet] | 246 |  |  | n.a. | n.a. | n.a.
TF001Y5 | DRW FRONT PNL NS 580X536 DKWN | OS | Spare Parts Furniture FA | CONCA | Parti Di Ricambio | Altri | Atelier Collections |  | 8014140496250 | IS - DL | 246 | OSA-RICAMBI | Ricambi |  | No, non presente | [8 empty] | [no pallet] | 246 |  |  | n.a. | n.a. | n.a.
TF001Y6 | DRW FRONT PNL NS 580X536 LTOK | OS | Spare Parts Furniture FA | CONCA | Parti Di Ricambio | Altri | Atelier Collections |  | 8014140496267 | IS - DL | 246 | OSA-RICAMBI | Ricambi |  | No, non presente | [8 empty] | [no pallet] | 246 |  |  | n.a. | n.a. | n.a.
TF002Y2 | DRW STRUCTURE BOX NS 60X37 | OS | Spare Parts Furniture FA | CONCA | Parti Di Ricambio | Altri | Atelier Collections |  | 8014140496274 | IS - DL | 258.5 | OSA-RICAMBI | Ricambi |  | No, non presente | [8 empty] | [no pallet] | 258.5 |  |  | n.a. | n.a. | n.a.
TF003Y2 | INTERNAL DRAWER NS 60 | OS | Spare Parts Furniture FA | CONCA | Parti Di Ricambio | Altri | Atelier Collections |  | 8014140496281 | IS - DL | 516 | OSA-RICAMBI | Ricambi |  | No, non presente | [8 empty] | [no pallet] | 516 |  |  | n.a. | n.a. | n.a.
TF004Y1 | WORKTOP NS 602X373 CENTER CUT WHMT | OS | Spare Parts Furniture FA | CONCA | Parti Di Ricambio | Altri | Atelier Collections |  | 8014140496298 | IS - DL | 153 | OSA-RICAMBI | Ricambi |  | No, non presente | [8 empty] | [no pallet] | 153 |  |  | n.a. | n.a. | n.a.
TF004Y2 | WORKTOP NS 602X373 CENTER CUT ANMT | OS | Spare Parts Furniture FA | CONCA | Parti Di Ricambio | Altri | Atelier Collections |  | 8014140496304 | IS - DL | 153 | OSA-RICAMBI | Ricambi |  | No, non presente | [8 empty] | [no pallet] | 153 |  |  | n.a. | n.a. | n.a.
TF004Y3 | WORKTOP NS 602X373 CENTER CUT SNMT | OS | Spare Parts Furniture FA | CONCA | Parti Di Ricambio | Altri | Atelier Collections |  | 8014140496311 | IS - DL | 153 | OSA-RICAMBI | Ricambi |  | No, non presente | [8 empty] | [no pallet] | 153 |  |  | n.a. | n.a. | n.a.
TF004Y4 | WORKTOP NS 602X373 CENTER CUT SMOK | OS | Spare Parts Furniture FA | CONCA | Parti Di Ricambio | Altri | Atelier Collections |  | 8014140496328 | IS - DL | 179.5 | OSA-RICAMBI | Ricambi |  | No, non presente | [8 empty] | [no pallet] | 179.5 |  |  | n.a. | n.a. | n.a.
TF004Y5 | WORKTOP NS 602X373 CENTER CUT DKWN | OS | Spare Parts Furniture FA | CONCA | Parti Di Ricambio | Altri | Atelier Collections |  | 8014140496335 | IS - DL | 179.5 | OSA-RICAMBI | Ricambi |  | No, non presente | [8 empty] | [no pallet] | 179.5 |  |  | n.a. | n.a. | n.a.
TF004Y6 | WORKTOP NS 602X373 CENTER CUT LTOK | OS | Spare Parts Furniture FA | CONCA | Parti Di Ricambio | Altri | Atelier Collections |  | 8014140496342 | IS - DL | 179.5 | OSA-RICAMBI | Ricambi |  | No, non presente | [8 empty] | [no pallet] | 179.5 |  |  | n.a. | n.a. | n.a.
TF005Y1 | WORKTOP NS 602X373 NO CUT WHMT | OS | Spare Parts Furniture FA | CONCA | Parti Di Ricambio | Altri | Atelier Collections |  | 8014140496359 | IS - DL | 114 | OSA-RICAMBI | Ricambi |  | No, non presente | [8 empty] | [no pallet] | 114 |  |  | n.a. | n.a. | n.a.
TF005Y2 | WORKTOP NS 602X373 NO CUT ANMT | OS | Spare Parts Furniture FA | CONCA | Parti Di Ricambio | Altri | Atelier Collections |  | 8014140496366 | IS - DL | 114 | OSA-RICAMBI | Ricambi |  | No, non presente | [8 empty] | [no pallet] | 114 |  |  | n.a. | n.a. | n.a.
TF005Y3 | WORKTOP NS 602X373 NO CUT SNMT | OS | Spare Parts Furniture FA | CONCA | Parti Di Ricambio | Altri | Atelier Collections |  | 8014140496373 | IS - DL | 114 | OSA-RICAMBI | Ricambi |  | No, non presente | [8 empty] | [no pallet] | 114 |  |  | n.a. | n.a. | n.a.
TF005Y4 | WORKTOP NS 602X373 NO CUT SMOK | OS | Spare Parts Furniture FA | CONCA | Parti Di Ricambio | Altri | Atelier Collections |  | 8014140496380 | IS - DL | 134 | OSA-RICAMBI | Ricambi |  | No, non presente | [8 empty] | [no pallet] | 134 |  |  | n.a. | n.a. | n.a.
TF005Y5 | WORKTOP NS 602X373 NO CUT DKWN | OS | Spare Parts Furniture FA | CONCA | Parti Di Ricambio | Altri | Atelier Collections |  | 8014140496397 | IS - DL | 134 | OSA-RICAMBI | Ricambi |  | No, non presente | [8 empty] | [no pallet] | 134 |  |  | n.a. | n.a. | n.a.
TF005Y6 | WORKTOP NS 602X373 NO CUT LTOK | OS | Spare Parts Furniture FA | CONCA | Parti Di Ricambio | Altri | Atelier Collections |  | 8014140496403 | IS - DL | 134 | OSA-RICAMBI | Ricambi |  | No, non presente | [8 empty] | [no pallet] | 134 |  |  | n.a. | n.a. | n.a.
TF006Y1 | DRW FRONT PNL NS 780X536 WHMT | OS | Spare Parts Furniture FA | CONCA | Parti Di Ricambio | Altri | Atelier Collections |  | 8014140496410 | IS - DL | 226.5 | OSA-RICAMBI | Ricambi |  | No, non presente | [8 empty] | [no pallet] | 226.5 |  |  | n.a. | n.a. | n.a.
TF006Y2 | DRW FRONT PNL NS 780X536 ANMT | OS | Spare Parts Furniture FA | CONCA | Parti Di Ricambio | Altri | Atelier Collections |  | 8014140496427 | IS - DL | 226.5 | OSA-RICAMBI | Ricambi |  | No, non presente | [8 empty] | [no pallet] | 226.5 |  |  | n.a. | n.a. | n.a.
TF006Y3 | DRW FRONT PNL NS 780X536 SNMT | OS | Spare Parts Furniture FA | CONCA | Parti Di Ricambio | Altri | Atelier Collections |  | 8014140496434 | IS - DL | 226.5 | OSA-RICAMBI | Ricambi |  | No, non presente | [8 empty] | [no pallet] | 226.5 |  |  | n.a. | n.a. | n.a.
TF006Y4 | DRW FRONT PNL NS 780X536 SMOK | OS | Spare Parts Furniture FA | CONCA | Parti Di Ricambio | Altri | Atelier Collections |  | 8014140496441 | IS - DL | 326 | OSA-RICAMBI | Ricambi |  | No, non presente | [8 empty] | [no pallet] | 326 |  |  | n.a. | n.a. | n.a.
TF006Y5 | DRW FRONT PNL NS 780X536 DKWN | OS | Spare Parts Furniture FA | CONCA | Parti Di Ricambio | Altri | Atelier Collections |  | 8014140496458 | IS - DL | 326 | OSA-RICAMBI | Ricambi |  | No, non presente | [8 empty] | [no pallet] | 326 |  |  | n.a. | n.a. | n.a.
TF006Y6 | DRW FRONT PNL NS 780X536 LTOK | OS | Spare Parts Furniture FA | CONCA | Parti Di Ricambio | Altri | Atelier Collections |  | 8014140496465 | IS - DL | 326 | OSA-RICAMBI | Ricambi |  | No, non presente | [8 empty] | [no pallet] | 326 |  |  | n.a. | n.a. | n.a.
TF007Y2 | DRW STRUCTURE BOX NS 80X37 | OS | Spare Parts Furniture FA | CONCA | Parti Di Ricambio | Altri | Atelier Collections |  | 8014140496472 | IS - DL | 279 | OSA-RICAMBI | Ricambi |  | No, non presente | [8 empty] | [no pallet] | 279 |  |  | n.a. | n.a. | n.a.
TF008Y2 | INTERNAL DRAWER NS 80 | OS | Spare Parts Furniture FA | CONCA | Parti Di Ricambio | Altri | Atelier Collections |  | 8014140496489 | IS - DL | 536.5 | OSA-RICAMBI | Ricambi |  | No, non presente | [8 empty] | [no pallet] | 536.5 |  |  | n.a. | n.a. | n.a.
TF009Y1 | WORKTOP NS 802X373 CENTER CUT WHMT | OS | Spare Parts Furniture FA | CONCA | Parti Di Ricambio | Altri | Atelier Collections |  | 8014140496496 | IS - DL | 179.5 | OSA-RICAMBI | Ricambi |  | No, non presente | [8 empty] | [no pallet] | 179.5 |  |  | n.a. | n.a. | n.a.
TF009Y2 | WORKTOP NS 802X373 CENTER CUT ANMT | OS | Spare Parts Furniture FA | CONCA | Parti Di Ricambio | Altri | Atelier Collections |  | 8014140496502 | IS - DL | 179.5 | OSA-RICAMBI | Ricambi |  | No, non presente | [8 empty] | [no pallet] | 179.5 |  |  | n.a. | n.a. | n.a.
TF009Y3 | WORKTOP NS 802X373 CENTER CUT SNMT | OS | Spare Parts Furniture FA | CONCA | Parti Di Ricambio | Altri | Atelier Collections |  | 8014140496519 | IS - DL | 179.5 | OSA-RICAMBI | Ricambi |  | No, non presente | [8 empty] | [no pallet] | 179.5 |  |  | n.a. | n.a. | n.a.
TF009Y4 | WORKTOP NS 802X373 CENTER CUT SMOK | OS | Spare Parts Furniture FA | CONCA | Parti Di Ricambio | Altri | Atelier Collections |  | 8014140496526 | IS - DL | 213.5 | OSA-RICAMBI | Ricambi |  | No, non presente | [8 empty] | [no pallet] | 213.5 |  |  | n.a. | n.a. | n.a.
TF009Y5 | WORKTOP NS 802X373 CENTER CUT DKWN | OS | Spare Parts Furniture FA | CONCA | Parti Di Ricambio | Altri | Atelier Collections |  | 8014140496533 | IS - DL | 213.5 | OSA-RICAMBI | Ricambi |  | No, non presente | [8 empty] | [no pallet] | 213.5 |  |  | n.a. | n.a. | n.a.
TF009Y6 | WORKTOP NS 802X373 CENTER CUT LTOK | OS | Spare Parts Furniture FA | CONCA | Parti Di Ricambio | Altri | Atelier Collections |  | 8014140496540 | IS - DL | 213.5 | OSA-RICAMBI | Ricambi |  | No, non presente | [8 empty] | [no pallet] | 213.5 |  |  | n.a. | n.a. | n.a.
TF010Y1 | WORKTOP NS 802X373 NO CUT WHMT | OS | Spare Parts Furniture FA | CONCA | Parti Di Ricambio | Altri | Atelier Collections |  | 8014140496557 | IS - DL | 134 | OSA-RICAMBI | Ricambi |  | No, non presente | [8 empty] | [no pallet] | 134 |  |  | n.a. | n.a. | n.a.
TF010Y2 | WORKTOP NS 802X373 NO CUT ANMT | OS | Spare Parts Furniture FA | CONCA | Parti Di Ricambio | Altri | Atelier Collections |  | 8014140496564 | IS - DL | 134 | OSA-RICAMBI | Ricambi |  | No, non presente | [8 empty] | [no pallet] | 134 |  |  | n.a. | n.a. | n.a.
TF010Y3 | WORKTOP NS 802X373 NO CUT SNMT | OS | Spare Parts Furniture FA | CONCA | Parti Di Ricambio | Altri | Atelier Collections |  | 8014140496571 | IS - DL | 134 | OSA-RICAMBI | Ricambi |  | No, non presente | [8 empty] | [no pallet] | 134 |  |  | n.a. | n.a. | n.a.
TF010Y4 | WORKTOP NS 802X373 NO CUT SMOK | OS | Spare Parts Furniture FA | CONCA | Parti Di Ricambio | Altri | Atelier Collections |  | 8014140496588 | IS - DL | 166.5 | OSA-RICAMBI | Ricambi |  | No, non presente | [8 empty] | [no pallet] | 166.5 |  |  | n.a. | n.a. | n.a.
TF010Y5 | WORKTOP NS 802X373 NO CUT DKWN | OS | Spare Parts Furniture FA | CONCA | Parti Di Ricambio | Altri | Atelier Collections |  | 8014140496595 | IS - DL | 166.5 | OSA-RICAMBI | Ricambi |  | No, non presente | [8 empty] | [no pallet] | 166.5 |  |  | n.a. | n.a. | n.a.
TF010Y6 | WORKTOP NS 802X373 NO CUT LTOK | OS | Spare Parts Furniture FA | CONCA | Parti Di Ricambio | Altri | Atelier Collections |  | 8014140496601 | IS - DL | 166.5 | OSA-RICAMBI | Ricambi |  | No, non presente | [8 empty] | [no pallet] | 166.5 |  |  | n.a. | n.a. | n.a.
TF011Y1 | DRW FRONT PNL NS 980X536 WHMT | OS | Spare Parts Furniture FA | CONCA | Parti Di Ricambio | Altri | Atelier Collections |  | 8014140496618 | IS - DL | 279 | OSA-RICAMBI | Ricambi |  | No, non presente | [8 empty] | [no pallet] | 279 |  |  | n.a. | n.a. | n.a.
TF011Y2 | DRW FRONT PNL NS 980X536 ANMT | OS | Spare Parts Furniture FA | CONCA | Parti Di Ricambio | Altri | Atelier Collections |  | 8014140496625 | IS - DL | 279 | OSA-RICAMBI | Ricambi |  | No, non presente | [8 empty] | [no pallet] | 279 |  |  | n.a. | n.a. | n.a.
TF011Y3 | DRW FRONT PNL NS 980X536 SNMT | OS | Spare Parts Furniture FA | CONCA | Parti Di Ricambio | Altri | Atelier Collections |  | 8014140496632 | IS - DL | 279 | OSA-RICAMBI | Ricambi |  | No, non presente | [8 empty] | [no pallet] | 279 |  |  | n.a. | n.a. | n.a.
TF011Y4 | DRW FRONT PNL NS 980X536 SMOK | OS | Spare Parts Furniture FA | CONCA | Parti Di Ricambio | Altri | Atelier Collections |  | 8014140496649 | IS - DL | 391.5 | OSA-RICAMBI | Ricambi |  | No, non presente | [8 empty] | [no pallet] | 391.5 |  |  | n.a. | n.a. | n.a.
TF011Y5 | DRW FRONT PNL NS 980X536 DKWN | OS | Spare Parts Furniture FA | CONCA | Parti Di Ricambio | Altri | Atelier Collections |  | 8014140496656 | IS - DL | 391.5 | OSA-RICAMBI | Ricambi |  | No, non presente | [8 empty] | [no pallet] | 391.5 |  |  | n.a. | n.a. | n.a.
TF011Y6 | DRW FRONT PNL NS 980X536 LTOK | OS | Spare Parts Furniture FA | CONCA | Parti Di Ricambio | Altri | Atelier Collections |  | 8014140496663 | IS - DL | 391.5 | OSA-RICAMBI | Ricambi |  | No, non presente | [8 empty] | [no pallet] | 391.5 |  |  | n.a. | n.a. | n.a.
TF012Y2 | DRW STRUCTURE BOX NS 100X37 | OS | Spare Parts Furniture FA | CONCA | Parti Di Ricambio | Altri | Atelier Collections |  | 8014140496670 | IS - DL | 312 | OSA-RICAMBI | Ricambi |  | No, non presente | [8 empty] | [no pallet] | 312 |  |  | n.a. | n.a. | n.a.
TF013Y2 | INTERNAL DRAWER NS 100 | OS | Spare Parts Furniture FA | CONCA | Parti Di Ricambio | Altri | Atelier Collections |  | 8014140496687 | IS - DL | 568.5 | OSA-RICAMBI | Ricambi |  | No, non presente | [8 empty] | [no pallet] | 568.5 |  |  | n.a. | n.a. | n.a.
TF014Y1 | WORKTOP NS 1002X373 CENTER CUT WHMT | OS | Spare Parts Furniture FA | CONCA | Parti Di Ricambio | Altri | Atelier Collections |  | 8014140496694 | IS - DL | 199.5 | OSA-RICAMBI | Ricambi |  | No, non presente | [8 empty] | [no pallet] | 199.5 |  |  | n.a. | n.a. | n.a.
TF014Y2 | WORKTOP NS 1002X373 CENTER CUT ANMT | OS | Spare Parts Furniture FA | CONCA | Parti Di Ricambio | Altri | Atelier Collections |  | 8014140496700 | IS - DL | 199.5 | OSA-RICAMBI | Ricambi |  | No, non presente | [8 empty] | [no pallet] | 199.5 |  |  | n.a. | n.a. | n.a.
TF014Y3 | WORKTOP NS 1002X373 CENTER CUT SNMT | OS | Spare Parts Furniture FA | CONCA | Parti Di Ricambio | Altri | Atelier Collections |  | 8014140496717 | IS - DL | 199.5 | OSA-RICAMBI | Ricambi |  | No, non presente | [8 empty] | [no pallet] | 199.5 |  |  | n.a. | n.a. | n.a.
TF014Y4 | WORKTOP NS 1002X373 CENTER CUT SMOK | OS | Spare Parts Furniture FA | CONCA | Parti Di Ricambio | Altri | Atelier Collections |  | 8014140496724 | IS - DL | 226.5 | OSA-RICAMBI | Ricambi |  | No, non presente | [8 empty] | [no pallet] | 226.5 |  |  | n.a. | n.a. | n.a.
TF014Y5 | WORKTOP NS 1002X373 CENTER CUT DKWN | OS | Spare Parts Furniture FA | CONCA | Parti Di Ricambio | Altri | Atelier Collections |  | 8014140496731 | IS - DL | 226.5 | OSA-RICAMBI | Ricambi |  | No, non presente | [8 empty] | [no pallet] | 226.5 |  |  | n.a. | n.a. | n.a.
TF014Y6 | WORKTOP NS 1002X373 CENTER CUT LTOK | OS | Spare Parts Furniture FA | CONCA | Parti Di Ricambio | Altri | Atelier Collections |  | 8014140496748 | IS - DL | 226.5 | OSA-RICAMBI | Ricambi |  | No, non presente | [8 empty] | [no pallet] | 226.5 |  |  | n.a. | n.a. | n.a.
TF015Y1 | WORKTOP NS 1002X373 NO CUT WHMT | OS | Spare Parts Furniture FA | CONCA | Parti Di Ricambio | Altri | Atelier Collections |  | 8014140496755 | IS - DL | 153 | OSA-RICAMBI | Ricambi |  | No, non presente | [8 empty] | [no pallet] | 153 |  |  | n.a. | n.a. | n.a.
TF015Y2 | WORKTOP NS 1002X373 NO CUT ANMT | OS | Spare Parts Furniture FA | CONCA | Parti Di Ricambio | Altri | Atelier Collections |  | 8014140496762 | IS - DL | 153 | OSA-RICAMBI | Ricambi |  | No, non presente | [8 empty] | [no pallet] | 153 |  |  | n.a. | n.a. | n.a.
TF015Y3 | WORKTOP NS 1002X373 NO CUT SNMT | OS | Spare Parts Furniture FA | CONCA | Parti Di Ricambio | Altri | Atelier Collections |  | 8014140496779 | IS - DL | 153 | OSA-RICAMBI | Ricambi |  | No, non presente | [8 empty] | [no pallet] | 153 |  |  | n.a. | n.a. | n.a.
TF015Y4 | WORKTOP NS 1002X373 NO CUT SMOK | OS | Spare Parts Furniture FA | CONCA | Parti Di Ricambio | Altri | Atelier Collections |  | 8014140496786 | IS - DL | 187 | OSA-RICAMBI | Ricambi |  | No, non presente | [8 empty] | [no pallet] | 187 |  |  | n.a. | n.a. | n.a.
TF015Y5 | WORKTOP NS 1002X373 NO CUT DKWN | OS | Spare Parts Furniture FA | CONCA | Parti Di Ricambio | Altri | Atelier Collections |  | 8014140496793 | IS - DL | 187 | OSA-RICAMBI | Ricambi |  | No, non presente | [8 empty] | [no pallet] | 187 |  |  | n.a. | n.a. | n.a.
TF015Y6 | WORKTOP NS 1002X373 NO CUT LTOK | OS | Spare Parts Furniture FA | CONCA | Parti Di Ricambio | Altri | Atelier Collections |  | 8014140496809 | IS - DL | 187 | OSA-RICAMBI | Ricambi |  | No, non presente | [8 empty] | [no pallet] | 187 |  |  | n.a. | n.a. | n.a.
TF016Y1 | DRW FRONT PNL NS 1180X536 WHMT | OS | Spare Parts Furniture FA | CONCA | Parti Di Ricambio | Altri | Atelier Collections |  | 8014140496816 | IS - DL | 326 | OSA-RICAMBI | Ricambi |  | No, non presente | [8 empty] | [no pallet] | 326 |  |  | n.a. | n.a. | n.a.
TF016Y2 | DRW FRONT PNL NS 1180X536 ANMT | OS | Spare Parts Furniture FA | CONCA | Parti Di Ricambio | Altri | Atelier Collections |  | 8014140496823 | IS - DL | 326 | OSA-RICAMBI | Ricambi |  | No, non presente | [8 empty] | [no pallet] | 326 |  |  | n.a. | n.a. | n.a.
TF016Y3 | DRW FRONT PNL NS 1180X536 SNMT | OS | Spare Parts Furniture FA | CONCA | Parti Di Ricambio | Altri | Atelier Collections |  | 8014140496830 | IS - DL | 326 | OSA-RICAMBI | Ricambi |  | No, non presente | [8 empty] | [no pallet] | 326 |  |  | n.a. | n.a. | n.a.
TF016Y4 | DRW FRONT PNL NS 1180X536 SMOK | OS | Spare Parts Furniture FA | CONCA | Parti Di Ricambio | Altri | Atelier Collections |  | 8014140496847 | IS - DL | 470.5 | OSA-RICAMBI | Ricambi |  | No, non presente | [8 empty] | [no pallet] | 470.5 |  |  | n.a. | n.a. | n.a.
TF016Y5 | DRW FRONT PNL NS 1180X536 DKWN | OS | Spare Parts Furniture FA | CONCA | Parti Di Ricambio | Altri | Atelier Collections |  | 8014140496854 | IS - DL | 470.5 | OSA-RICAMBI | Ricambi |  | No, non presente | [8 empty] | [no pallet] | 470.5 |  |  | n.a. | n.a. | n.a.
TF016Y6 | DRW FRONT PNL NS 1180X536 LTOK | OS | Spare Parts Furniture FA | CONCA | Parti Di Ricambio | Altri | Atelier Collections |  | 8014140496861 | IS - DL | 470.5 | OSA-RICAMBI | Ricambi |  | No, non presente | [8 empty] | [no pallet] | 470.5 |  |  | n.a. | n.a. | n.a.
TF017Y2 | DRW STRUCTURE BOX NS 120X37 | OS | Spare Parts Furniture FA | CONCA | Parti Di Ricambio | Altri | Atelier Collections |  | 8014140496878 | IS - DL | 338.5 | OSA-RICAMBI | Ricambi |  | No, non presente | [8 empty] | [no pallet] | 338.5 |  |  | n.a. | n.a. | n.a.
TF018Y2 | INTERNAL DRAWER NS 120 | OS | Spare Parts Furniture FA | CONCA | Parti Di Ricambio | Altri | Atelier Collections |  | 8014140496885 | IS - DL | 602 | OSA-RICAMBI | Ricambi |  | No, non presente | [8 empty] | [no pallet] | 602 |  |  | n.a. | n.a. | n.a.
TF019Y1 | WORKTOP NS 1202X373 CENTER CUT WHMT | OS | Spare Parts Furniture FA | CONCA | Parti Di Ricambio | Altri | Atelier Collections |  | 8014140496892 | IS - DL | 226.5 | OSA-RICAMBI | Ricambi |  | No, non presente | [8 empty] | [no pallet] | 226.5 |  |  | n.a. | n.a. | n.a.
TF019Y2 | WORKTOP NS 1202X373 CENTER CUT ANMT | OS | Spare Parts Furniture FA | CONCA | Parti Di Ricambio | Altri | Atelier Collections |  | 8014140496908 | IS - DL | 226.5 | OSA-RICAMBI | Ricambi |  | No, non presente | [8 empty] | [no pallet] | 226.5 |  |  | n.a. | n.a. | n.a.
TF019Y3 | WORKTOP NS 1202X373 CENTER CUT SNMT | OS | Spare Parts Furniture FA | CONCA | Parti Di Ricambio | Altri | Atelier Collections |  | 8014140496915 | IS - DL | 226.5 | OSA-RICAMBI | Ricambi |  | No, non presente | [8 empty] | [no pallet] | 226.5 |  |  | n.a. | n.a. | n.a.
TF019Y4 | WORKTOP NS 1202X373 CENTER CUT SMOK | OS | Spare Parts Furniture FA | CONCA | Parti Di Ricambio | Altri | Atelier Collections |  | 8014140496922 | IS - DL | 279 | OSA-RICAMBI | Ricambi |  | No, non presente | [8 empty] | [no pallet] | 279 |  |  | n.a. | n.a. | n.a.
TF019Y5 | WORKTOP NS 1202X373 CENTER CUT DKWN | OS | Spare Parts Furniture FA | CONCA | Parti Di Ricambio | Altri | Atelier Collections |  | 8014140496939 | IS - DL | 279 | OSA-RICAMBI | Ricambi |  | No, non presente | [8 empty] | [no pallet] | 279 |  |  | n.a. | n.a. | n.a.
TF019Y6 | WORKTOP NS 1202X373 CENTER CUT LTOK | OS | Spare Parts Furniture FA | CONCA | Parti Di Ricambio | Altri | Atelier Collections |  | 8014140496946 | IS - DL | 279 | OSA-RICAMBI | Ricambi |  | No, non presente | [8 empty] | [no pallet] | 279 |  |  | n.a. | n.a. | n.a.
TF020Y1 | WORKTOP NS 1202X373 NO CUT WHMT | OS | Spare Parts Furniture FA | CONCA | Parti Di Ricambio | Altri | Atelier Collections |  | 8014140496953 | IS - DL | 179.5 | OSA-RICAMBI | Ricambi |  | No, non presente | [8 empty] | [no pallet] | 179.5 |  |  | n.a. | n.a. | n.a.
TF020Y2 | WORKTOP NS 1202X373 NO CUT ANMT | OS | Spare Parts Furniture FA | CONCA | Parti Di Ricambio | Altri | Atelier Collections |  | 8014140496960 | IS - DL | 179.5 | OSA-RICAMBI | Ricambi |  | No, non presente | [8 empty] | [no pallet] | 179.5 |  |  | n.a. | n.a. | n.a.
TF020Y3 | WORKTOP NS 1202X373 NO CUT SNMT | OS | Spare Parts Furniture FA | CONCA | Parti Di Ricambio | Altri | Atelier Collections |  | 8014140496977 | IS - DL | 179.5 | OSA-RICAMBI | Ricambi |  | No, non presente | [8 empty] | [no pallet] | 179.5 |  |  | n.a. | n.a. | n.a.
TF020Y4 | WORKTOP NS 1202X373 NO CUT SMOK | OS | Spare Parts Furniture FA | CONCA | Parti Di Ricambio | Altri | Atelier Collections |  | 8014140496984 | IS - DL | 232 | OSA-RICAMBI | Ricambi |  | No, non presente | [8 empty] | [no pallet] | 232 |  |  | n.a. | n.a. | n.a.
TF020Y5 | WORKTOP NS 1202X373 NO CUT DKWN | OS | Spare Parts Furniture FA | CONCA | Parti Di Ricambio | Altri | Atelier Collections |  | 8014140496991 | IS - DL | 232 | OSA-RICAMBI | Ricambi |  | No, non presente | [8 empty] | [no pallet] | 232 |  |  | n.a. | n.a. | n.a.
TF020Y6 | WORKTOP NS 1202X373 NO CUT LTOK | OS | Spare Parts Furniture FA | CONCA | Parti Di Ricambio | Altri | Atelier Collections |  | 8014140497004 | IS - DL | 232 | OSA-RICAMBI | Ricambi |  | No, non presente | [8 empty] | [no pallet] | 232 |  |  | n.a. | n.a. | n.a.
TF021Y1 | DRW FRONT PNL NS RH 780X536 WHMT | OS | Spare Parts Furniture FA | CONCA | Parti Di Ricambio | Altri | Atelier Collections |  | 8014140497011 | IS - DL | 226.5 | OSA-RICAMBI | Ricambi |  | No, non presente | [8 empty] | [no pallet] | 226.5 |  |  | n.a. | n.a. | n.a.
TF021Y2 | DRW FRONT PNL NS RH 780X536 ANMT | OS | Spare Parts Furniture FA | CONCA | Parti Di Ricambio | Altri | Atelier Collections |  | 8014140497028 | IS - DL | 226.5 | OSA-RICAMBI | Ricambi |  | No, non presente | [8 empty] | [no pallet] | 226.5 |  |  | n.a. | n.a. | n.a.
TF021Y3 | DRW FRONT PNL NS RH 780X536 SNMT | OS | Spare Parts Furniture FA | CONCA | Parti Di Ricambio | Altri | Atelier Collections |  | 8014140497035 | IS - DL | 226.5 | OSA-RICAMBI | Ricambi |  | No, non presente | [8 empty] | [no pallet] | 226.5 |  |  | n.a. | n.a. | n.a.
TF021Y4 | DRW FRONT PNL NS RH 780X536 SMOK | OS | Spare Parts Furniture FA | CONCA | Parti Di Ricambio | Altri | Atelier Collections |  | 8014140497042 | IS - DL | 326 | OSA-RICAMBI | Ricambi |  | No, non presente | [8 empty] | [no pallet] | 326 |  |  | n.a. | n.a. | n.a.
TF021Y5 | DRW FRONT PNL NS RH 780X536 DKWN | OS | Spare Parts Furniture FA | CONCA | Parti Di Ricambio | Altri | Atelier Collections |  | 8014140497059 | IS - DL | 326 | OSA-RICAMBI | Ricambi |  | No, non presente | [8 empty] | [no pallet] | 326 |  |  | n.a. | n.a. | n.a.
TF021Y6 | DRW FRONT PNL NS RH 780X536 LTOK | OS | Spare Parts Furniture FA | CONCA | Parti Di Ricambio | Altri | Atelier Collections |  | 8014140497066 | IS - DL | 326 | OSA-RICAMBI | Ricambi |  | No, non presente | [8 empty] | [no pallet] | 326 |  |  | n.a. | n.a. | n.a.
TF022Y1 | DRW FRONT PNL NS LH 780X536 WHMT | OS | Spare Parts Furniture FA | CONCA | Parti Di Ricambio | Altri | Atelier Collections |  | 8014140497073 | IS - DL | 226.5 | OSA-RICAMBI | Ricambi |  | No, non presente | [8 empty] | [no pallet] | 226.5 |  |  | n.a. | n.a. | n.a.
TF022Y2 | DRW FRONT PNL NS LH 780X536 ANMT | OS | Spare Parts Furniture FA | CONCA | Parti Di Ricambio | Altri | Atelier Collections |  | 8014140497080 | IS - DL | 226.5 | OSA-RICAMBI | Ricambi |  | No, non presente | [8 empty] | [no pallet] | 226.5 |  |  | n.a. | n.a. | n.a.
TF022Y3 | DRW FRONT PNL NS LH 780X536 SNMT | OS | Spare Parts Furniture FA | CONCA | Parti Di Ricambio | Altri | Atelier Collections |  | 8014140497097 | IS - DL | 226.5 | OSA-RICAMBI | Ricambi |  | No, non presente | [8 empty] | [no pallet] | 226.5 |  |  | n.a. | n.a. | n.a.
TF022Y4 | DRW FRONT PNL NS LH 780X536 SMOK | OS | Spare Parts Furniture FA | CONCA | Parti Di Ricambio | Altri | Atelier Collections |  | 8014140497103 | IS - DL | 326 | OSA-RICAMBI | Ricambi |  | No, non presente | [8 empty] | [no pallet] | 326 |  |  | n.a. | n.a. | n.a.
TF022Y5 | DRW FRONT PNL NS LH 780X536 DKWN | OS | Spare Parts Furniture FA | CONCA | Parti Di Ricambio | Altri | Atelier Collections |  | 8014140497110 | IS - DL | 326 | OSA-RICAMBI | Ricambi |  | No, non presente | [8 empty] | [no pallet] | 326 |  |  | n.a. | n.a. | n.a.
TF022Y6 | DRW FRONT PNL NS LH 780X536 LTOK | OS | Spare Parts Furniture FA | CONCA | Parti Di Ricambio | Altri | Atelier Collections |  | 8014140497127 | IS - DL | 326 | OSA-RICAMBI | Ricambi |  | No, non presente | [8 empty] | [no pallet] | 326 |  |  | n.a. | n.a. | n.a.
TF023Y2 | DRW STRUCTURE BOX NS L/R 80X37 | OS | Spare Parts Furniture FA | CONCA | Parti Di Ricambio | Altri | Atelier Collections |  | 8014140497134 | IS - DL | 279 | OSA-RICAMBI | Ricambi |  | No, non presente | [8 empty] | [no pallet] | 279 |  |  | n.a. | n.a. | n.a.
TF024Y2 | INTERNAL DRAWER NS L/R 80 | OS | Spare Parts Furniture FA | CONCA | Parti Di Ricambio | Altri | Atelier Collections |  | 8014140497141 | IS - DL | 376 | OSA-RICAMBI | Ricambi |  | No, non presente | [8 empty] | [no pallet] | 376 |  |  | n.a. | n.a. | n.a.
TF025Y1 | WORKTOP NS 1587X373 NO CUT WHMT | OS | Spare Parts Furniture FA | CONCA | Parti Di Ricambio | Altri | Atelier Collections |  | 8014140497158 | IS - DL | 232 | OSA-RICAMBI | Ricambi |  | No, non presente | [8 empty] | [no pallet] | 232 |  |  | n.a. | n.a. | n.a.
TF025Y2 | WORKTOP NS 1587X373 NO CUT ANMT | OS | Spare Parts Furniture FA | CONCA | Parti Di Ricambio | Altri | Atelier Collections |  | 8014140497165 | IS - DL | 232 | OSA-RICAMBI | Ricambi |  | No, non presente | [8 empty] | [no pallet] | 232 |  |  | n.a. | n.a. | n.a.
TF025Y3 | WORKTOP NS 1587X373 NO CUT SNMT | OS | Spare Parts Furniture FA | CONCA | Parti Di Ricambio | Altri | Atelier Collections |  | 8014140497172 | IS - DL | 232 | OSA-RICAMBI | Ricambi |  | No, non presente | [8 empty] | [no pallet] | 232 |  |  | n.a. | n.a. | n.a.
TF025Y4 | WORKTOP NS 1587X373 NO CUT SMOK | OS | Spare Parts Furniture FA | CONCA | Parti Di Ricambio | Altri | Atelier Collections |  | 8014140497189 | IS - DL | 299.5 | OSA-RICAMBI | Ricambi |  | No, non presente | [8 empty] | [no pallet] | 299.5 |  |  | n.a. | n.a. | n.a.
TF025Y5 | WORKTOP NS 1587X373 NO CUT DKWN | OS | Spare Parts Furniture FA | CONCA | Parti Di Ricambio | Altri | Atelier Collections |  | 8014140497196 | IS - DL | 299.5 | OSA-RICAMBI | Ricambi |  | No, non presente | [8 empty] | [no pallet] | 299.5 |  |  | n.a. | n.a. | n.a.
TF025Y6 | WORKTOP NS 1587X373 NO CUT LTOK | OS | Spare Parts Furniture FA | CONCA | Parti Di Ricambio | Altri | Atelier Collections |  | 8014140497202 | IS - DL | 299.5 | OSA-RICAMBI | Ricambi |  | No, non presente | [8 empty] | [no pallet] | 299.5 |  |  | n.a. | n.a. | n.a.
TF026Y1 | DRW FRONT PNL NS RH 980X536 WHMT | OS | Spare Parts Furniture FA | CONCA | Parti Di Ricambio | Altri | Atelier Collections |  | 8014140497219 | IS - DL | 279 | OSA-RICAMBI | Ricambi |  | No, non presente | [8 empty] | [no pallet] | 279 |  |  | n.a. | n.a. | n.a.
TF026Y2 | DRW FRONT PNL NS RH 980X536 ANMT | OS | Spare Parts Furniture FA | CONCA | Parti Di Ricambio | Altri | Atelier Collections |  | 8014140497226 | IS - DL | 279 | OSA-RICAMBI | Ricambi |  | No, non presente | [8 empty] | [no pallet] | 279 |  |  | n.a. | n.a. | n.a.
TF026Y3 | DRW FRONT PNL NS RH 980X536 SNMT | OS | Spare Parts Furniture FA | CONCA | Parti Di Ricambio | Altri | Atelier Collections |  | 8014140497233 | IS - DL | 279 | OSA-RICAMBI | Ricambi |  | No, non presente | [8 empty] | [no pallet] | 279 |  |  | n.a. | n.a. | n.a.
TF026Y4 | DRW FRONT PNL NS RH 980X536 SMOK | OS | Spare Parts Furniture FA | CONCA | Parti Di Ricambio | Altri | Atelier Collections |  | 8014140497240 | IS - DL | 391.5 | OSA-RICAMBI | Ricambi |  | No, non presente | [8 empty] | [no pallet] | 391.5 |  |  | n.a. | n.a. | n.a.
TF026Y5 | DRW FRONT PNL NS RH 980X536 DKWN | OS | Spare Parts Furniture FA | CONCA | Parti Di Ricambio | Altri | Atelier Collections |  | 8014140497257 | IS - DL | 391.5 | OSA-RICAMBI | Ricambi |  | No, non presente | [8 empty] | [no pallet] | 391.5 |  |  | n.a. | n.a. | n.a.
TF026Y6 | DRW FRONT PNL NS RH 980X536 LTOK | OS | Spare Parts Furniture FA | CONCA | Parti Di Ricambio | Altri | Atelier Collections |  | 8014140497264 | IS - DL | 391.5 | OSA-RICAMBI | Ricambi |  | No, non presente | [8 empty] | [no pallet] | 391.5 |  |  | n.a. | n.a. | n.a.
TF027Y1 | DRW FRONT PNL NS LH 980X536 WHMT | OS | Spare Parts Furniture FA | CONCA | Parti Di Ricambio | Altri | Atelier Collections |  | 8014140497271 | IS - DL | 279 | OSA-RICAMBI | Ricambi |  | No, non presente | [8 empty] | [no pallet] | 279 |  |  | n.a. | n.a. | n.a.
TF027Y2 | DRW FRONT PNL NS LH 980X536 ANMT | OS | Spare Parts Furniture FA | CONCA | Parti Di Ricambio | Altri | Atelier Collections |  | 8014140497288 | IS - DL | 279 | OSA-RICAMBI | Ricambi |  | No, non presente | [8 empty] | [no pallet] | 279 |  |  | n.a. | n.a. | n.a.
TF027Y3 | DRW FRONT PNL NS LH 980X536 SNMT | OS | Spare Parts Furniture FA | CONCA | Parti Di Ricambio | Altri | Atelier Collections |  | 8014140497295 | IS - DL | 279 | OSA-RICAMBI | Ricambi |  | No, non presente | [8 empty] | [no pallet] | 279 |  |  | n.a. | n.a. | n.a.
TF027Y4 | DRW FRONT PNL NS LH 980X536 SMOK | OS | Spare Parts Furniture FA | CONCA | Parti Di Ricambio | Altri | Atelier Collections |  | 8014140497301 | IS - DL | 391.5 | OSA-RICAMBI | Ricambi |  | No, non presente | [8 empty] | [no pallet] | 391.5 |  |  | n.a. | n.a. | n.a.
TF027Y5 | DRW FRONT PNL NS LH 980X536 DKWN | OS | Spare Parts Furniture FA | CONCA | Parti Di Ricambio | Altri | Atelier Collections |  | 8014140497318 | IS - DL | 391.5 | OSA-RICAMBI | Ricambi |  | No, non presente | [8 empty] | [no pallet] | 391.5 |  |  | n.a. | n.a. | n.a.
TF027Y6 | DRW FRONT PNL NS LH 980X536 LTOK | OS | Spare Parts Furniture FA | CONCA | Parti Di Ricambio | Altri | Atelier Collections |  | 8014140497325 | IS - DL | 391.5 | OSA-RICAMBI | Ricambi |  | No, non presente | [8 empty] | [no pallet] | 391.5 |  |  | n.a. | n.a. | n.a.
TF028Y2 | DRW STRUCTURE BOX NS L/R 100X37 | OS | Spare Parts Furniture FA | CONCA | Parti Di Ricambio | Altri | Atelier Collections |  | 8014140497332 | IS - DL | 312 | OSA-RICAMBI | Ricambi |  | No, non presente | [8 empty] | [no pallet] | 312 |  |  | n.a. | n.a. | n.a.
TF029Y2 | INTERNAL DRAWER NS L/R 100 | OS | Spare Parts Furniture FA | CONCA | Parti Di Ricambio | Altri | Atelier Collections |  | 8014140497349 | IS - DL | 398.5 | OSA-RICAMBI | Ricambi |  | No, non presente | [8 empty] | [no pallet] | 398.5 |  |  | n.a. | n.a. | n.a.
TF030Y1 | WORKTOP NS 1987X373 NO CUT WHMT | OS | Spare Parts Furniture FA | CONCA | Parti Di Ricambio | Altri | Atelier Collections |  | 8014140497356 | IS - DL | 312 | OSA-RICAMBI | Ricambi |  | No, non presente | [8 empty] | [no pallet] | 312 |  |  | n.a. | n.a. | n.a.
TF030Y2 | WORKTOP NS 1987X373 NO CUT ANMT | OS | Spare Parts Furniture FA | CONCA | Parti Di Ricambio | Altri | Atelier Collections |  | 8014140497363 | IS - DL | 312 | OSA-RICAMBI | Ricambi |  | No, non presente | [8 empty] | [no pallet] | 312 |  |  | n.a. | n.a. | n.a.
TF030Y3 | WORKTOP NS 1987X373 NO CUT SNMT | OS | Spare Parts Furniture FA | CONCA | Parti Di Ricambio | Altri | Atelier Collections |  | 8014140497370 | IS - DL | 312 | OSA-RICAMBI | Ricambi |  | No, non presente | [8 empty] | [no pallet] | 312 |  |  | n.a. | n.a. | n.a.
TF030Y4 | WORKTOP NS 1987X373 NO CUT SMOK | OS | Spare Parts Furniture FA | CONCA | Parti Di Ricambio | Altri | Atelier Collections |  | 8014140497387 | IS - DL | 377.5 | OSA-RICAMBI | Ricambi |  | No, non presente | [8 empty] | [no pallet] | 377.5 |  |  | n.a. | n.a. | n.a.
TF030Y5 | WORKTOP NS 1987X373 NO CUT DKWN | OS | Spare Parts Furniture FA | CONCA | Parti Di Ricambio | Altri | Atelier Collections |  | 8014140497394 | IS - DL | 377.5 | OSA-RICAMBI | Ricambi |  | No, non presente | [8 empty] | [no pallet] | 377.5 |  |  | n.a. | n.a. | n.a.
TF030Y6 | WORKTOP NS 1987X373 NO CUT LTOK | OS | Spare Parts Furniture FA | CONCA | Parti Di Ricambio | Altri | Atelier Collections |  | 8014140497400 | IS - DL | 377.5 | OSA-RICAMBI | Ricambi |  | No, non presente | [8 empty] | [no pallet] | 377.5 |  |  | n.a. | n.a. | n.a.
TF031Y1 | DRW FRONT PNL NS RH 1180X536 WHMT | OS | Spare Parts Furniture FA | CONCA | Parti Di Ricambio | Altri | Atelier Collections |  | 8014140497417 | IS - DL | 326 | OSA-RICAMBI | Ricambi |  | No, non presente | [8 empty] | [no pallet] | 326 |  |  | n.a. | n.a. | n.a.
TF031Y2 | DRW FRONT PNL NS RH 1180X536 ANMT | OS | Spare Parts Furniture FA | CONCA | Parti Di Ricambio | Altri | Atelier Collections |  | 8014140497424 | IS - DL | 326 | OSA-RICAMBI | Ricambi |  | No, non presente | [8 empty] | [no pallet] | 326 |  |  | n.a. | n.a. | n.a.
TF031Y3 | DRW FRONT PNL NS RH 1180X536 SNMT | OS | Spare Parts Furniture FA | CONCA | Parti Di Ricambio | Altri | Atelier Collections |  | 8014140497431 | IS - DL | 326 | OSA-RICAMBI | Ricambi |  | No, non presente | [8 empty] | [no pallet] | 326 |  |  | n.a. | n.a. | n.a.
TF031Y4 | DRW FRONT PNL NS RH 1180X536 SMOK | OS | Spare Parts Furniture FA | CONCA | Parti Di Ricambio | Altri | Atelier Collections |  | 8014140497448 | IS - DL | 470.5 | OSA-RICAMBI | Ricambi |  | No, non presente | [8 empty] | [no pallet] | 470.5 |  |  | n.a. | n.a. | n.a.
TF031Y5 | DRW FRONT PNL NS RH 1180X536 DKWN | OS | Spare Parts Furniture FA | CONCA | Parti Di Ricambio | Altri | Atelier Collections |  | 8014140497455 | IS - DL | 470.5 | OSA-RICAMBI | Ricambi |  | No, non presente | [8 empty] | [no pallet] | 470.5 |  |  | n.a. | n.a. | n.a.
TF031Y6 | DRW FRONT PNL NS RH 1180X536 LTOK | OS | Spare Parts Furniture FA | CONCA | Parti Di Ricambio | Altri | Atelier Collections |  | 8014140497462 | IS - DL | 470.5 | OSA-RICAMBI | Ricambi |  | No, non presente | [8 empty] | [no pallet] | 470.5 |  |  | n.a. | n.a. | n.a.
TF032Y1 | DRW FRONT PNL NS LH 1180X536 WHMT | OS | Spare Parts Furniture FA | CONCA | Parti Di Ricambio | Altri | Atelier Collections |  | 8014140497479 | IS - DL | 326 | OSA-RICAMBI | Ricambi |  | No, non presente | [8 empty] | [no pallet] | 326 |  |  | n.a. | n.a. | n.a.
TF032Y2 | DRW FRONT PNL NS LH 1180X536 ANMT | OS | Spare Parts Furniture FA | CONCA | Parti Di Ricambio | Altri | Atelier Collections |  | 8014140497486 | IS - DL | 326 | OSA-RICAMBI | Ricambi |  | No, non presente | [8 empty] | [no pallet] | 326 |  |  | n.a. | n.a. | n.a.
TF032Y3 | DRW FRONT PNL NS LH 1180X536 SNMT | OS | Spare Parts Furniture FA | CONCA | Parti Di Ricambio | Altri | Atelier Collections |  | 8014140497493 | IS - DL | 326 | OSA-RICAMBI | Ricambi |  | No, non presente | [8 empty] | [no pallet] | 326 |  |  | n.a. | n.a. | n.a.
TF032Y4 | DRW FRONT PNL NS LH 1180X536 SMOK | OS | Spare Parts Furniture FA | CONCA | Parti Di Ricambio | Altri | Atelier Collections |  | 8014140497509 | IS - DL | 470.5 | OSA-RICAMBI | Ricambi |  | No, non presente | [8 empty] | [no pallet] | 470.5 |  |  | n.a. | n.a. | n.a.
TF032Y5 | DRW FRONT PNL NS LH 1180X536 DKWN | OS | Spare Parts Furniture FA | CONCA | Parti Di Ricambio | Altri | Atelier Collections |  | 8014140497516 | IS - DL | 470.5 | OSA-RICAMBI | Ricambi |  | No, non presente | [8 empty] | [no pallet] | 470.5 |  |  | n.a. | n.a. | n.a.
TF032Y6 | DRW FRONT PNL NS LH 1180X536 LTOK | OS | Spare Parts Furniture FA | CONCA | Parti Di Ricambio | Altri | Atelier Collections |  | 8014140497523 | IS - DL | 470.5 | OSA-RICAMBI | Ricambi |  | No, non presente | [8 empty] | [no pallet] | 470.5 |  |  | n.a. | n.a. | n.a.
TF033Y2 | DRW STRUCTURE BOX NS L/R 120X37 | OS | Spare Parts Furniture FA | CONCA | Parti Di Ricambio | Altri | Atelier Collections |  | 8014140497530 | IS - DL | 338.5 | OSA-RICAMBI | Ricambi |  | No, non presente | [8 empty] | [no pallet] | 338.5 |  |  | n.a. | n.a. | n.a.
TF034Y2 | INTERNAL DRAWER NS L/R 120 | OS | Spare Parts Furniture FA | CONCA | Parti Di Ricambio | Altri | Atelier Collections |  | 8014140497547 | IS - DL | 420.5 | OSA-RICAMBI | Ricambi |  | No, non presente | [8 empty] | [no pallet] | 420.5 |  |  | n.a. | n.a. | n.a.
TF035Y1 | WORKTOP NS 2387X373 NO CUT WHMT | OS | Spare Parts Furniture FA | CONCA | Parti Di Ricambio | Altri | Atelier Collections |  | 8014140497554 | IS - DL | 358.5 | OSA-RICAMBI | Ricambi |  | No, non presente | [8 empty] | [no pallet] | 358.5 |  |  | n.a. | n.a. | n.a.
TF035Y2 | WORKTOP NS 2387X373 NO CUT ANMT | OS | Spare Parts Furniture FA | CONCA | Parti Di Ricambio | Altri | Atelier Collections |  | 8014140497561 | IS - DL | 358.5 | OSA-RICAMBI | Ricambi |  | No, non presente | [8 empty] | [no pallet] | 358.5 |  |  | n.a. | n.a. | n.a.
TF035Y3 | WORKTOP NS 2387X373 NO CUT SNMT | OS | Spare Parts Furniture FA | CONCA | Parti Di Ricambio | Altri | Atelier Collections |  | 8014140497578 | IS - DL | 358.5 | OSA-RICAMBI | Ricambi |  | No, non presente | [8 empty] | [no pallet] | 358.5 |  |  | n.a. | n.a. | n.a.
TF035Y4 | WORKTOP NS 2387X373 NO CUT SMOK | OS | Spare Parts Furniture FA | CONCA | Parti Di Ricambio | Altri | Atelier Collections |  | 8014140497585 | IS - DL | 470.5 | OSA-RICAMBI | Ricambi |  | No, non presente | [8 empty] | [no pallet] | 470.5 |  |  | n.a. | n.a. | n.a.
TF035Y5 | WORKTOP NS 2387X373 NO CUT DKWN | OS | Spare Parts Furniture FA | CONCA | Parti Di Ricambio | Altri | Atelier Collections |  | 8014140497592 | IS - DL | 470.5 | OSA-RICAMBI | Ricambi |  | No, non presente | [8 empty] | [no pallet] | 470.5 |  |  | n.a. | n.a. | n.a.
TF035Y6 | WORKTOP NS 2387X373 NO CUT LTOK | OS | Spare Parts Furniture FA | CONCA | Parti Di Ricambio | Altri | Atelier Collections |  | 8014140497608 | IS - DL | 470.5 | OSA-RICAMBI | Ricambi |  | No, non presente | [8 empty] | [no pallet] | 470.5 |  |  | n.a. | n.a. | n.a.
TF036Y1 | UP DRW FRONT PNL NS 580X267 WHMT | OS | Spare Parts Furniture FA | CONCA | Parti Di Ricambio | Altri | Atelier Collections |  | 8014140497615 | IS - DL | 81 | OSA-RICAMBI | Ricambi |  | No, non presente | [8 empty] | [no pallet] | 81 |  |  | n.a. | n.a. | n.a.
TF036Y2 | UP DRW FRONT PNL NS 580X267 ANMT | OS | Spare Parts Furniture FA | CONCA | Parti Di Ricambio | Altri | Atelier Collections |  | 8014140497622 | IS - DL | 81 | OSA-RICAMBI | Ricambi |  | No, non presente | [8 empty] | [no pallet] | 81 |  |  | n.a. | n.a. | n.a.
TF036Y3 | UP DRW FRONT PNL NS 580X267 SNMT | OS | Spare Parts Furniture FA | CONCA | Parti Di Ricambio | Altri | Atelier Collections |  | 8014140497639 | IS - DL | 81 | OSA-RICAMBI | Ricambi |  | No, non presente | [8 empty] | [no pallet] | 81 |  |  | n.a. | n.a. | n.a.
TF036Y4 | UP DRW FRONT PNL NS 580X267 SMOK | OS | Spare Parts Furniture FA | CONCA | Parti Di Ricambio | Altri | Atelier Collections |  | 8014140497646 | IS - DL | 120 | OSA-RICAMBI | Ricambi |  | No, non presente | [8 empty] | [no pallet] | 120 |  |  | n.a. | n.a. | n.a.
TF036Y5 | UP DRW FRONT PNL NS 580X267 DKWN | OS | Spare Parts Furniture FA | CONCA | Parti Di Ricambio | Altri | Atelier Collections |  | 8014140497653 | IS - DL | 120 | OSA-RICAMBI | Ricambi |  | No, non presente | [8 empty] | [no pallet] | 120 |  |  | n.a. | n.a. | n.a.
TF036Y6 | UP DRW FRONT PNL NS 580X267 LTOK | OS | Spare Parts Furniture FA | CONCA | Parti Di Ricambio | Altri | Atelier Collections |  | 8014140497660 | IS - DL | 120 | OSA-RICAMBI | Ricambi |  | No, non presente | [8 empty] | [no pallet] | 120 |  |  | n.a. | n.a. | n.a.
TF037Y2 | UP DRW STRUCTURE BOX NS 60X37 | OS | Spare Parts Furniture FA | CONCA | Parti Di Ricambio | Altri | Atelier Collections |  | 8014140497677 | IS - DL | 258.5 | OSA-RICAMBI | Ricambi |  | No, non presente | [8 empty] | [no pallet] | 258.5 |  |  | n.a. | n.a. | n.a.
TF038Y1 | LOW DRW FRONT PNL NS 580X267 WHMT | OS | Spare Parts Furniture FA | CONCA | Parti Di Ricambio | Altri | Atelier Collections |  | 8014140497684 | IS - DL | 81 | OSA-RICAMBI | Ricambi |  | No, non presente | [8 empty] | [no pallet] | 81 |  |  | n.a. | n.a. | n.a.
TF038Y2 | LOW DRW FRONT PNL NS 580X267 ANMT | OS | Spare Parts Furniture FA | CONCA | Parti Di Ricambio | Altri | Atelier Collections |  | 8014140497691 | IS - DL | 81 | OSA-RICAMBI | Ricambi |  | No, non presente | [8 empty] | [no pallet] | 81 |  |  | n.a. | n.a. | n.a.
TF038Y3 | LOW DRW FRONT PNL NS 580X267 SNMT | OS | Spare Parts Furniture FA | CONCA | Parti Di Ricambio | Altri | Atelier Collections |  | 8014140497707 | IS - DL | 81 | OSA-RICAMBI | Ricambi |  | No, non presente | [8 empty] | [no pallet] | 81 |  |  | n.a. | n.a. | n.a.
TF038Y4 | LOW DRW FRONT PNL NS 580X267 SMOK | OS | Spare Parts Furniture FA | CONCA | Parti Di Ricambio | Altri | Atelier Collections |  | 8014140497714 | IS - DL | 120 | OSA-RICAMBI | Ricambi |  | No, non presente | [8 empty] | [no pallet] | 120 |  |  | n.a. | n.a. | n.a.
TF038Y5 | LOW DRW FRONT PNL NS 580X267 DKWN | OS | Spare Parts Furniture FA | CONCA | Parti Di Ricambio | Altri | Atelier Collections |  | 8014140497721 | IS - DL | 120 | OSA-RICAMBI | Ricambi |  | No, non presente | [8 empty] | [no pallet] | 120 |  |  | n.a. | n.a. | n.a.
TF038Y6 | LOW DRW FRONT PNL NS 580X267 LTOK | OS | Spare Parts Furniture FA | CONCA | Parti Di Ricambio | Altri | Atelier Collections |  | 8014140497738 | IS - DL | 120 | OSA-RICAMBI | Ricambi |  | No, non presente | [8 empty] | [no pallet] | 120 |  |  | n.a. | n.a. | n.a.
TF039Y2 | LOW DRW STRUCTURE BOX NS 60X37 | OS | Spare Parts Furniture FA | CONCA | Parti Di Ricambio | Altri | Atelier Collections |  | 8014140497745 | IS - DL | 258.5 | OSA-RICAMBI | Ricambi |  | No, non presente | [8 empty] | [no pallet] | 258.5 |  |  | n.a. | n.a. | n.a.
TF040Y1 | UP DRW FRONT PNL NS 780X267 WHMT | OS | Spare Parts Furniture FA | CONCA | Parti Di Ricambio | Altri | Atelier Collections |  | 8014140497752 | IS - DL | 114 | OSA-RICAMBI | Ricambi |  | No, non presente | [8 empty] | [no pallet] | 114 |  |  | n.a. | n.a. | n.a.
TF040Y2 | UP DRW FRONT PNL NS 780X267 ANMT | OS | Spare Parts Furniture FA | CONCA | Parti Di Ricambio | Altri | Atelier Collections |  | 8014140497769 | IS - DL | 114 | OSA-RICAMBI | Ricambi |  | No, non presente | [8 empty] | [no pallet] | 114 |  |  | n.a. | n.a. | n.a.
TF040Y3 | UP DRW FRONT PNL NS 780X267 SNMT | OS | Spare Parts Furniture FA | CONCA | Parti Di Ricambio | Altri | Atelier Collections |  | 8014140497776 | IS - DL | 114 | OSA-RICAMBI | Ricambi |  | No, non presente | [8 empty] | [no pallet] | 114 |  |  | n.a. | n.a. | n.a.
TF040Y4 | UP DRW FRONT PNL NS 780X267 SMOK | OS | Spare Parts Furniture FA | CONCA | Parti Di Ricambio | Altri | Atelier Collections |  | 8014140497783 | IS - DL | 160 | OSA-RICAMBI | Ricambi |  | No, non presente | [8 empty] | [no pallet] | 160 |  |  | n.a. | n.a. | n.a.
TF040Y5 | UP DRW FRONT PNL NS 780X267 DKWN | OS | Spare Parts Furniture FA | CONCA | Parti Di Ricambio | Altri | Atelier Collections |  | 8014140497790 | IS - DL | 160 | OSA-RICAMBI | Ricambi |  | No, non presente | [8 empty] | [no pallet] | 160 |  |  | n.a. | n.a. | n.a.
TF040Y6 | UP DRW FRONT PNL NS 780X267 LTOK | OS | Spare Parts Furniture FA | CONCA | Parti Di Ricambio | Altri | Atelier Collections |  | 8014140497806 | IS - DL | 160 | OSA-RICAMBI | Ricambi |  | No, non presente | [8 empty] | [no pallet] | 160 |  |  | n.a. | n.a. | n.a.
TF041Y2 | UP DRW STRUCTURE BOX NS 80X37 | OS | Spare Parts Furniture FA | CONCA | Parti Di Ricambio | Altri | Atelier Collections |  | 8014140497813 | IS - DL | 279 | OSA-RICAMBI | Ricambi |  | No, non presente | [8 empty] | [no pallet] | 279 |  |  | n.a. | n.a. | n.a.
TF042Y1 | LOW DRW FRONT PNL NS 780X267 WHMT | OS | Spare Parts Furniture FA | CONCA | Parti Di Ricambio | Altri | Atelier Collections |  | 8014140497820 | IS - DL | 114 | OSA-RICAMBI | Ricambi |  | No, non presente | [8 empty] | [no pallet] | 114 |  |  | n.a. | n.a. | n.a.
TF042Y2 | LOW DRW FRONT PNL NS 780X267 ANMT | OS | Spare Parts Furniture FA | CONCA | Parti Di Ricambio | Altri | Atelier Collections |  | 8014140497837 | IS - DL | 114 | OSA-RICAMBI | Ricambi |  | No, non presente | [8 empty] | [no pallet] | 114 |  |  | n.a. | n.a. | n.a.
TF042Y3 | LOW DRW FRONT PNL NS 780X267 SNMT | OS | Spare Parts Furniture FA | CONCA | Parti Di Ricambio | Altri | Atelier Collections |  | 8014140497844 | IS - DL | 105.5 | OSA-RICAMBI | Ricambi |  | No, non presente | [8 empty] | [no pallet] | 105.5 |  |  | n.a. | n.a. | n.a.
TF042Y4 | LOW DRW FRONT PNL NS 780X267 SMOK | OS | Spare Parts Furniture FA | CONCA | Parti Di Ricambio | Altri | Atelier Collections |  | 8014140497851 | IS - DL | 160 | OSA-RICAMBI | Ricambi |  | No, non presente | [8 empty] | [no pallet] | 160 |  |  | n.a. | n.a. | n.a.
TF042Y5 | LOW DRW FRONT PNL NS 780X267 DKWN | OS | Spare Parts Furniture FA | CONCA | Parti Di Ricambio | Altri | Atelier Collections |  | 8014140497868 | IS - DL | 160 | OSA-RICAMBI | Ricambi |  | No, non presente | [8 empty] | [no pallet] | 160 |  |  | n.a. | n.a. | n.a.
TF042Y6 | LOW DRW FRONT PNL NS 780X267 LTOK | OS | Spare Parts Furniture FA | CONCA | Parti Di Ricambio | Altri | Atelier Collections |  | 8014140497875 | IS - DL | 160 | OSA-RICAMBI | Ricambi |  | No, non presente | [8 empty] | [no pallet] | 160 |  |  | n.a. | n.a. | n.a.
TF043Y2 | LOW DRW STRUCTURE BOX NS 80X37 | OS | Spare Parts Furniture FA | CONCA | Parti Di Ricambio | Altri | Atelier Collections |  | 8014140497882 | IS - DL | 279 | OSA-RICAMBI | Ricambi |  | No, non presente | [8 empty] | [no pallet] | 279 |  |  | n.a. | n.a. | n.a.
TF044Y1 | UP DRW FRONT PNL NS 980X267 WHMT | OS | Spare Parts Furniture FA | CONCA | Parti Di Ricambio | Altri | Atelier Collections |  | 8014140497899 | IS - DL | 140 | OSA-RICAMBI | Ricambi |  | No, non presente | [8 empty] | [no pallet] | 140 |  |  | n.a. | n.a. | n.a.
TF044Y2 | UP DRW FRONT PNL NS 980X267 ANMT | OS | Spare Parts Furniture FA | CONCA | Parti Di Ricambio | Altri | Atelier Collections |  | 8014140497905 | IS - DL | 140 | OSA-RICAMBI | Ricambi |  | No, non presente | [8 empty] | [no pallet] | 140 |  |  | n.a. | n.a. | n.a.
TF044Y3 | UP DRW FRONT PNL NS 980X267 SNMT | OS | Spare Parts Furniture FA | CONCA | Parti Di Ricambio | Altri | Atelier Collections |  | 8014140497912 | IS - DL | 140 | OSA-RICAMBI | Ricambi |  | No, non presente | [8 empty] | [no pallet] | 140 |  |  | n.a. | n.a. | n.a.
TF044Y4 | UP DRW FRONT PNL NS 980X267 SMOK | OS | Spare Parts Furniture FA | CONCA | Parti Di Ricambio | Altri | Atelier Collections |  | 8014140497929 | IS - DL | 193.5 | OSA-RICAMBI | Ricambi |  | No, non presente | [8 empty] | [no pallet] | 193.5 |  |  | n.a. | n.a. | n.a.
TF044Y5 | UP DRW FRONT PNL NS 980X267 DKWN | OS | Spare Parts Furniture FA | CONCA | Parti Di Ricambio | Altri | Atelier Collections |  | 8014140497936 | IS - DL | 193.5 | OSA-RICAMBI | Ricambi |  | No, non presente | [8 empty] | [no pallet] | 193.5 |  |  | n.a. | n.a. | n.a.
TF044Y6 | UP DRW FRONT PNL NS 980X267 LTOK | OS | Spare Parts Furniture FA | CONCA | Parti Di Ricambio | Altri | Atelier Collections |  | 8014140497943 | IS - DL | 193.5 | OSA-RICAMBI | Ricambi |  | No, non presente | [8 empty] | [no pallet] | 193.5 |  |  | n.a. | n.a. | n.a.
TF045Y2 | UP DRW STRUCTURE BOX NS 100X37 | OS | Spare Parts Furniture FA | CONCA | Parti Di Ricambio | Altri | Atelier Collections |  | 8014140497950 | IS - DL | 312 | OSA-RICAMBI | Ricambi |  | No, non presente | [8 empty] | [no pallet] | 312 |  |  | n.a. | n.a. | n.a.
TF046Y1 | LOW DRW FRONT PNL NS 980X267 WHMT | OS | Spare Parts Furniture FA | CONCA | Parti Di Ricambio | Altri | Atelier Collections |  | 8014140497967 | IS - DL | 140 | OSA-RICAMBI | Ricambi |  | No, non presente | [8 empty] | [no pallet] | 140 |  |  | n.a. | n.a. | n.a.
TF046Y2 | LOW DRW FRONT PNL NS 980X267 ANMT | OS | Spare Parts Furniture FA | CONCA | Parti Di Ricambio | Altri | Atelier Collections |  | 8014140497974 | IS - DL | 140 | OSA-RICAMBI | Ricambi |  | No, non presente | [8 empty] | [no pallet] | 140 |  |  | n.a. | n.a. | n.a.
TF046Y3 | LOW DRW FRONT PNL NS 980X267 SNMT | OS | Spare Parts Furniture FA | CONCA | Parti Di Ricambio | Altri | Atelier Collections |  | 8014140497981 | IS - DL | 140 | OSA-RICAMBI | Ricambi |  | No, non presente | [8 empty] | [no pallet] | 140 |  |  | n.a. | n.a. | n.a.
TF046Y4 | LOW DRW FRONT PNL NS 980X267 SMOK | OS | Spare Parts Furniture FA | CONCA | Parti Di Ricambio | Altri | Atelier Collections |  | 8014140497998 | IS - DL | 193.5 | OSA-RICAMBI | Ricambi |  | No, non presente | [8 empty] | [no pallet] | 193.5 |  |  | n.a. | n.a. | n.a.
TF046Y5 | LOW DRW FRONT PNL NS 980X267 DKWN | OS | Spare Parts Furniture FA | CONCA | Parti Di Ricambio | Altri | Atelier Collections |  | 8014140498001 | IS - DL | 193.5 | OSA-RICAMBI | Ricambi |  | No, non presente | [8 empty] | [no pallet] | 193.5 |  |  | n.a. | n.a. | n.a.
TF046Y6 | LOW DRW FRONT PNL NS 980X267 LTOK | OS | Spare Parts Furniture FA | CONCA | Parti Di Ricambio | Altri | Atelier Collections |  | 8014140498018 | IS - DL | 193.5 | OSA-RICAMBI | Ricambi |  | No, non presente | [8 empty] | [no pallet] | 193.5 |  |  | n.a. | n.a. | n.a.
TF047Y2 | LOW DRW STRUCTURE BOX NS 100X37 | OS | Spare Parts Furniture FA | CONCA | Parti Di Ricambio | Altri | Atelier Collections |  | 8014140498025 | IS - DL | 312 | OSA-RICAMBI | Ricambi |  | No, non presente | [8 empty] | [no pallet] | 312 |  |  | n.a. | n.a. | n.a.
TF048Y1 | UP DRW FRONT PNL NS 1180X267 WHMT | OS | Spare Parts Furniture FA | CONCA | Parti Di Ricambio | Altri | Atelier Collections |  | 8014140498032 | IS - DL | 160 | OSA-RICAMBI | Ricambi |  | No, non presente | [8 empty] | [no pallet] | 160 |  |  | n.a. | n.a. | n.a.
TF048Y2 | UP DRW FRONT PNL NS 1180X267 ANMT | OS | Spare Parts Furniture FA | CONCA | Parti Di Ricambio | Altri | Atelier Collections |  | 8014140498049 | IS - DL | 160 | OSA-RICAMBI | Ricambi |  | No, non presente | [8 empty] | [no pallet] | 160 |  |  | n.a. | n.a. | n.a.
TF048Y3 | UP DRW FRONT PNL NS 1180X267 SNMT | OS | Spare Parts Furniture FA | CONCA | Parti Di Ricambio | Altri | Atelier Collections |  | 8014140498056 | IS - DL | 160 | OSA-RICAMBI | Ricambi |  | No, non presente | [8 empty] | [no pallet] | 160 |  |  | n.a. | n.a. | n.a.
TF048Y4 | UP DRW FRONT PNL NS 1180X267 SMOK | OS | Spare Parts Furniture FA | CONCA | Parti Di Ricambio | Altri | Atelier Collections |  | 8014140498063 | IS - DL | 232 | OSA-RICAMBI | Ricambi |  | No, non presente | [8 empty] | [no pallet] | 232 |  |  | n.a. | n.a. | n.a.
TF048Y5 | UP DRW FRONT PNL NS 1180X267 DKWN | OS | Spare Parts Furniture FA | CONCA | Parti Di Ricambio | Altri | Atelier Collections |  | 8014140498070 | IS - DL | 232 | OSA-RICAMBI | Ricambi |  | No, non presente | [8 empty] | [no pallet] | 232 |  |  | n.a. | n.a. | n.a.
TF048Y6 | UP DRW FRONT PNL NS 1180X267 LTOK | OS | Spare Parts Furniture FA | CONCA | Parti Di Ricambio | Altri | Atelier Collections |  | 8014140498087 | IS - DL | 232 | OSA-RICAMBI | Ricambi |  | No, non presente | [8 empty] | [no pallet] | 232 |  |  | n.a. | n.a. | n.a.
TF049Y2 | UP DRW STRUCTURE BOX NS 120X37 | OS | Spare Parts Furniture FA | CONCA | Parti Di Ricambio | Altri | Atelier Collections |  | 8014140498094 | IS - DL | 338.5 | OSA-RICAMBI | Ricambi |  | No, non presente | [8 empty] | [no pallet] | 338.5 |  |  | n.a. | n.a. | n.a.
TF050Y1 | LOW DRW FRONT PNL NS 1180X267 WHMT | OS | Spare Parts Furniture FA | CONCA | Parti Di Ricambio | Altri | Atelier Collections |  | 8014140498100 | IS - DL | 160 | OSA-RICAMBI | Ricambi |  | No, non presente | [8 empty] | [no pallet] | 160 |  |  | n.a. | n.a. | n.a.
TF050Y2 | LOW DRW FRONT PNL NS 1180X267 ANMT | OS | Spare Parts Furniture FA | CONCA | Parti Di Ricambio | Altri | Atelier Collections |  | 8014140498117 | IS - DL | 160 | OSA-RICAMBI | Ricambi |  | No, non presente | [8 empty] | [no pallet] | 160 |  |  | n.a. | n.a. | n.a.
TF050Y3 | LOW DRW FRONT PNL NS 1180X267 SNMT | OS | Spare Parts Furniture FA | CONCA | Parti Di Ricambio | Altri | Atelier Collections |  | 8014140498124 | IS - DL | 160 | OSA-RICAMBI | Ricambi |  | No, non presente | [8 empty] | [no pallet] | 160 |  |  | n.a. | n.a. | n.a.
TF050Y4 | LOW DRW FRONT PNL NS 1180X267 SMOK | OS | Spare Parts Furniture FA | CONCA | Parti Di Ricambio | Altri | Atelier Collections |  | 8014140498131 | IS - DL | 232 | OSA-RICAMBI | Ricambi |  | No, non presente | [8 empty] | [no pallet] | 232 |  |  | n.a. | n.a. | n.a.
TF050Y5 | LOW DRW FRONT PNL NS 1180X267 DKWN | OS | Spare Parts Furniture FA | CONCA | Parti Di Ricambio | Altri | Atelier Collections |  | 8014140498148 | IS - DL | 232 | OSA-RICAMBI | Ricambi |  | No, non presente | [8 empty] | [no pallet] | 232 |  |  | n.a. | n.a. | n.a.
TF050Y6 | LOW DRW FRONT PNL NS 1180X267 LTOK | OS | Spare Parts Furniture FA | CONCA | Parti Di Ricambio | Altri | Atelier Collections |  | 8014140498155 | IS - DL | 232 | OSA-RICAMBI | Ricambi |  | No, non presente | [8 empty] | [no pallet] | 232 |  |  | n.a. | n.a. | n.a.
TF051Y2 | LOW DRW STRUCTURE BOX NS 120X37 | OS | Spare Parts Furniture FA | CONCA | Parti Di Ricambio | Altri | Atelier Collections |  | 8014140498162 | IS - DL | 338.5 | OSA-RICAMBI | Ricambi |  | No, non presente | [8 empty] | [no pallet] | 338.5 |  |  | n.a. | n.a. | n.a.
TF052Y1 | DRW FRONT PNL NS 580X356 WHMT | OS | Spare Parts Furniture FA | CONCA | Parti Di Ricambio | Altri | Atelier Collections |  | 8014140498179 | IS - DL | 126 | OSA-RICAMBI | Ricambi |  | No, non presente | [8 empty] | [no pallet] | 126 |  |  | n.a. | n.a. | n.a.
TF052Y2 | DRW FRONT PNL NS 580X356 ANMT | OS | Spare Parts Furniture FA | CONCA | Parti Di Ricambio | Altri | Atelier Collections |  | 8014140498186 | IS - DL | 126 | OSA-RICAMBI | Ricambi |  | No, non presente | [8 empty] | [no pallet] | 126 |  |  | n.a. | n.a. | n.a.
TF052Y3 | DRW FRONT PNL NS 580X356 SNMT | OS | Spare Parts Furniture FA | CONCA | Parti Di Ricambio | Altri | Atelier Collections |  | 8014140498193 | IS - DL | 126 | OSA-RICAMBI | Ricambi |  | No, non presente | [8 empty] | [no pallet] | 126 |  |  | n.a. | n.a. | n.a.
TF052Y4 | DRW FRONT PNL NS 580X356 SMOK | OS | Spare Parts Furniture FA | CONCA | Parti Di Ricambio | Altri | Atelier Collections |  | 8014140498209 | IS - DL | 246 | OSA-RICAMBI | Ricambi |  | No, non presente | [8 empty] | [no pallet] | 246 |  |  | n.a. | n.a. | n.a.
TF052Y5 | DRW FRONT PNL NS 580X356 DKWN | OS | Spare Parts Furniture FA | CONCA | Parti Di Ricambio | Altri | Atelier Collections |  | 8014140498216 | IS - DL | 246 | OSA-RICAMBI | Ricambi |  | No, non presente | [8 empty] | [no pallet] | 246 |  |  | n.a. | n.a. | n.a.
TF052Y6 | DRW FRONT PNL NS 580X356 LTOK | OS | Spare Parts Furniture FA | CONCA | Parti Di Ricambio | Altri | Atelier Collections |  | 8014140498223 | IS - DL | 246 | OSA-RICAMBI | Ricambi |  | No, non presente | [8 empty] | [no pallet] | 246 |  |  | n.a. | n.a. | n.a.
TF053Y2 | DRW STRUCTURE BOX NS 60X50.5 | OS | Spare Parts Furniture FA | CONCA | Parti Di Ricambio | Altri | Atelier Collections |  | 8014140498230 | IS - DL | 258.5 | OSA-RICAMBI | Ricambi |  | No, non presente | [8 empty] | [no pallet] | 258.5 |  |  | n.a. | n.a. | n.a.
TF054Y1 | WORKTOP NS 602X505 CENTER CUT WHMT | OS | Spare Parts Furniture FA | CONCA | Parti Di Ricambio | Altri | Atelier Collections |  | 8014140498247 | IS - DL | 187 | OSA-RICAMBI | Ricambi |  | No, non presente | [8 empty] | [no pallet] | 187 |  |  | n.a. | n.a. | n.a.
TF054Y2 | WORKTOP NS 602X505 CENTER CUT ANMT | OS | Spare Parts Furniture FA | CONCA | Parti Di Ricambio | Altri | Atelier Collections |  | 8014140498254 | IS - DL | 187 | OSA-RICAMBI | Ricambi |  | No, non presente | [8 empty] | [no pallet] | 187 |  |  | n.a. | n.a. | n.a.
TF054Y3 | WORKTOP NS 602X505 CENTER CUT SNMT | OS | Spare Parts Furniture FA | CONCA | Parti Di Ricambio | Altri | Atelier Collections |  | 8014140498261 | IS - DL | 187 | OSA-RICAMBI | Ricambi |  | No, non presente | [8 empty] | [no pallet] | 187 |  |  | n.a. | n.a. | n.a.
TF054Y4 | WORKTOP NS 602X505 CENTER CUT SMOK | OS | Spare Parts Furniture FA | CONCA | Parti Di Ricambio | Altri | Atelier Collections |  | 8014140498278 | IS - DL | 213.5 | OSA-RICAMBI | Ricambi |  | No, non presente | [8 empty] | [no pallet] | 213.5 |  |  | n.a. | n.a. | n.a.
TF054Y5 | WORKTOP NS 602X505 CENTER CUT DKWN | OS | Spare Parts Furniture FA | CONCA | Parti Di Ricambio | Altri | Atelier Collections |  | 8014140498285 | IS - DL | 213.5 | OSA-RICAMBI | Ricambi |  | No, non presente | [8 empty] | [no pallet] | 213.5 |  |  | n.a. | n.a. | n.a.
TF054Y6 | WORKTOP NS 602X505 CENTER CUT LTOK | OS | Spare Parts Furniture FA | CONCA | Parti Di Ricambio | Altri | Atelier Collections |  | 8014140498292 | IS - DL | 213.5 | OSA-RICAMBI | Ricambi |  | No, non presente | [8 empty] | [no pallet] | 213.5 |  |  | n.a. | n.a. | n.a.
TF055Y1 | WORKTOP NS 602X505 NO CUT WHMT | OS | Spare Parts Furniture FA | CONCA | Parti Di Ricambio | Altri | Atelier Collections |  | 8014140498308 | IS - DL | 146 | OSA-RICAMBI | Ricambi |  | No, non presente | [8 empty] | [no pallet] | 146 |  |  | n.a. | n.a. | n.a.
TF055Y2 | WORKTOP NS 602X505 NO CUT ANMT | OS | Spare Parts Furniture FA | CONCA | Parti Di Ricambio | Altri | Atelier Collections |  | 8014140498315 | IS - DL | 146 | OSA-RICAMBI | Ricambi |  | No, non presente | [8 empty] | [no pallet] | 146 |  |  | n.a. | n.a. | n.a.
TF055Y3 | WORKTOP NS 602X505 NO CUT SNMT | OS | Spare Parts Furniture FA | CONCA | Parti Di Ricambio | Altri | Atelier Collections |  | 8014140498322 | IS - DL | 146 | OSA-RICAMBI | Ricambi |  | No, non presente | [8 empty] | [no pallet] | 146 |  |  | n.a. | n.a. | n.a.
TF055Y4 | WORKTOP NS 602X505 NO CUT SMOK | OS | Spare Parts Furniture FA | CONCA | Parti Di Ricambio | Altri | Atelier Collections |  | 8014140498339 | IS - DL | 166.5 | OSA-RICAMBI | Ricambi |  | No, non presente | [8 empty] | [no pallet] | 166.5 |  |  | n.a. | n.a. | n.a.
TF055Y5 | WORKTOP NS 602X505 NO CUT DKWN | OS | Spare Parts Furniture FA | CONCA | Parti Di Ricambio | Altri | Atelier Collections |  | 8014140498346 | IS - DL | 166.5 | OSA-RICAMBI | Ricambi |  | No, non presente | [8 empty] | [no pallet] | 166.5 |  |  | n.a. | n.a. | n.a.
TF055Y6 | WORKTOP NS 602X505 NO CUT LTOK | OS | Spare Parts Furniture FA | CONCA | Parti Di Ricambio | Altri | Atelier Collections |  | 8014140498353 | IS - DL | 166.5 | OSA-RICAMBI | Ricambi |  | No, non presente | [8 empty] | [no pallet] | 166.5 |  |  | n.a. | n.a. | n.a.
TF056Y1 | DRW FRONT PNL NS 780X356 WHMT | OS | Spare Parts Furniture FA | CONCA | Parti Di Ricambio | Altri | Atelier Collections |  | 8014140498360 | IS - DL | 166.5 | OSA-RICAMBI | Ricambi |  | No, non presente | [8 empty] | [no pallet] | 166.5 |  |  | n.a. | n.a. | n.a.
TF056Y2 | DRW FRONT PNL NS 780X356 ANMT | OS | Spare Parts Furniture FA | CONCA | Parti Di Ricambio | Altri | Atelier Collections |  | 8014140498377 | IS - DL | 166.5 | OSA-RICAMBI | Ricambi |  | No, non presente | [8 empty] | [no pallet] | 166.5 |  |  | n.a. | n.a. | n.a.
TF056Y3 | DRW FRONT PNL NS 780X356 SNMT | OS | Spare Parts Furniture FA | CONCA | Parti Di Ricambio | Altri | Atelier Collections |  | 8014140498384 | IS - DL | 166.5 | OSA-RICAMBI | Ricambi |  | No, non presente | [8 empty] | [no pallet] | 166.5 |  |  | n.a. | n.a. | n.a.
TF056Y4 | DRW FRONT PNL NS 780X356 SMOK | OS | Spare Parts Furniture FA | CONCA | Parti Di Ricambio | Altri | Atelier Collections |  | 8014140498391 | IS - DL | 213.5 | OSA-RICAMBI | Ricambi |  | No, non presente | [8 empty] | [no pallet] | 213.5 |  |  | n.a. | n.a. | n.a.
TF056Y5 | DRW FRONT PNL NS 780X356 DKWN | OS | Spare Parts Furniture FA | CONCA | Parti Di Ricambio | Altri | Atelier Collections |  | 8014140498407 | IS - DL | 213.5 | OSA-RICAMBI | Ricambi |  | No, non presente | [8 empty] | [no pallet] | 213.5 |  |  | n.a. | n.a. | n.a.
TF056Y6 | DRW FRONT PNL NS 780X356 LTOK | OS | Spare Parts Furniture FA | CONCA | Parti Di Ricambio | Altri | Atelier Collections |  | 8014140498414 | IS - DL | 213.5 | OSA-RICAMBI | Ricambi |  | No, non presente | [8 empty] | [no pallet] | 213.5 |  |  | n.a. | n.a. | n.a.
TF057Y2 | DRW STRUCTURE BOX NS 80X50.5 | OS | Spare Parts Furniture FA | CONCA | Parti Di Ricambio | Altri | Atelier Collections |  | 8014140498421 | IS - DL | 279 | OSA-RICAMBI | Ricambi |  | No, non presente | [8 empty] | [no pallet] | 279 |  |  | n.a. | n.a. | n.a.
TF058Y1 | WORKTOP NS 802X505 CENTER CUT WHMT | OS | Spare Parts Furniture FA | CONCA | Parti Di Ricambio | Altri | Atelier Collections |  | 8014140498438 | IS - DL | 219 | OSA-RICAMBI | Ricambi |  | No, non presente | [8 empty] | [no pallet] | 219 |  |  | n.a. | n.a. | n.a.
TF058Y2 | WORKTOP NS 802X505 CENTER CUT ANMT | OS | Spare Parts Furniture FA | CONCA | Parti Di Ricambio | Altri | Atelier Collections |  | 8014140498445 | IS - DL | 219 | OSA-RICAMBI | Ricambi |  | No, non presente | [8 empty] | [no pallet] | 219 |  |  | n.a. | n.a. | n.a.
TF058Y3 | WORKTOP NS 802X505 CENTER CUT SNMT | OS | Spare Parts Furniture FA | CONCA | Parti Di Ricambio | Altri | Atelier Collections |  | 8014140498452 | IS - DL | 219 | OSA-RICAMBI | Ricambi |  | No, non presente | [8 empty] | [no pallet] | 219 |  |  | n.a. | n.a. | n.a.
TF058Y4 | WORKTOP NS 802X505 CENTER CUT SMOK | OS | Spare Parts Furniture FA | CONCA | Parti Di Ricambio | Altri | Atelier Collections |  | 8014140498469 | IS - DL | 252.5 | OSA-RICAMBI | Ricambi |  | No, non presente | [8 empty] | [no pallet] | 252.5 |  |  | n.a. | n.a. | n.a.
TF058Y5 | WORKTOP NS 802X505 CENTER CUT DKWN | OS | Spare Parts Furniture FA | CONCA | Parti Di Ricambio | Altri | Atelier Collections |  | 8014140498476 | IS - DL | 252.5 | OSA-RICAMBI | Ricambi |  | No, non presente | [8 empty] | [no pallet] | 252.5 |  |  | n.a. | n.a. | n.a.
TF058Y6 | WORKTOP NS 802X505 CENTER CUT LTOK | OS | Spare Parts Furniture FA | CONCA | Parti Di Ricambio | Altri | Atelier Collections |  | 8014140498483 | IS - DL | 252.5 | OSA-RICAMBI | Ricambi |  | No, non presente | [8 empty] | [no pallet] | 252.5 |  |  | n.a. | n.a. | n.a.
TF059Y1 | WORKTOP NS 802X505 NO CUT WHMT | OS | Spare Parts Furniture FA | CONCA | Parti Di Ricambio | Altri | Atelier Collections |  | 8014140498490 | IS - DL | 175 | OSA-RICAMBI | Ricambi |  | No, non presente | [8 empty] | [no pallet] | 175 |  |  | n.a. | n.a. | n.a.
TF059Y2 | WORKTOP NS 802X505 NO CUT ANMT | OS | Spare Parts Furniture FA | CONCA | Parti Di Ricambio | Altri | Atelier Collections |  | 8014140498506 | IS - DL | 172.5 | OSA-RICAMBI | Ricambi |  | No, non presente | [8 empty] | [no pallet] | 172.5 |  |  | n.a. | n.a. | n.a.
TF059Y3 | WORKTOP NS 802X505 NO CUT SNMT | OS | Spare Parts Furniture FA | CONCA | Parti Di Ricambio | Altri | Atelier Collections |  | 8014140498513 | IS - DL | 172.5 | OSA-RICAMBI | Ricambi |  | No, non presente | [8 empty] | [no pallet] | 172.5 |  |  | n.a. | n.a. | n.a.
TF059Y4 | WORKTOP NS 802X505 NO CUT SMOK | OS | Spare Parts Furniture FA | CONCA | Parti Di Ricambio | Altri | Atelier Collections |  | 8014140498520 | IS - DL | 205.5 | OSA-RICAMBI | Ricambi |  | No, non presente | [8 empty] | [no pallet] | 205.5 |  |  | n.a. | n.a. | n.a.
TF059Y5 | WORKTOP NS 802X505 NO CUT DKWN | OS | Spare Parts Furniture FA | CONCA | Parti Di Ricambio | Altri | Atelier Collections |  | 8014140498537 | IS - DL | 205.5 | OSA-RICAMBI | Ricambi |  | No, non presente | [8 empty] | [no pallet] | 205.5 |  |  | n.a. | n.a. | n.a.
TF059Y6 | WORKTOP NS 802X505 NO CUT LTOK | OS | Spare Parts Furniture FA | CONCA | Parti Di Ricambio | Altri | Atelier Collections |  | 8014140498544 | IS - DL | 205.5 | OSA-RICAMBI | Ricambi |  | No, non presente | [8 empty] | [no pallet] | 205.5 |  |  | n.a. | n.a. | n.a.
TF060Y1 | DRW FRONT PNL NS 980X356 WHMT | OS | Spare Parts Furniture FA | CONCA | Parti Di Ricambio | Altri | Atelier Collections |  | 8014140498551 | IS - DL | 187 | OSA-RICAMBI | Ricambi |  | No, non presente | [8 empty] | [no pallet] | 187 |  |  | n.a. | n.a. | n.a.
TF060Y2 | DRW FRONT PNL NS 980X356 ANMT | OS | Spare Parts Furniture FA | CONCA | Parti Di Ricambio | Altri | Atelier Collections |  | 8014140498568 | IS - DL | 187 | OSA-RICAMBI | Ricambi |  | No, non presente | [8 empty] | [no pallet] | 187 |  |  | n.a. | n.a. | n.a.
TF060Y3 | DRW FRONT PNL NS 980X356 SNMT | OS | Spare Parts Furniture FA | CONCA | Parti Di Ricambio | Altri | Atelier Collections |  | 8014140498575 | IS - DL | 187 | OSA-RICAMBI | Ricambi |  | No, non presente | [8 empty] | [no pallet] | 187 |  |  | n.a. | n.a. | n.a.
TF060Y4 | DRW FRONT PNL NS 980X356 SMOK | OS | Spare Parts Furniture FA | CONCA | Parti Di Ricambio | Altri | Atelier Collections |  | 8014140498582 | IS - DL | 265 | OSA-RICAMBI | Ricambi |  | No, non presente | [8 empty] | [no pallet] | 265 |  |  | n.a. | n.a. | n.a.
TF060Y5 | DRW FRONT PNL NS 980X356 DKWN | OS | Spare Parts Furniture FA | CONCA | Parti Di Ricambio | Altri | Atelier Collections |  | 8014140498599 | IS - DL | 265 | OSA-RICAMBI | Ricambi |  | No, non presente | [8 empty] | [no pallet] | 265 |  |  | n.a. | n.a. | n.a.
TF060Y6 | DRW FRONT PNL NS 980X356 LTOK | OS | Spare Parts Furniture FA | CONCA | Parti Di Ricambio | Altri | Atelier Collections |  | 8014140498605 | IS - DL | 265 | OSA-RICAMBI | Ricambi |  | No, non presente | [8 empty] | [no pallet] | 265 |  |  | n.a. | n.a. | n.a.
TF061Y2 | DRW STRUCTURE BOX NS 100X50.5 | OS | Spare Parts Furniture FA | CONCA | Parti Di Ricambio | Altri | Atelier Collections |  | 8014140498612 | IS - DL | 312 | OSA-RICAMBI | Ricambi |  | No, non presente | [8 empty] | [no pallet] | 312 |  |  | n.a. | n.a. | n.a.
TF062Y1 | WORKTOP NS 1002X505 CENTER CUT WHMT | OS | Spare Parts Furniture FA | CONCA | Parti Di Ricambio | Altri | Atelier Collections |  | 8014140498629 | IS - DL | 228 | OSA-RICAMBI | Ricambi |  | No, non presente | [8 empty] | [no pallet] | 228 |  |  | n.a. | n.a. | n.a.
TF062Y2 | WORKTOP NS 1002X505 CENTER CUT ANMT | OS | Spare Parts Furniture FA | CONCA | Parti Di Ricambio | Altri | Atelier Collections |  | 8014140498636 | IS - DL | 228 | OSA-RICAMBI | Ricambi |  | No, non presente | [8 empty] | [no pallet] | 228 |  |  | n.a. | n.a. | n.a.
TF062Y3 | WORKTOP NS 1002X505 CENTER CUT SNMT | OS | Spare Parts Furniture FA | CONCA | Parti Di Ricambio | Altri | Atelier Collections |  | 8014140498643 | IS - DL | 228 | OSA-RICAMBI | Ricambi |  | No, non presente | [8 empty] | [no pallet] | 228 |  |  | n.a. | n.a. | n.a.
TF062Y4 | WORKTOP NS 1002X505 CENTER CUT SMOK | OS | Spare Parts Furniture FA | CONCA | Parti Di Ricambio | Altri | Atelier Collections |  | 8014140498650 | IS - DL | 272.5 | OSA-RICAMBI | Ricambi |  | No, non presente | [8 empty] | [no pallet] | 272.5 |  |  | n.a. | n.a. | n.a.
TF062Y5 | WORKTOP NS 1002X505 CENTER CUT DKWN | OS | Spare Parts Furniture FA | CONCA | Parti Di Ricambio | Altri | Atelier Collections |  | 8014140498667 | IS - DL | 272.5 | OSA-RICAMBI | Ricambi |  | No, non presente | [8 empty] | [no pallet] | 272.5 |  |  | n.a. | n.a. | n.a.
TF062Y6 | WORKTOP NS 1002X505 CENTER CUT LTOK | OS | Spare Parts Furniture FA | CONCA | Parti Di Ricambio | Altri | Atelier Collections |  | 8014140498674 | IS - DL | 272.5 | OSA-RICAMBI | Ricambi |  | No, non presente | [8 empty] | [no pallet] | 272.5 |  |  | n.a. | n.a. | n.a.
TF063Y1 | WORKTOP NS 1002X505 NO CUT WHMT | OS | Spare Parts Furniture FA | CONCA | Parti Di Ricambio | Altri | Atelier Collections |  | 8014140498681 | IS - DL | 199.5 | OSA-RICAMBI | Ricambi |  | No, non presente | [8 empty] | [no pallet] | 199.5 |  |  | n.a. | n.a. | n.a.
TF063Y2 | WORKTOP NS 1002X505 NO CUT ANMT | OS | Spare Parts Furniture FA | CONCA | Parti Di Ricambio | Altri | Atelier Collections |  | 8014140498698 | IS - DL | 199.5 | OSA-RICAMBI | Ricambi |  | No, non presente | [8 empty] | [no pallet] | 199.5 |  |  | n.a. | n.a. | n.a.
TF063Y3 | WORKTOP NS 1002X505 NO CUT SNMT | OS | Spare Parts Furniture FA | CONCA | Parti Di Ricambio | Altri | Atelier Collections |  | 8014140498704 | IS - DL | 199.5 | OSA-RICAMBI | Ricambi |  | No, non presente | [8 empty] | [no pallet] | 199.5 |  |  | n.a. | n.a. | n.a.
TF063Y4 | WORKTOP NS 1002X505 NO CUT SMOK | OS | Spare Parts Furniture FA | CONCA | Parti Di Ricambio | Altri | Atelier Collections |  | 8014140498711 | IS - DL | 232 | OSA-RICAMBI | Ricambi |  | No, non presente | [8 empty] | [no pallet] | 232 |  |  | n.a. | n.a. | n.a.
TF063Y5 | WORKTOP NS 1002X505 NO CUT DKWN | OS | Spare Parts Furniture FA | CONCA | Parti Di Ricambio | Altri | Atelier Collections |  | 8014140498728 | IS - DL | 232 | OSA-RICAMBI | Ricambi |  | No, non presente | [8 empty] | [no pallet] | 232 |  |  | n.a. | n.a. | n.a.
TF063Y6 | WORKTOP NS 1002X505 NO CUT LTOK | OS | Spare Parts Furniture FA | CONCA | Parti Di Ricambio | Altri | Atelier Collections |  | 8014140498735 | IS - DL | 232 | OSA-RICAMBI | Ricambi |  | No, non presente | [8 empty] | [no pallet] | 232 |  |  | n.a. | n.a. | n.a.
TF064Y1 | DRW FRONT PNL NS 1180X356 WHMT | OS | Spare Parts Furniture FA | CONCA | Parti Di Ricambio | Altri | Atelier Collections |  | 8014140498742 | IS - DL | 226.5 | OSA-RICAMBI | Ricambi |  | No, non presente | [8 empty] | [no pallet] | 226.5 |  |  | n.a. | n.a. | n.a.
TF064Y2 | DRW FRONT PNL NS 1180X356 ANMT | OS | Spare Parts Furniture FA | CONCA | Parti Di Ricambio | Altri | Atelier Collections |  | 8014140498759 | IS - DL | 226.5 | OSA-RICAMBI | Ricambi |  | No, non presente | [8 empty] | [no pallet] | 226.5 |  |  | n.a. | n.a. | n.a.
TF064Y3 | DRW FRONT PNL NS 1180X356 SNMT | OS | Spare Parts Furniture FA | CONCA | Parti Di Ricambio | Altri | Atelier Collections |  | 8014140498766 | IS - DL | 226.5 | OSA-RICAMBI | Ricambi |  | No, non presente | [8 empty] | [no pallet] | 226.5 |  |  | n.a. | n.a. | n.a.
TF064Y4 | DRW FRONT PNL NS 1180X356 SMOK | OS | Spare Parts Furniture FA | CONCA | Parti Di Ricambio | Altri | Atelier Collections |  | 8014140498773 | IS - DL | 326 | OSA-RICAMBI | Ricambi |  | No, non presente | [8 empty] | [no pallet] | 326 |  |  | n.a. | n.a. | n.a.
TF064Y5 | DRW FRONT PNL NS 1180X356 DKWN | OS | Spare Parts Furniture FA | CONCA | Parti Di Ricambio | Altri | Atelier Collections |  | 8014140498780 | IS - DL | 326 | OSA-RICAMBI | Ricambi |  | No, non presente | [8 empty] | [no pallet] | 326 |  |  | n.a. | n.a. | n.a.
TF064Y6 | DRW FRONT PNL NS 1180X356 LTOK | OS | Spare Parts Furniture FA | CONCA | Parti Di Ricambio | Altri | Atelier Collections |  | 8014140498797 | IS - DL | 326 | OSA-RICAMBI | Ricambi |  | No, non presente | [8 empty] | [no pallet] | 326 |  |  | n.a. | n.a. | n.a.
TF065Y2 | DRW STRUCTURE BOX NS 120X50.5 | OS | Spare Parts Furniture FA | CONCA | Parti Di Ricambio | Altri | Atelier Collections |  | 8014140498803 | IS - DL | 338.5 | OSA-RICAMBI | Ricambi |  | No, non presente | [8 empty] | [no pallet] | 338.5 |  |  | n.a. | n.a. | n.a.
TF066Y1 | WORKTOP NS 1202X505 CENTER CUT WHMT | OS | Spare Parts Furniture FA | CONCA | Parti Di Ricambio | Altri | Atelier Collections |  | 8014140498810 | IS - DL | 247 | OSA-RICAMBI | Ricambi |  | No, non presente | [8 empty] | [no pallet] | 247 |  |  | n.a. | n.a. | n.a.
TF066Y2 | WORKTOP NS 1202X505 CENTER CUT ANMT | OS | Spare Parts Furniture FA | CONCA | Parti Di Ricambio | Altri | Atelier Collections |  | 8014140498827 | IS - DL | 247 | OSA-RICAMBI | Ricambi |  | No, non presente | [8 empty] | [no pallet] | 247 |  |  | n.a. | n.a. | n.a.
TF066Y3 | WORKTOP NS 1202X505 CENTER CUT SNMT | OS | Spare Parts Furniture FA | CONCA | Parti Di Ricambio | Altri | Atelier Collections |  | 8014140498834 | IS - DL | 247 | OSA-RICAMBI | Ricambi |  | No, non presente | [8 empty] | [no pallet] | 247 |  |  | n.a. | n.a. | n.a.
TF066Y4 | WORKTOP NS 1202X505 CENTER CUT SMOK | OS | Spare Parts Furniture FA | CONCA | Parti Di Ricambio | Altri | Atelier Collections |  | 8014140498841 | IS - DL | 308 | OSA-RICAMBI | Ricambi |  | No, non presente | [8 empty] | [no pallet] | 308 |  |  | n.a. | n.a. | n.a.
TF066Y5 | WORKTOP NS 1202X505 CENTER CUT DKWN | OS | Spare Parts Furniture FA | CONCA | Parti Di Ricambio | Altri | Atelier Collections |  | 8014140498858 | IS - DL | 308 | OSA-RICAMBI | Ricambi |  | No, non presente | [8 empty] | [no pallet] | 308 |  |  | n.a. | n.a. | n.a.
TF066Y6 | WORKTOP NS 1202X505 CENTER CUT LTOK | OS | Spare Parts Furniture FA | CONCA | Parti Di Ricambio | Altri | Atelier Collections |  | 8014140498865 | IS - DL | 308 | OSA-RICAMBI | Ricambi |  | No, non presente | [8 empty] | [no pallet] | 308 |  |  | n.a. | n.a. | n.a.
TF067Y1 | WORKTOP NS 1202X505 NO CUT WHMT | OS | Spare Parts Furniture FA | CONCA | Parti Di Ricambio | Altri | Atelier Collections |  | 8014140498872 | IS - DL | 247 | OSA-RICAMBI | Ricambi |  | No, non presente | [8 empty] | [no pallet] | 247 |  |  | n.a. | n.a. | n.a.
TF067Y2 | WORKTOP NS 1202X505 NO CUT ANMT | OS | Spare Parts Furniture FA | CONCA | Parti Di Ricambio | Altri | Atelier Collections |  | 8014140498889 | IS - DL | 247 | OSA-RICAMBI | Ricambi |  | No, non presente | [8 empty] | [no pallet] | 247 |  |  | n.a. | n.a. | n.a.
TF067Y3 | WORKTOP NS 1202X505 NO CUT SNMT | OS | Spare Parts Furniture FA | CONCA | Parti Di Ricambio | Altri | Atelier Collections |  | 8014140498896 | IS - DL | 247 | OSA-RICAMBI | Ricambi |  | No, non presente | [8 empty] | [no pallet] | 247 |  |  | n.a. | n.a. | n.a.
TF067Y4 | WORKTOP NS 1202X505 NO CUT SMOK | OS | Spare Parts Furniture FA | CONCA | Parti Di Ricambio | Altri | Atelier Collections |  | 8014140498902 | IS - DL | 276 | OSA-RICAMBI | Ricambi |  | No, non presente | [8 empty] | [no pallet] | 276 |  |  | n.a. | n.a. | n.a.
TF067Y5 | WORKTOP NS 1202X505 NO CUT DKWN | OS | Spare Parts Furniture FA | CONCA | Parti Di Ricambio | Altri | Atelier Collections |  | 8014140498919 | IS - DL | 276 | OSA-RICAMBI | Ricambi |  | No, non presente | [8 empty] | [no pallet] | 276 |  |  | n.a. | n.a. | n.a.
TF067Y6 | WORKTOP NS 1202X505 NO CUT LTOK | OS | Spare Parts Furniture FA | CONCA | Parti Di Ricambio | Altri | Atelier Collections |  | 8014140498926 | IS - DL | 276 | OSA-RICAMBI | Ricambi |  | No, non presente | [8 empty] | [no pallet] | 276 |  |  | n.a. | n.a. | n.a.
TF068Y1 | DRW FRONT PNL NS RH 780X356 WHMT | OS | Spare Parts Furniture FA | CONCA | Parti Di Ricambio | Altri | Atelier Collections |  | 8014140498933 | IS - DL | 166.5 | OSA-RICAMBI | Ricambi |  | No, non presente | [8 empty] | [no pallet] | 166.5 |  |  | n.a. | n.a. | n.a.
TF068Y2 | DRW FRONT PNL NS RH 780X356 ANMT | OS | Spare Parts Furniture FA | CONCA | Parti Di Ricambio | Altri | Atelier Collections |  | 8014140498940 | IS - DL | 166.5 | OSA-RICAMBI | Ricambi |  | No, non presente | [8 empty] | [no pallet] | 166.5 |  |  | n.a. | n.a. | n.a.
TF068Y3 | DRW FRONT PNL NS RH 780X356 SNMT | OS | Spare Parts Furniture FA | CONCA | Parti Di Ricambio | Altri | Atelier Collections |  | 8014140498957 | IS - DL | 166.5 | OSA-RICAMBI | Ricambi |  | No, non presente | [8 empty] | [no pallet] | 166.5 |  |  | n.a. | n.a. | n.a.
TF068Y4 | DRW FRONT PNL NS RH 780X356 SMOK | OS | Spare Parts Furniture FA | CONCA | Parti Di Ricambio | Altri | Atelier Collections |  | 8014140498964 | IS - DL | 213.5 | OSA-RICAMBI | Ricambi |  | No, non presente | [8 empty] | [no pallet] | 213.5 |  |  | n.a. | n.a. | n.a.
TF068Y5 | DRW FRONT PNL NS RH 780X356 DKWN | OS | Spare Parts Furniture FA | CONCA | Parti Di Ricambio | Altri | Atelier Collections |  | 8014140498971 | IS - DL | 213.5 | OSA-RICAMBI | Ricambi |  | No, non presente | [8 empty] | [no pallet] | 213.5 |  |  | n.a. | n.a. | n.a.
TF068Y6 | DRW FRONT PNL NS RH 780X356 LTOK | OS | Spare Parts Furniture FA | CONCA | Parti Di Ricambio | Altri | Atelier Collections |  | 8014140498988 | IS - DL | 213.5 | OSA-RICAMBI | Ricambi |  | No, non presente | [8 empty] | [no pallet] | 213.5 |  |  | n.a. | n.a. | n.a.
TF069Y1 | DRW FRONT PNL NS LH 780X356 WHMT | OS | Spare Parts Furniture FA | CONCA | Parti Di Ricambio | Altri | Atelier Collections |  | 8014140498995 | IS - DL | 166.5 | OSA-RICAMBI | Ricambi |  | No, non presente | [8 empty] | [no pallet] | 166.5 |  |  | n.a. | n.a. | n.a.
TF069Y2 | DRW FRONT PNL NS LH 780X356 ANMT | OS | Spare Parts Furniture FA | CONCA | Parti Di Ricambio | Altri | Atelier Collections |  | 8014140499008 | IS - DL | 166.5 | OSA-RICAMBI | Ricambi |  | No, non presente | [8 empty] | [no pallet] | 166.5 |  |  | n.a. | n.a. | n.a.
TF069Y3 | DRW FRONT PNL NS LH 780X356 SNMT | OS | Spare Parts Furniture FA | CONCA | Parti Di Ricambio | Altri | Atelier Collections |  | 8014140499015 | IS - DL | 166.5 | OSA-RICAMBI | Ricambi |  | No, non presente | [8 empty] | [no pallet] | 166.5 |  |  | n.a. | n.a. | n.a.
TF069Y4 | DRW FRONT PNL NS LH 780X356 SMOK | OS | Spare Parts Furniture FA | CONCA | Parti Di Ricambio | Altri | Atelier Collections |  | 8014140499022 | IS - DL | 213.5 | OSA-RICAMBI | Ricambi |  | No, non presente | [8 empty] | [no pallet] | 213.5 |  |  | n.a. | n.a. | n.a.
TF069Y5 | DRW FRONT PNL NS LH 780X356 DKWN | OS | Spare Parts Furniture FA | CONCA | Parti Di Ricambio | Altri | Atelier Collections |  | 8014140499039 | IS - DL | 213.5 | OSA-RICAMBI | Ricambi |  | No, non presente | [8 empty] | [no pallet] | 213.5 |  |  | n.a. | n.a. | n.a.
TF069Y6 | DRW FRONT PNL NS LH 780X356 LTOK | OS | Spare Parts Furniture FA | CONCA | Parti Di Ricambio | Altri | Atelier Collections |  | 8014140499046 | IS - DL | 213.5 | OSA-RICAMBI | Ricambi |  | No, non presente | [8 empty] | [no pallet] | 213.5 |  |  | n.a. | n.a. | n.a.
TF070Y2 | DRW STRUCTURE BOX NS L/R 80X50.5 | OS | Spare Parts Furniture FA | CONCA | Parti Di Ricambio | Altri | Atelier Collections |  | 8014140499053 | IS - DL | 279 | OSA-RICAMBI | Ricambi |  | No, non presente | [8 empty] | [no pallet] | 279 |  |  | n.a. | n.a. | n.a.
TF071Y1 | WORKTOP NS 1587X505 NO CUT WHMT | OS | Spare Parts Furniture FA | CONCA | Parti Di Ricambio | Altri | Atelier Collections |  | 8014140499060 | IS - DL | 318 | OSA-RICAMBI | Ricambi |  | No, non presente | [8 empty] | [no pallet] | 318 |  |  | n.a. | n.a. | n.a.
TF071Y2 | WORKTOP NS 1587X505 NO CUT ANMT | OS | Spare Parts Furniture FA | CONCA | Parti Di Ricambio | Altri | Atelier Collections |  | 8014140499077 | IS - DL | 312 | OSA-RICAMBI | Ricambi |  | No, non presente | [8 empty] | [no pallet] | 312 |  |  | n.a. | n.a. | n.a.
TF071Y3 | WORKTOP NS 1587X505 NO CUT SNMT | OS | Spare Parts Furniture FA | CONCA | Parti Di Ricambio | Altri | Atelier Collections |  | 8014140499084 | IS - DL | 312 | OSA-RICAMBI | Ricambi |  | No, non presente | [8 empty] | [no pallet] | 312 |  |  | n.a. | n.a. | n.a.
TF071Y4 | WORKTOP NS 1587X505 NO CUT SMOK | OS | Spare Parts Furniture FA | CONCA | Parti Di Ricambio | Altri | Atelier Collections |  | 8014140499091 | IS - DL | 377.5 | OSA-RICAMBI | Ricambi |  | No, non presente | [8 empty] | [no pallet] | 377.5 |  |  | n.a. | n.a. | n.a.
TF071Y5 | WORKTOP NS 1587X505 NO CUT DKWN | OS | Spare Parts Furniture FA | CONCA | Parti Di Ricambio | Altri | Atelier Collections |  | 8014140499107 | IS - DL | 377.5 | OSA-RICAMBI | Ricambi |  | No, non presente | [8 empty] | [no pallet] | 377.5 |  |  | n.a. | n.a. | n.a.
TF071Y6 | WORKTOP NS 1587X505 NO CUT LTOK | OS | Spare Parts Furniture FA | CONCA | Parti Di Ricambio | Altri | Atelier Collections |  | 8014140499114 | IS - DL | 377.5 | OSA-RICAMBI | Ricambi |  | No, non presente | [8 empty] | [no pallet] | 377.5 |  |  | n.a. | n.a. | n.a.
TF072Y1 | DRW FRONT PNL NS RH 980X356 WHMT | OS | Spare Parts Furniture FA | CONCA | Parti Di Ricambio | Altri | Atelier Collections |  | 8014140499121 | IS - DL | 187 | OSA-RICAMBI | Ricambi |  | No, non presente | [8 empty] | [no pallet] | 187 |  |  | n.a. | n.a. | n.a.
TF072Y2 | DRW FRONT PNL NS RH 980X356 ANMT | OS | Spare Parts Furniture FA | CONCA | Parti Di Ricambio | Altri | Atelier Collections |  | 8014140499138 | IS - DL | 187 | OSA-RICAMBI | Ricambi |  | No, non presente | [8 empty] | [no pallet] | 187 |  |  | n.a. | n.a. | n.a.
TF072Y3 | DRW FRONT PNL NS RH 980X356 SNMT | OS | Spare Parts Furniture FA | CONCA | Parti Di Ricambio | Altri | Atelier Collections |  | 8014140499145 | IS - DL | 187 | OSA-RICAMBI | Ricambi |  | No, non presente | [8 empty] | [no pallet] | 187 |  |  | n.a. | n.a. | n.a.
TF072Y4 | DRW FRONT PNL NS RH 980X356 SMOK | OS | Spare Parts Furniture FA | CONCA | Parti Di Ricambio | Altri | Atelier Collections |  | 8014140499152 | IS - DL | 265 | OSA-RICAMBI | Ricambi |  | No, non presente | [8 empty] | [no pallet] | 265 |  |  | n.a. | n.a. | n.a.
TF072Y5 | DRW FRONT PNL NS RH 980X356 DKWN | OS | Spare Parts Furniture FA | CONCA | Parti Di Ricambio | Altri | Atelier Collections |  | 8014140499169 | IS - DL | 265 | OSA-RICAMBI | Ricambi |  | No, non presente | [8 empty] | [no pallet] | 265 |  |  | n.a. | n.a. | n.a.
TF072Y6 | DRW FRONT PNL NS RH 980X356 LTOK | OS | Spare Parts Furniture FA | CONCA | Parti Di Ricambio | Altri | Atelier Collections |  | 8014140499176 | IS - DL | 265 | OSA-RICAMBI | Ricambi |  | No, non presente | [8 empty] | [no pallet] | 265 |  |  | n.a. | n.a. | n.a.
TF073Y1 | DRW FRONT PNL NS LH 980X356 WHMT | OS | Spare Parts Furniture FA | CONCA | Parti Di Ricambio | Altri | Atelier Collections |  | 8014140499183 | IS - DL | 187 | OSA-RICAMBI | Ricambi |  | No, non presente | [8 empty] | [no pallet] | 187 |  |  | n.a. | n.a. | n.a.
TF073Y2 | DRW FRONT PNL NS LH 980X356 ANMT | OS | Spare Parts Furniture FA | CONCA | Parti Di Ricambio | Altri | Atelier Collections |  | 8014140499190 | IS - DL | 187 | OSA-RICAMBI | Ricambi |  | No, non presente | [8 empty] | [no pallet] | 187 |  |  | n.a. | n.a. | n.a.
TF073Y3 | DRW FRONT PNL NS LH 980X356 SNMT | OS | Spare Parts Furniture FA | CONCA | Parti Di Ricambio | Altri | Atelier Collections |  | 8014140499206 | IS - DL | 187 | OSA-RICAMBI | Ricambi |  | No, non presente | [8 empty] | [no pallet] | 187 |  |  | n.a. | n.a. | n.a.
TF073Y4 | DRW FRONT PNL NS LH 980X356 SMOK | OS | Spare Parts Furniture FA | CONCA | Parti Di Ricambio | Altri | Atelier Collections |  | 8014140499213 | IS - DL | 265 | OSA-RICAMBI | Ricambi |  | No, non presente | [8 empty] | [no pallet] | 265 |  |  | n.a. | n.a. | n.a.
TF073Y5 | DRW FRONT PNL NS LH 980X356 DKWN | OS | Spare Parts Furniture FA | CONCA | Parti Di Ricambio | Altri | Atelier Collections |  | 8014140499220 | IS - DL | 265 | OSA-RICAMBI | Ricambi |  | No, non presente | [8 empty] | [no pallet] | 265 |  |  | n.a. | n.a. | n.a.
TF073Y6 | DRW FRONT PNL NS LH 980X356 LTOK | OS | Spare Parts Furniture FA | CONCA | Parti Di Ricambio | Altri | Atelier Collections |  | 8014140499237 | IS - DL | 265 | OSA-RICAMBI | Ricambi |  | No, non presente | [8 empty] | [no pallet] | 265 |  |  | n.a. | n.a. | n.a.
TF074Y2 | DRW STRUCTURE BOX NS L/R 100X50.5 | OS | Spare Parts Furniture FA | CONCA | Parti Di Ricambio | Altri | Atelier Collections |  | 8014140499244 | IS - DL | 312 | OSA-RICAMBI | Ricambi |  | No, non presente | [8 empty] | [no pallet] | 312 |  |  | n.a. | n.a. | n.a.
TF075Y1 | WORKTOP NS 1987X505 NO CUT WHMT | OS | Spare Parts Furniture FA | CONCA | Parti Di Ricambio | Altri | Atelier Collections |  | 8014140499251 | IS - DL | 365 | OSA-RICAMBI | Ricambi |  | No, non presente | [8 empty] | [no pallet] | 365 |  |  | n.a. | n.a. | n.a.
TF075Y2 | WORKTOP NS 1987X505 NO CUT ANMT | OS | Spare Parts Furniture FA | CONCA | Parti Di Ricambio | Altri | Atelier Collections |  | 8014140499268 | IS - DL | 365 | OSA-RICAMBI | Ricambi |  | No, non presente | [8 empty] | [no pallet] | 365 |  |  | n.a. | n.a. | n.a.
TF075Y3 | WORKTOP NS 1987X505 NO CUT SNMT | OS | Spare Parts Furniture FA | CONCA | Parti Di Ricambio | Altri | Atelier Collections |  | 8014140499275 | IS - DL | 365 | OSA-RICAMBI | Ricambi |  | No, non presente | [8 empty] | [no pallet] | 365 |  |  | n.a. | n.a. | n.a.
TF075Y4 | WORKTOP NS 1987X505 NO CUT SMOK | OS | Spare Parts Furniture FA | CONCA | Parti Di Ricambio | Altri | Atelier Collections |  | 8014140499282 | IS - DL | 431 | OSA-RICAMBI | Ricambi |  | No, non presente | [8 empty] | [no pallet] | 431 |  |  | n.a. | n.a. | n.a.
TF075Y5 | WORKTOP NS 1987X505 NO CUT DKWN | OS | Spare Parts Furniture FA | CONCA | Parti Di Ricambio | Altri | Atelier Collections |  | 8014140499299 | IS - DL | 431 | OSA-RICAMBI | Ricambi |  | No, non presente | [8 empty] | [no pallet] | 431 |  |  | n.a. | n.a. | n.a.
TF075Y6 | WORKTOP NS 1987X505 NO CUT LTOK | OS | Spare Parts Furniture FA | CONCA | Parti Di Ricambio | Altri | Atelier Collections |  | 8014140499305 | IS - DL | 431 | OSA-RICAMBI | Ricambi |  | No, non presente | [8 empty] | [no pallet] | 431 |  |  | n.a. | n.a. | n.a.
TF076Y1 | DRW FRONT PNL NS RH 1180X356 WHMT | OS | Spare Parts Furniture FA | CONCA | Parti Di Ricambio | Altri | Atelier Collections |  | 8014140499312 | IS - DL | 226.5 | OSA-RICAMBI | Ricambi |  | No, non presente | [8 empty] | [no pallet] | 226.5 |  |  | n.a. | n.a. | n.a.
TF076Y2 | DRW FRONT PNL NS RH 1180X356 ANMT | OS | Spare Parts Furniture FA | CONCA | Parti Di Ricambio | Altri | Atelier Collections |  | 8014140499329 | IS - DL | 226.5 | OSA-RICAMBI | Ricambi |  | No, non presente | [8 empty] | [no pallet] | 226.5 |  |  | n.a. | n.a. | n.a.
TF076Y3 | DRW FRONT PNL NS RH 1180X356 SNMT | OS | Spare Parts Furniture FA | CONCA | Parti Di Ricambio | Altri | Atelier Collections |  | 8014140499336 | IS - DL | 226.5 | OSA-RICAMBI | Ricambi |  | No, non presente | [8 empty] | [no pallet] | 226.5 |  |  | n.a. | n.a. | n.a.
TF076Y4 | DRW FRONT PNL NS RH 1180X356 SMOK | OS | Spare Parts Furniture FA | CONCA | Parti Di Ricambio | Altri | Atelier Collections |  | 8014140499343 | IS - DL | 326 | OSA-RICAMBI | Ricambi |  | No, non presente | [8 empty] | [no pallet] | 326 |  |  | n.a. | n.a. | n.a.
TF076Y5 | DRW FRONT PNL NS RH 1180X356 DKWN | OS | Spare Parts Furniture FA | CONCA | Parti Di Ricambio | Altri | Atelier Collections |  | 8014140499350 | IS - DL | 326 | OSA-RICAMBI | Ricambi |  | No, non presente | [8 empty] | [no pallet] | 326 |  |  | n.a. | n.a. | n.a.
TF076Y6 | DRW FRONT PNL NS RH 1180X356 LTOK | OS | Spare Parts Furniture FA | CONCA | Parti Di Ricambio | Altri | Atelier Collections |  | 8014140499367 | IS - DL | 326 | OSA-RICAMBI | Ricambi |  | No, non presente | [8 empty] | [no pallet] | 326 |  |  | n.a. | n.a. | n.a.
TF077Y1 | DRW FRONT PNL NS LH 1180X356 WHMT | OS | Spare Parts Furniture FA | CONCA | Parti Di Ricambio | Altri | Atelier Collections |  | 8014140499374 | IS - DL | 226.5 | OSA-RICAMBI | Ricambi |  | No, non presente | [8 empty] | [no pallet] | 226.5 |  |  | n.a. | n.a. | n.a.
TF077Y2 | DRW FRONT PNL NS LH 1180X356 ANMT | OS | Spare Parts Furniture FA | CONCA | Parti Di Ricambio | Altri | Atelier Collections |  | 8014140499381 | IS - DL | 226.5 | OSA-RICAMBI | Ricambi |  | No, non presente | [8 empty] | [no pallet] | 226.5 |  |  | n.a. | n.a. | n.a.
TF077Y3 | DRW FRONT PNL NS LH 1180X356 SNMT | OS | Spare Parts Furniture FA | CONCA | Parti Di Ricambio | Altri | Atelier Collections |  | 8014140499398 | IS - DL | 226.5 | OSA-RICAMBI | Ricambi |  | No, non presente | [8 empty] | [no pallet] | 226.5 |  |  | n.a. | n.a. | n.a.
TF077Y4 | DRW FRONT PNL NS LH 1180X356 SMOK | OS | Spare Parts Furniture FA | CONCA | Parti Di Ricambio | Altri | Atelier Collections |  | 8014140499404 | IS - DL | 326 | OSA-RICAMBI | Ricambi |  | No, non presente | [8 empty] | [no pallet] | 326 |  |  | n.a. | n.a. | n.a.
TF077Y5 | DRW FRONT PNL NS LH 1180X356 DKWN | OS | Spare Parts Furniture FA | CONCA | Parti Di Ricambio | Altri | Atelier Collections |  | 8014140499411 | IS - DL | 326 | OSA-RICAMBI | Ricambi |  | No, non presente | [8 empty] | [no pallet] | 326 |  |  | n.a. | n.a. | n.a.
TF077Y6 | DRW FRONT PNL NS LH 1180X356 LTOK | OS | Spare Parts Furniture FA | CONCA | Parti Di Ricambio | Altri | Atelier Collections |  | 8014140499428 | IS - DL | 326 | OSA-RICAMBI | Ricambi |  | No, non presente | [8 empty] | [no pallet] | 326 |  |  | n.a. | n.a. | n.a.
TF078Y2 | DRW STRUCTURE BOX NS L/R 120X50.5 | OS | Spare Parts Furniture FA | CONCA | Parti Di Ricambio | Altri | Atelier Collections |  | 8014140499435 | IS - DL | 338.5 | OSA-RICAMBI | Ricambi |  | No, non presente | [8 empty] | [no pallet] | 338.5 |  |  | n.a. | n.a. | n.a.
TF079Y1 | WORKTOP NS 2387X505 NO CUT WHMT | OS | Spare Parts Furniture FA | CONCA | Parti Di Ricambio | Altri | Atelier Collections |  | 8014140499442 | IS - DL | 424 | OSA-RICAMBI | Ricambi |  | No, non presente | [8 empty] | [no pallet] | 424 |  |  | n.a. | n.a. | n.a.
TF079Y2 | WORKTOP NS 2387X505 NO CUT ANMT | OS | Spare Parts Furniture FA | CONCA | Parti Di Ricambio | Altri | Atelier Collections |  | 8014140499459 | IS - DL | 424 | OSA-RICAMBI | Ricambi |  | No, non presente | [8 empty] | [no pallet] | 424 |  |  | n.a. | n.a. | n.a.
TF079Y3 | WORKTOP NS 2387X505 NO CUT SNMT | OS | Spare Parts Furniture FA | CONCA | Parti Di Ricambio | Altri | Atelier Collections |  | 8014140499466 | IS - DL | 424 | OSA-RICAMBI | Ricambi |  | No, non presente | [8 empty] | [no pallet] | 424 |  |  | n.a. | n.a. | n.a.
TF079Y4 | WORKTOP NS 2387X505 NO CUT SMOK | OS | Spare Parts Furniture FA | CONCA | Parti Di Ricambio | Altri | Atelier Collections |  | 8014140499473 | IS - DL | 536.5 | OSA-RICAMBI | Ricambi |  | No, non presente | [8 empty] | [no pallet] | 536.5 |  |  | n.a. | n.a. | n.a.
TF079Y5 | WORKTOP NS 2387X505 NO CUT DKWN | OS | Spare Parts Furniture FA | CONCA | Parti Di Ricambio | Altri | Atelier Collections |  | 8014140499480 | IS - DL | 536.5 | OSA-RICAMBI | Ricambi |  | No, non presente | [8 empty] | [no pallet] | 536.5 |  |  | n.a. | n.a. | n.a.
TF079Y6 | WORKTOP NS 2387X505 NO CUT LTOK | OS | Spare Parts Furniture FA | CONCA | Parti Di Ricambio | Altri | Atelier Collections |  | 8014140499497 | IS - DL | 536.5 | OSA-RICAMBI | Ricambi |  | No, non presente | [8 empty] | [no pallet] | 536.5 |  |  | n.a. | n.a. | n.a.
TF080Y2 | UP DRW STRUCTURE BOX NS 60X50.5 | OS | Spare Parts Furniture FA | CONCA | Parti Di Ricambio | Altri | Atelier Collections |  | 8014140499503 | IS - DL | 193.5 | OSA-RICAMBI | Ricambi |  | No, non presente | [8 empty] | [no pallet] | 193.5 |  |  | n.a. | n.a. | n.a.
TF081Y2 | LOW DRW STRUCTURE BOX NS 60X50.5 | OS | Spare Parts Furniture FA | CONCA | Parti Di Ricambio | Altri | Atelier Collections |  | 8014140499510 | IS - DL | 193.5 | OSA-RICAMBI | Ricambi |  | No, non presente | [8 empty] | [no pallet] | 193.5 |  |  | n.a. | n.a. | n.a.
TF082Y2 | UP DRW STRUCTURE BOX NS 80X50.5 | OS | Spare Parts Furniture FA | CONCA | Parti Di Ricambio | Altri | Atelier Collections |  | 8014140499527 | IS - DL | 279 | OSA-RICAMBI | Ricambi |  | No, non presente | [8 empty] | [no pallet] | 279 |  |  | n.a. | n.a. | n.a.
TF083Y2 | LOW DRW STRUCTURE BOX NS 80X50.5 | OS | Spare Parts Furniture FA | CONCA | Parti Di Ricambio | Altri | Atelier Collections |  | 8014140499534 | IS - DL | 279 | OSA-RICAMBI | Ricambi |  | No, non presente | [8 empty] | [no pallet] | 279 |  |  | n.a. | n.a. | n.a.
TF084Y2 | UP DRW STRUCTURE BOX NS 100X50.5 | OS | Spare Parts Furniture FA | CONCA | Parti Di Ricambio | Altri | Atelier Collections |  | 8014140499541 | IS - DL | 215 | OSA-RICAMBI | Ricambi |  | No, non presente | [8 empty] | [no pallet] | 215 |  |  | n.a. | n.a. | n.a.
TF085Y2 | LOW DRW STRUCTURE BOX NS 100X50.5 | OS | Spare Parts Furniture FA | CONCA | Parti Di Ricambio | Altri | Atelier Collections |  | 8014140499558 | IS - DL | 215 | OSA-RICAMBI | Ricambi |  | No, non presente | [8 empty] | [no pallet] | 215 |  |  | n.a. | n.a. | n.a.
TF086Y2 | UP DRW STRUCTURE BOX NS 120X50.5 | OS | Spare Parts Furniture FA | CONCA | Parti Di Ricambio | Altri | Atelier Collections |  | 8014140499565 | IS - DL | 338.5 | OSA-RICAMBI | Ricambi |  | No, non presente | [8 empty] | [no pallet] | 338.5 |  |  | n.a. | n.a. | n.a.
TF087Y2 | LOW DRW STRUCTURE BOX NS 120X50.5 | OS | Spare Parts Furniture FA | CONCA | Parti Di Ricambio | Altri | Atelier Collections |  | 8014140499572 | IS - DL | 338.5 | OSA-RICAMBI | Ricambi |  | No, non presente | [8 empty] | [no pallet] | 338.5 |  |  | n.a. | n.a. | n.a.
TF088Y1 | UP DRW FRONT PNL NS RH 780X267 WHMT | OS | Spare Parts Furniture FA | CONCA | Parti Di Ricambio | Altri | Atelier Collections |  | 8014140499589 | IS - DL | 114 | OSA-RICAMBI | Ricambi |  | No, non presente | [8 empty] | [no pallet] | 114 |  |  | n.a. | n.a. | n.a.
TF088Y2 | UP DRW FRONT PNL NS RH 780X267 ANMT | OS | Spare Parts Furniture FA | CONCA | Parti Di Ricambio | Altri | Atelier Collections |  | 8014140499596 | IS - DL | 114 | OSA-RICAMBI | Ricambi |  | No, non presente | [8 empty] | [no pallet] | 114 |  |  | n.a. | n.a. | n.a.
TF088Y3 | UP DRW FRONT PNL NS RH 780X267 SNMT | OS | Spare Parts Furniture FA | CONCA | Parti Di Ricambio | Altri | Atelier Collections |  | 8014140499602 | IS - DL | 114 | OSA-RICAMBI | Ricambi |  | No, non presente | [8 empty] | [no pallet] | 114 |  |  | n.a. | n.a. | n.a.
TF088Y4 | UP DRW FRONT PNL NS RH 780X267 SMOK | OS | Spare Parts Furniture FA | CONCA | Parti Di Ricambio | Altri | Atelier Collections |  | 8014140499619 | IS - DL | 160 | OSA-RICAMBI | Ricambi |  | No, non presente | [8 empty] | [no pallet] | 160 |  |  | n.a. | n.a. | n.a.
TF088Y5 | UP DRW FRONT PNL NS RH 780X267 DKWN | OS | Spare Parts Furniture FA | CONCA | Parti Di Ricambio | Altri | Atelier Collections |  | 8014140499626 | IS - DL | 160 | OSA-RICAMBI | Ricambi |  | No, non presente | [8 empty] | [no pallet] | 160 |  |  | n.a. | n.a. | n.a.
TF088Y6 | UP DRW FRONT PNL NS RH 780X267 LTOK | OS | Spare Parts Furniture FA | CONCA | Parti Di Ricambio | Altri | Atelier Collections |  | 8014140499633 | IS - DL | 160 | OSA-RICAMBI | Ricambi |  | No, non presente | [8 empty] | [no pallet] | 160 |  |  | n.a. | n.a. | n.a.
TF089Y1 | UP DRW FRONT PNL NS LH 780X267 WHMT | OS | Spare Parts Furniture FA | CONCA | Parti Di Ricambio | Altri | Atelier Collections |  | 8014140499640 | IS - DL | 114 | OSA-RICAMBI | Ricambi |  | No, non presente | [8 empty] | [no pallet] | 114 |  |  | n.a. | n.a. | n.a.
TF089Y2 | UP DRW FRONT PNL NS LH 780X267 ANMT | OS | Spare Parts Furniture FA | CONCA | Parti Di Ricambio | Altri | Atelier Collections |  | 8014140499657 | IS - DL | 114 | OSA-RICAMBI | Ricambi |  | No, non presente | [8 empty] | [no pallet] | 114 |  |  | n.a. | n.a. | n.a.
TF089Y3 | UP DRW FRONT PNL NS LH 780X267 SNMT | OS | Spare Parts Furniture FA | CONCA | Parti Di Ricambio | Altri | Atelier Collections |  | 8014140499664 | IS - DL | 114 | OSA-RICAMBI | Ricambi |  | No, non presente | [8 empty] | [no pallet] | 114 |  |  | n.a. | n.a. | n.a.
TF089Y4 | UP DRW FRONT PNL NS LH 780X267 SMOK | OS | Spare Parts Furniture FA | CONCA | Parti Di Ricambio | Altri | Atelier Collections |  | 8014140499671 | IS - DL | 160 | OSA-RICAMBI | Ricambi |  | No, non presente | [8 empty] | [no pallet] | 160 |  |  | n.a. | n.a. | n.a.
TF089Y5 | UP DRW FRONT PNL NS LH 780X267 DKWN | OS | Spare Parts Furniture FA | CONCA | Parti Di Ricambio | Altri | Atelier Collections |  | 8014140499688 | IS - DL | 160 | OSA-RICAMBI | Ricambi |  | No, non presente | [8 empty] | [no pallet] | 160 |  |  | n.a. | n.a. | n.a.
TF089Y6 | UP DRW FRONT PNL NS LH 780X267 LTOK | OS | Spare Parts Furniture FA | CONCA | Parti Di Ricambio | Altri | Atelier Collections |  | 8014140499695 | IS - DL | 160 | OSA-RICAMBI | Ricambi |  | No, non presente | [8 empty] | [no pallet] | 160 |  |  | n.a. | n.a. | n.a.
TF090Y2 | UP DRW STRUCTURE BOX NS L/R 80X50.5 | OS | Spare Parts Furniture FA | CONCA | Parti Di Ricambio | Altri | Atelier Collections |  | 8014140499701 | IS - DL | 279 | OSA-RICAMBI | Ricambi |  | No, non presente | [8 empty] | [no pallet] | 279 |  |  | n.a. | n.a. | n.a.
TF091Y1 | LOW DRW FRONT PNL NS RH 780X267 WHMT | OS | Spare Parts Furniture FA | CONCA | Parti Di Ricambio | Altri | Atelier Collections |  | 8014140499718 | IS - DL | 114 | OSA-RICAMBI | Ricambi |  | No, non presente | [8 empty] | [no pallet] | 114 |  |  | n.a. | n.a. | n.a.
TF091Y2 | LOW DRW FRONT PNL NS RH 780X267 ANMT | OS | Spare Parts Furniture FA | CONCA | Parti Di Ricambio | Altri | Atelier Collections |  | 8014140499725 | IS - DL | 114 | OSA-RICAMBI | Ricambi |  | No, non presente | [8 empty] | [no pallet] | 114 |  |  | n.a. | n.a. | n.a.
TF091Y3 | LOW DRW FRONT PNL NS RH 780X267 SNMT | OS | Spare Parts Furniture FA | CONCA | Parti Di Ricambio | Altri | Atelier Collections |  | 8014140499732 | IS - DL | 105.5 | OSA-RICAMBI | Ricambi |  | No, non presente | [8 empty] | [no pallet] | 105.5 |  |  | n.a. | n.a. | n.a.
TF091Y4 | LOW DRW FRONT PNL NS RH 780X267 SMOK | OS | Spare Parts Furniture FA | CONCA | Parti Di Ricambio | Altri | Atelier Collections |  | 8014140499749 | IS - DL | 160 | OSA-RICAMBI | Ricambi |  | No, non presente | [8 empty] | [no pallet] | 160 |  |  | n.a. | n.a. | n.a.
TF091Y5 | LOW DRW FRONT PNL NS RH 780X267 DKWN | OS | Spare Parts Furniture FA | CONCA | Parti Di Ricambio | Altri | Atelier Collections |  | 8014140499756 | IS - DL | 160 | OSA-RICAMBI | Ricambi |  | No, non presente | [8 empty] | [no pallet] | 160 |  |  | n.a. | n.a. | n.a.
TF091Y6 | LOW DRW FRONT PNL NS RH 780X267 LTOK | OS | Spare Parts Furniture FA | CONCA | Parti Di Ricambio | Altri | Atelier Collections |  | 8014140499763 | IS - DL | 160 | OSA-RICAMBI | Ricambi |  | No, non presente | [8 empty] | [no pallet] | 160 |  |  | n.a. | n.a. | n.a.
TF092Y1 | LOW DRW FRONT PNL NS LH 780X267 WHMT | OS | Spare Parts Furniture FA | CONCA | Parti Di Ricambio | Altri | Atelier Collections |  | 8014140499770 | IS - DL | 114 | OSA-RICAMBI | Ricambi |  | No, non presente | [8 empty] | [no pallet] | 114 |  |  | n.a. | n.a. | n.a.
TF092Y2 | LOW DRW FRONT PNL NS LH 780X267 ANMT | OS | Spare Parts Furniture FA | CONCA | Parti Di Ricambio | Altri | Atelier Collections |  | 8014140499787 | IS - DL | 114 | OSA-RICAMBI | Ricambi |  | No, non presente | [8 empty] | [no pallet] | 114 |  |  | n.a. | n.a. | n.a.
TF092Y3 | LOW DRW FRONT PNL NS LH 780X267 SNMT | OS | Spare Parts Furniture FA | CONCA | Parti Di Ricambio | Altri | Atelier Collections |  | 8014140499794 | IS - DL | 105.5 | OSA-RICAMBI | Ricambi |  | No, non presente | [8 empty] | [no pallet] | 105.5 |  |  | n.a. | n.a. | n.a.
TF092Y4 | LOW DRW FRONT PNL NS LH 780X267 SMOK | OS | Spare Parts Furniture FA | CONCA | Parti Di Ricambio | Altri | Atelier Collections |  | 8014140499800 | IS - DL | 160 | OSA-RICAMBI | Ricambi |  | No, non presente | [8 empty] | [no pallet] | 160 |  |  | n.a. | n.a. | n.a.
TF092Y5 | LOW DRW FRONT PNL NS LH 780X267 DKWN | OS | Spare Parts Furniture FA | CONCA | Parti Di Ricambio | Altri | Atelier Collections |  | 8014140499817 | IS - DL | 160 | OSA-RICAMBI | Ricambi |  | No, non presente | [8 empty] | [no pallet] | 160 |  |  | n.a. | n.a. | n.a.
TF092Y6 | LOW DRW FRONT PNL NS LH 780X267 LTOK | OS | Spare Parts Furniture FA | CONCA | Parti Di Ricambio | Altri | Atelier Collections |  | 8014140499824 | IS - DL | 160 | OSA-RICAMBI | Ricambi |  | No, non presente | [8 empty] | [no pallet] | 160 |  |  | n.a. | n.a. | n.a.
TF093Y2 | LOW DRW STRUCTURE BOX NS L/R 80X50.5 | OS | Spare Parts Furniture FA | CONCA | Parti Di Ricambio | Altri | Atelier Collections |  | 8014140499831 | IS - DL | 279 | OSA-RICAMBI | Ricambi |  | No, non presente | [8 empty] | [no pallet] | 279 |  |  | n.a. | n.a. | n.a.
TF094Y1 | UP DRW FRONT PNL NS RH 980X267 WHMT | OS | Spare Parts Furniture FA | CONCA | Parti Di Ricambio | Altri | Atelier Collections |  | 8014140499848 | IS - DL | 140 | OSA-RICAMBI | Ricambi |  | No, non presente | [8 empty] | [no pallet] | 140 |  |  | n.a. | n.a. | n.a.
TF094Y2 | UP DRW FRONT PNL NS RH 980X267 ANMT | OS | Spare Parts Furniture FA | CONCA | Parti Di Ricambio | Altri | Atelier Collections |  | 8014140499855 | IS - DL | 140 | OSA-RICAMBI | Ricambi |  | No, non presente | [8 empty] | [no pallet] | 140 |  |  | n.a. | n.a. | n.a.
TF094Y3 | UP DRW FRONT PNL NS RH 980X267 SNMT | OS | Spare Parts Furniture FA | CONCA | Parti Di Ricambio | Altri | Atelier Collections |  | 8014140499862 | IS - DL | 140 | OSA-RICAMBI | Ricambi |  | No, non presente | [8 empty] | [no pallet] | 140 |  |  | n.a. | n.a. | n.a.
TF094Y4 | UP DRW FRONT PNL NS RH 980X267 SMOK | OS | Spare Parts Furniture FA | CONCA | Parti Di Ricambio | Altri | Atelier Collections |  | 8014140499879 | IS - DL | 193.5 | OSA-RICAMBI | Ricambi |  | No, non presente | [8 empty] | [no pallet] | 193.5 |  |  | n.a. | n.a. | n.a.
TF094Y5 | UP DRW FRONT PNL NS RH 980X267 DKWN | OS | Spare Parts Furniture FA | CONCA | Parti Di Ricambio | Altri | Atelier Collections |  | 8014140499886 | IS - DL | 193.5 | OSA-RICAMBI | Ricambi |  | No, non presente | [8 empty] | [no pallet] | 193.5 |  |  | n.a. | n.a. | n.a.
TF094Y6 | UP DRW FRONT PNL NS RH 980X267 LTOK | OS | Spare Parts Furniture FA | CONCA | Parti Di Ricambio | Altri | Atelier Collections |  | 8014140499893 | IS - DL | 193.5 | OSA-RICAMBI | Ricambi |  | No, non presente | [8 empty] | [no pallet] | 193.5 |  |  | n.a. | n.a. | n.a.
TF095Y1 | UP DRW FRONT PNL NS LH 980X267 WHMT | OS | Spare Parts Furniture FA | CONCA | Parti Di Ricambio | Altri | Atelier Collections |  | 8014140499909 | IS - DL | 140 | OSA-RICAMBI | Ricambi |  | No, non presente | [8 empty] | [no pallet] | 140 |  |  | n.a. | n.a. | n.a.
TF095Y2 | UP DRW FRONT PNL NS LH 980X267 ANMT | OS | Spare Parts Furniture FA | CONCA | Parti Di Ricambio | Altri | Atelier Collections |  | 8014140499916 | IS - DL | 140 | OSA-RICAMBI | Ricambi |  | No, non presente | [8 empty] | [no pallet] | 140 |  |  | n.a. | n.a. | n.a.
TF095Y3 | UP DRW FRONT PNL NS LH 980X267 SNMT | OS | Spare Parts Furniture FA | CONCA | Parti Di Ricambio | Altri | Atelier Collections |  | 8014140499923 | IS - DL | 140 | OSA-RICAMBI | Ricambi |  | No, non presente | [8 empty] | [no pallet] | 140 |  |  | n.a. | n.a. | n.a.
TF095Y4 | UP DRW FRONT PNL NS LH 980X267 SMOK | OS | Spare Parts Furniture FA | CONCA | Parti Di Ricambio | Altri | Atelier Collections |  | 8014140499930 | IS - DL | 193.5 | OSA-RICAMBI | Ricambi |  | No, non presente | [8 empty] | [no pallet] | 193.5 |  |  | n.a. | n.a. | n.a.
TF095Y5 | UP DRW FRONT PNL NS LH 980X267 DKWN | OS | Spare Parts Furniture FA | CONCA | Parti Di Ricambio | Altri | Atelier Collections |  | 8014140499947 | IS - DL | 193.5 | OSA-RICAMBI | Ricambi |  | No, non presente | [8 empty] | [no pallet] | 193.5 |  |  | n.a. | n.a. | n.a.
TF095Y6 | UP DRW FRONT PNL NS LH 980X267 LTOK | OS | Spare Parts Furniture FA | CONCA | Parti Di Ricambio | Altri | Atelier Collections |  | 8014140499954 | IS - DL | 193.5 | OSA-RICAMBI | Ricambi |  | No, non presente | [8 empty] | [no pallet] | 193.5 |  |  | n.a. | n.a. | n.a.
TF096Y2 | UP DRW STRUCTURE BOX NS L/R 100X50.5 | OS | Spare Parts Furniture FA | CONCA | Parti Di Ricambio | Altri | Atelier Collections |  | 8014140499961 | IS - DL | 215 | OSA-RICAMBI | Ricambi |  | No, non presente | [8 empty] | [no pallet] | 215 |  |  | n.a. | n.a. | n.a.
TF097Y1 | LOW DRW FRONT PNL NS RH 980X267 WHMT | OS | Spare Parts Furniture FA | CONCA | Parti Di Ricambio | Altri | Atelier Collections |  | 8014140499978 | IS - DL | 140 | OSA-RICAMBI | Ricambi |  | No, non presente | [8 empty] | [no pallet] | 140 |  |  | n.a. | n.a. | n.a.
TF097Y2 | LOW DRW FRONT PNL NS RH 980X267 ANMT | OS | Spare Parts Furniture FA | CONCA | Parti Di Ricambio | Altri | Atelier Collections |  | 8014140499985 | IS - DL | 140 | OSA-RICAMBI | Ricambi |  | No, non presente | [8 empty] | [no pallet] | 140 |  |  | n.a. | n.a. | n.a.
TF097Y3 | LOW DRW FRONT PNL NS RH 980X267 SNMT | OS | Spare Parts Furniture FA | CONCA | Parti Di Ricambio | Altri | Atelier Collections |  | 8014140499992 | IS - DL | 140 | OSA-RICAMBI | Ricambi |  | No, non presente | [8 empty] | [no pallet] | 140 |  |  | n.a. | n.a. | n.a.
TF097Y4 | LOW DRW FRONT PNL NS RH 980X267 SMOK | OS | Spare Parts Furniture FA | CONCA | Parti Di Ricambio | Altri | Atelier Collections |  | 8014140500001 | IS - DL | 193.5 | OSA-RICAMBI | Ricambi |  | No, non presente | [8 empty] | [no pallet] | 193.5 |  |  | n.a. | n.a. | n.a.
TF097Y5 | LOW DRW FRONT PNL NS RH 980X267 DKWN | OS | Spare Parts Furniture FA | CONCA | Parti Di Ricambio | Altri | Atelier Collections |  | 8014140500018 | IS - DL | 193.5 | OSA-RICAMBI | Ricambi |  | No, non presente | [8 empty] | [no pallet] | 193.5 |  |  | n.a. | n.a. | n.a.
TF097Y6 | LOW DRW FRONT PNL NS RH 980X267 LTOK | OS | Spare Parts Furniture FA | CONCA | Parti Di Ricambio | Altri | Atelier Collections |  | 8014140500025 | IS - DL | 193.5 | OSA-RICAMBI | Ricambi |  | No, non presente | [8 empty] | [no pallet] | 193.5 |  |  | n.a. | n.a. | n.a.
TF098Y1 | LOW DRW FRONT PNL NS LH 980X267 WHMT | OS | Spare Parts Furniture FA | CONCA | Parti Di Ricambio | Altri | Atelier Collections |  | 8014140500032 | IS - DL | 140 | OSA-RICAMBI | Ricambi |  | No, non presente | [8 empty] | [no pallet] | 140 |  |  | n.a. | n.a. | n.a.
TF098Y2 | LOW DRW FRONT PNL NS LH 980X267 ANMT | OS | Spare Parts Furniture FA | CONCA | Parti Di Ricambio | Altri | Atelier Collections |  | 8014140500049 | IS - DL | 140 | OSA-RICAMBI | Ricambi |  | No, non presente | [8 empty] | [no pallet] | 140 |  |  | n.a. | n.a. | n.a.
TF098Y3 | LOW DRW FRONT PNL NS LH 980X267 SNMT | OS | Spare Parts Furniture FA | CONCA | Parti Di Ricambio | Altri | Atelier Collections |  | 8014140500056 | IS - DL | 140 | OSA-RICAMBI | Ricambi |  | No, non presente | [8 empty] | [no pallet] | 140 |  |  | n.a. | n.a. | n.a.
TF098Y4 | LOW DRW FRONT PNL NS LH 980X267 SMOK | OS | Spare Parts Furniture FA | CONCA | Parti Di Ricambio | Altri | Atelier Collections |  | 8014140500063 | IS - DL | 193.5 | OSA-RICAMBI | Ricambi |  | No, non presente | [8 empty] | [no pallet] | 193.5 |  |  | n.a. | n.a. | n.a.
TF098Y5 | LOW DRW FRONT PNL NS LH 980X267 DKWN | OS | Spare Parts Furniture FA | CONCA | Parti Di Ricambio | Altri | Atelier Collections |  | 8014140500070 | IS - DL | 193.5 | OSA-RICAMBI | Ricambi |  | No, non presente | [8 empty] | [no pallet] | 193.5 |  |  | n.a. | n.a. | n.a.
TF098Y6 | LOW DRW FRONT PNL NS LH 980X267 LTOK | OS | Spare Parts Furniture FA | CONCA | Parti Di Ricambio | Altri | Atelier Collections |  | 8014140500087 | IS - DL | 193.5 | OSA-RICAMBI | Ricambi |  | No, non presente | [8 empty] | [no pallet] | 193.5 |  |  | n.a. | n.a. | n.a.
TF099Y2 | LOW DRW STRUCTURE BOX NS L/R 100X50.5 | OS | Spare Parts Furniture FA | CONCA | Parti Di Ricambio | Altri | Atelier Collections |  | 8014140500094 | IS - DL | 215 | OSA-RICAMBI | Ricambi |  | No, non presente | [8 empty] | [no pallet] | 215 |  |  | n.a. | n.a. | n.a.
TF100Y1 | UP DRW FRONT PNL NS RH 1180X267 WHMT | OS | Spare Parts Furniture FA | CONCA | Parti Di Ricambio | Altri | Atelier Collections |  | 8014140500100 | IS - DL | 160 | OSA-RICAMBI | Ricambi |  | No, non presente | [8 empty] | [no pallet] | 160 |  |  | n.a. | n.a. | n.a.
TF100Y2 | UP DRW FRONT PNL NS RH 1180X267 ANMT | OS | Spare Parts Furniture FA | CONCA | Parti Di Ricambio | Altri | Atelier Collections |  | 8014140500117 | IS - DL | 160 | OSA-RICAMBI | Ricambi |  | No, non presente | [8 empty] | [no pallet] | 160 |  |  | n.a. | n.a. | n.a.
TF100Y3 | UP DRW FRONT PNL NS RH 1180X267 SNMT | OS | Spare Parts Furniture FA | CONCA | Parti Di Ricambio | Altri | Atelier Collections |  | 8014140500124 | IS - DL | 160 | OSA-RICAMBI | Ricambi |  | No, non presente | [8 empty] | [no pallet] | 160 |  |  | n.a. | n.a. | n.a.
TF100Y4 | UP DRW FRONT PNL NS RH 1180X267 SMOK | OS | Spare Parts Furniture FA | CONCA | Parti Di Ricambio | Altri | Atelier Collections |  | 8014140500131 | IS - DL | 232 | OSA-RICAMBI | Ricambi |  | No, non presente | [8 empty] | [no pallet] | 232 |  |  | n.a. | n.a. | n.a.
TF100Y5 | UP DRW FRONT PNL NS RH 1180X267 DKWN | OS | Spare Parts Furniture FA | CONCA | Parti Di Ricambio | Altri | Atelier Collections |  | 8014140500148 | IS - DL | 232 | OSA-RICAMBI | Ricambi |  | No, non presente | [8 empty] | [no pallet] | 232 |  |  | n.a. | n.a. | n.a.
TF100Y6 | UP DRW FRONT PNL NS RH 1180X267 LTOK | OS | Spare Parts Furniture FA | CONCA | Parti Di Ricambio | Altri | Atelier Collections |  | 8014140500155 | IS - DL | 232 | OSA-RICAMBI | Ricambi |  | No, non presente | [8 empty] | [no pallet] | 232 |  |  | n.a. | n.a. | n.a.
TF101Y1 | UP DRW FRONT PNL NS LH 1180X267 WHMT | OS | Spare Parts Furniture FA | CONCA | Parti Di Ricambio | Altri | Atelier Collections |  | 8014140500162 | IS - DL | 160 | OSA-RICAMBI | Ricambi |  | No, non presente | [8 empty] | [no pallet] | 160 |  |  | n.a. | n.a. | n.a.
TF101Y2 | UP DRW FRONT PNL NS LH 1180X267 ANMT | OS | Spare Parts Furniture FA | CONCA | Parti Di Ricambio | Altri | Atelier Collections |  | 8014140500179 | IS - DL | 160 | OSA-RICAMBI | Ricambi |  | No, non presente | [8 empty] | [no pallet] | 160 |  |  | n.a. | n.a. | n.a.
TF101Y3 | UP DRW FRONT PNL NS LH 1180X267 SNMT | OS | Spare Parts Furniture FA | CONCA | Parti Di Ricambio | Altri | Atelier Collections |  | 8014140500186 | IS - DL | 160 | OSA-RICAMBI | Ricambi |  | No, non presente | [8 empty] | [no pallet] | 160 |  |  | n.a. | n.a. | n.a.
TF101Y4 | UP DRW FRONT PNL NS LH 1180X267 SMOK | OS | Spare Parts Furniture FA | CONCA | Parti Di Ricambio | Altri | Atelier Collections |  | 8014140500193 | IS - DL | 232 | OSA-RICAMBI | Ricambi |  | No, non presente | [8 empty] | [no pallet] | 232 |  |  | n.a. | n.a. | n.a.
TF101Y5 | UP DRW FRONT PNL NS LH 1180X267 DKWN | OS | Spare Parts Furniture FA | CONCA | Parti Di Ricambio | Altri | Atelier Collections |  | 8014140500209 | IS - DL | 232 | OSA-RICAMBI | Ricambi |  | No, non presente | [8 empty] | [no pallet] | 232 |  |  | n.a. | n.a. | n.a.
TF101Y6 | UP DRW FRONT PNL NS LH 1180X267 LTOK | OS | Spare Parts Furniture FA | CONCA | Parti Di Ricambio | Altri | Atelier Collections |  | 8014140500216 | IS - DL | 232 | OSA-RICAMBI | Ricambi |  | No, non presente | [8 empty] | [no pallet] | 232 |  |  | n.a. | n.a. | n.a.
TF102Y2 | UP DRW STRUCTURE BOX NS L/R 120X50.5 | OS | Spare Parts Furniture FA | CONCA | Parti Di Ricambio | Altri | Atelier Collections |  | 8014140500223 | IS - DL | 338.5 | OSA-RICAMBI | Ricambi |  | No, non presente | [8 empty] | [no pallet] | 338.5 |  |  | n.a. | n.a. | n.a.
TF103Y1 | LOW DRW FRONT PNL NS RH 1180X267 WHMT | OS | Spare Parts Furniture FA | CONCA | Parti Di Ricambio | Altri | Atelier Collections |  | 8014140500230 | IS - DL | 160 | OSA-RICAMBI | Ricambi |  | No, non presente | [8 empty] | [no pallet] | 160 |  |  | n.a. | n.a. | n.a.
TF103Y2 | LOW DRW FRONT PNL NS RH 1180X267 ANMT | OS | Spare Parts Furniture FA | CONCA | Parti Di Ricambio | Altri | Atelier Collections |  | 8014140500247 | IS - DL | 160 | OSA-RICAMBI | Ricambi |  | No, non presente | [8 empty] | [no pallet] | 160 |  |  | n.a. | n.a. | n.a.
TF103Y3 | LOW DRW FRONT PNL NS RH 1180X267 SNMT | OS | Spare Parts Furniture FA | CONCA | Parti Di Ricambio | Altri | Atelier Collections |  | 8014140500254 | IS - DL | 160 | OSA-RICAMBI | Ricambi |  | No, non presente | [8 empty] | [no pallet] | 160 |  |  | n.a. | n.a. | n.a.
TF103Y4 | LOW DRW FRONT PNL NS RH 1180X267 SMOK | OS | Spare Parts Furniture FA | CONCA | Parti Di Ricambio | Altri | Atelier Collections |  | 8014140500261 | IS - DL | 232 | OSA-RICAMBI | Ricambi |  | No, non presente | [8 empty] | [no pallet] | 232 |  |  | n.a. | n.a. | n.a.
TF103Y5 | LOW DRW FRONT PNL NS RH 1180X267 DKWN | OS | Spare Parts Furniture FA | CONCA | Parti Di Ricambio | Altri | Atelier Collections |  | 8014140500278 | IS - DL | 232 | OSA-RICAMBI | Ricambi |  | No, non presente | [8 empty] | [no pallet] | 232 |  |  | n.a. | n.a. | n.a.
TF103Y6 | LOW DRW FRONT PNL NS RH 1180X267 LTOK | OS | Spare Parts Furniture FA | CONCA | Parti Di Ricambio | Altri | Atelier Collections |  | 8014140500285 | IS - DL | 232 | OSA-RICAMBI | Ricambi |  | No, non presente | [8 empty] | [no pallet] | 232 |  |  | n.a. | n.a. | n.a.
TF104Y1 | LOW DRW FRONT PNL NS LH 1180X267 WHMT | OS | Spare Parts Furniture FA | CONCA | Parti Di Ricambio | Altri | Atelier Collections |  | 8014140500292 | IS - DL | 160 | OSA-RICAMBI | Ricambi |  | No, non presente | [8 empty] | [no pallet] | 160 |  |  | n.a. | n.a. | n.a.
TF104Y2 | LOW DRW FRONT PNL NS LH 1180X267 ANMT | OS | Spare Parts Furniture FA | CONCA | Parti Di Ricambio | Altri | Atelier Collections |  | 8014140500308 | IS - DL | 160 | OSA-RICAMBI | Ricambi |  | No, non presente | [8 empty] | [no pallet] | 160 |  |  | n.a. | n.a. | n.a.
TF104Y3 | LOW DRW FRONT PNL NS LH 1180X267 SNMT | OS | Spare Parts Furniture FA | CONCA | Parti Di Ricambio | Altri | Atelier Collections |  | 8014140500315 | IS - DL | 160 | OSA-RICAMBI | Ricambi |  | No, non presente | [8 empty] | [no pallet] | 160 |  |  | n.a. | n.a. | n.a.
TF104Y4 | LOW DRW FRONT PNL NS LH 1180X267 SMOK | OS | Spare Parts Furniture FA | CONCA | Parti Di Ricambio | Altri | Atelier Collections |  | 8014140500322 | IS - DL | 232 | OSA-RICAMBI | Ricambi |  | No, non presente | [8 empty] | [no pallet] | 232 |  |  | n.a. | n.a. | n.a.
TF104Y5 | LOW DRW FRONT PNL NS LH 1180X267 DKWN | OS | Spare Parts Furniture FA | CONCA | Parti Di Ricambio | Altri | Atelier Collections |  | 8014140500339 | IS - DL | 232 | OSA-RICAMBI | Ricambi |  | No, non presente | [8 empty] | [no pallet] | 232 |  |  | n.a. | n.a. | n.a.
TF104Y6 | LOW DRW FRONT PNL NS LH 1180X267 LTOK | OS | Spare Parts Furniture FA | CONCA | Parti Di Ricambio | Altri | Atelier Collections |  | 8014140500346 | IS - DL | 232 | OSA-RICAMBI | Ricambi |  | No, non presente | [8 empty] | [no pallet] | 232 |  |  | n.a. | n.a. | n.a.
TF105Y2 | LOW DRW STRUCTURE BOX NS L/R 120X50.5 | OS | Spare Parts Furniture FA | CONCA | Parti Di Ricambio | Altri | Atelier Collections |  | 8014140500353 | IS - DL | 338.5 | OSA-RICAMBI | Ricambi |  | No, non presente | [8 empty] | [no pallet] | 338.5 |  |  | n.a. | n.a. | n.a.
TF106RQ | GLASS SHELF NS 324X178 | OS | Spare Parts Furniture FA | CONCA | Parti Di Ricambio | Altri | Atelier Collections |  | 8014140500360 | IS - DL | 35.5 | OSA-RICAMBI | Ricambi |  | No, non presente | [8 empty] | [no pallet] | 35.5 |  |  | n.a. | n.a. | n.a.
TF10767 | HINGE KIT FOR DOOR BLUM HALF OVERLAY | OS | Spare Parts Furniture FA | CONCA | Parti Di Ricambio | Altri | Atelier Collections |  | 8014140500377 | IS - DL | 42.5 | OSA-RICAMBI | Ricambi |  | No, non presente | [8 empty] | [no pallet] | 42.5 |  |  | n.a. | n.a. | n.a.
TF108RQ | GLASS SHELF NS 673X178 | OS | Spare Parts Furniture FA | CONCA | Parti Di Ricambio | Altri | Atelier Collections |  | 8014140500384 | IS - DL | 54 | OSA-RICAMBI | Ricambi |  | No, non presente | [8 empty] | [no pallet] | 54 |  |  | n.a. | n.a. | n.a.
TF12267 | KIT FISSAGGIO A PARETE | OS | Spare Parts Furniture FA | I.LIFE | Parti Di Ricambio | Altri | Ricambi |  | 8014140506812 | MM - MR | 11 | OSA-RICAMBI | Ricambi |  | No, non presente | [8 empty] | [no pallet] | 11 |  |  | n.a. | n.a. | n.a.
TF123DU | PANNELLO FRONT CASS SUP 596X312 BCO OP | OS | Spare Parts Furniture FA | I.LIFE | Parti Di Ricambio | Altri | Ricambi |  | 8014140506829 | MM - MR | 67 | OSA-RICAMBI | Ricambi |  | No, non presente | [8 empty] | [no pallet] | 67 |  |  | n.a. | n.a. | n.a.
TF123NF | PANNELLO FRONT CASS SUP 596X312 SAB OP | OS | Spare Parts Furniture FA | I.LIFE | Parti Di Ricambio | Altri | Ricambi |  | 8014140506836 | MM - MR | 67 | OSA-RICAMBI | Ricambi |  | No, non presente | [8 empty] | [no pallet] | 67 |  |  | n.a. | n.a. | n.a.
TF123NG | PANNELLO FRONT CASS SUP 596X312 GR QUARZ | OS | Spare Parts Furniture FA | I.LIFE | Parti Di Ricambio | Altri | Ricambi |  | 8014140506843 | MM - MR | 67 | OSA-RICAMBI | Ricambi |  | No, non presente | [8 empty] | [no pallet] | 67 |  |  | n.a. | n.a. | n.a.
TF123NH | PANNELLO FRONT CASS SUP 596X312 GREIGE | OS | Spare Parts Furniture FA | I.LIFE | Parti Di Ricambio | Altri | Ricambi |  | 8014140506850 | MM - MR | 67 | OSA-RICAMBI | Ricambi |  | No, non presente | [8 empty] | [no pallet] | 67 |  |  | n.a. | n.a. | n.a.
TF123NV | PANNELLO FRONT CASS SUP 596X312 GR CARB | OS | Spare Parts Furniture FA | I.LIFE | Parti Di Ricambio | Altri | Ricambi |  | 8014140506867 | MM - MR | 67 | OSA-RICAMBI | Ricambi |  | No, non presente | [8 empty] | [no pallet] | 67 |  |  | n.a. | n.a. | n.a.
TF123NW | PANNELLO FRONT CASS SUP 596X312 QUERC SC | OS | Spare Parts Furniture FA | I.LIFE | Parti Di Ricambio | Altri | Ricambi |  | 8014140506874 | MM - MR | 67 | OSA-RICAMBI | Ricambi |  | No, non presente | [8 empty] | [no pallet] | 67 |  |  | n.a. | n.a. | n.a.
TF123NX | PANNELLO FRONT CASS SUP 596X312 QUERC CH | OS | Spare Parts Furniture FA | I.LIFE | Parti Di Ricambio | Altri | Ricambi |  | 8014140506881 | MM - MR | 67 | OSA-RICAMBI | Ricambi |  | No, non presente | [8 empty] | [no pallet] | 67 |  |  | n.a. | n.a. | n.a.
TF124DU | PANNELLO FRONT CASS INF 596X312 BCO OP | OS | Spare Parts Furniture FA | I.LIFE | Parti Di Ricambio | Altri | Ricambi |  | 8014140506898 | MM - MR | 67 | OSA-RICAMBI | Ricambi |  | No, non presente | [8 empty] | [no pallet] | 67 |  |  | n.a. | n.a. | n.a.
TF124NF | PANNELLO FRONT CASS INF 596X312 SAB OP | OS | Spare Parts Furniture FA | I.LIFE | Parti Di Ricambio | Altri | Ricambi |  | 8014140506904 | MM - MR | 67 | OSA-RICAMBI | Ricambi |  | No, non presente | [8 empty] | [no pallet] | 67 |  |  | n.a. | n.a. | n.a.
TF124NG | PANNELLO FRONT CASS INF 596X312 GR QUARZ | OS | Spare Parts Furniture FA | I.LIFE | Parti Di Ricambio | Altri | Ricambi |  | 8014140506911 | MM - MR | 67 | OSA-RICAMBI | Ricambi |  | No, non presente | [8 empty] | [no pallet] | 67 |  |  | n.a. | n.a. | n.a.
TF124NH | PANNELLO FRONT CASS INF 596X312 GREIGE | OS | Spare Parts Furniture FA | I.LIFE | Parti Di Ricambio | Altri | Ricambi |  | 8014140506928 | MM - MR | 67 | OSA-RICAMBI | Ricambi |  | No, non presente | [8 empty] | [no pallet] | 67 |  |  | n.a. | n.a. | n.a.
TF124NV | PANNELLO FRONT CASS INF 596X312 GR CARB | OS | Spare Parts Furniture FA | I.LIFE | Parti Di Ricambio | Altri | Ricambi |  | 8014140506935 | MM - MR | 67 | OSA-RICAMBI | Ricambi |  | No, non presente | [8 empty] | [no pallet] | 67 |  |  | n.a. | n.a. | n.a.
TF124NW | PANNELLO FRONT CASS INF 596X312 QUERC SC | OS | Spare Parts Furniture FA | I.LIFE | Parti Di Ricambio | Altri | Ricambi |  | 8014140506942 | MM - MR | 67 | OSA-RICAMBI | Ricambi |  | No, non presente | [8 empty] | [no pallet] | 67 |  |  | n.a. | n.a. | n.a.
TF124NX | PANNELLO FRONT CASS INF 596X312 QUERC CH | OS | Spare Parts Furniture FA | I.LIFE | Parti Di Ricambio | Altri | Ricambi |  | 8014140506959 | MM - MR | 67 | OSA-RICAMBI | Ricambi |  | No, non presente | [8 empty] | [no pallet] | 67 |  |  | n.a. | n.a. | n.a.
TF126NG | STRUTTURA CASSETTO INFERIORE 60X44 GR QU | OS | Spare Parts Furniture FA | I.LIFE A | Parti Di Ricambio | Altri | Ricambi |  | 8014140511847 | MM - MR | 67 | OSA-RICAMBI | Ricambi |  | No, non presente | [8 empty] | [no pallet] | 67 |  |  | n.a. | n.a. | n.a.
TF127DU | PANNELLO FRONT CASS SUP 796X312 BCO OP | OS | Spare Parts Furniture FA | I.LIFE | Parti Di Ricambio | Altri | Ricambi |  | 8014140506980 | MM - MR | 71 | OSA-RICAMBI | Ricambi |  | No, non presente | [8 empty] | [no pallet] | 71 |  |  | n.a. | n.a. | n.a.
TF127NF | PANNELLO FRONT CASS SUP 796X312 SAB OP | OS | Spare Parts Furniture FA | I.LIFE | Parti Di Ricambio | Altri | Ricambi |  | 8014140506997 | MM - MR | 71 | OSA-RICAMBI | Ricambi |  | No, non presente | [8 empty] | [no pallet] | 71 |  |  | n.a. | n.a. | n.a.
TF127NG | PANNELLO FRONT CASS SUP 796X312 GR QUARZ | OS | Spare Parts Furniture FA | I.LIFE | Parti Di Ricambio | Altri | Ricambi |  | 8014140507000 | MM - MR | 71 | OSA-RICAMBI | Ricambi |  | No, non presente | [8 empty] | [no pallet] | 71 |  |  | n.a. | n.a. | n.a.
TF127NH | PANNELLO FRONT CASS SUP 796X312 GREIGE | OS | Spare Parts Furniture FA | I.LIFE | Parti Di Ricambio | Altri | Ricambi |  | 8014140507017 | MM - MR | 71 | OSA-RICAMBI | Ricambi |  | No, non presente | [8 empty] | [no pallet] | 71 |  |  | n.a. | n.a. | n.a.
TF127NV | PANNELLO FRONT CASS SUP 796X312 GR CARB | OS | Spare Parts Furniture FA | I.LIFE | Parti Di Ricambio | Altri | Ricambi |  | 8014140507024 | MM - MR | 71 | OSA-RICAMBI | Ricambi |  | No, non presente | [8 empty] | [no pallet] | 71 |  |  | n.a. | n.a. | n.a.
TF127NW | PANNELLO FRONT CASS SUP 796X312 QUERC SC | OS | Spare Parts Furniture FA | I.LIFE | Parti Di Ricambio | Altri | Ricambi |  | 8014140507031 | MM - MR | 71 | OSA-RICAMBI | Ricambi |  | No, non presente | [8 empty] | [no pallet] | 71 |  |  | n.a. | n.a. | n.a.
TF127NX | PANNELLO FRONT CASS SUP 796X312 QUERC CH | OS | Spare Parts Furniture FA | I.LIFE | Parti Di Ricambio | Altri | Ricambi |  | 8014140507048 | MM - MR | 71 | OSA-RICAMBI | Ricambi |  | No, non presente | [8 empty] | [no pallet] | 71 |  |  | n.a. | n.a. | n.a.
TF128DU | PANNELLO FRONT CASS INF 796X312 BCO OP | OS | Spare Parts Furniture FA | I.LIFE | Parti Di Ricambio | Altri | Ricambi |  | 8014140507055 | MM - MR | 71 | OSA-RICAMBI | Ricambi |  | No, non presente | [8 empty] | [no pallet] | 71 |  |  | n.a. | n.a. | n.a.
TF128NF | PANNELLO FRONT CASS INF 796X312 SAB OP | OS | Spare Parts Furniture FA | I.LIFE | Parti Di Ricambio | Altri | Ricambi |  | 8014140507062 | MM - MR | 71 | OSA-RICAMBI | Ricambi |  | No, non presente | [8 empty] | [no pallet] | 71 |  |  | n.a. | n.a. | n.a.
TF128NG | PANNELLO FRONT CASS INF 796X312 GR QUARZ | OS | Spare Parts Furniture FA | I.LIFE | Parti Di Ricambio | Altri | Ricambi |  | 8014140507079 | MM - MR | 71 | OSA-RICAMBI | Ricambi |  | No, non presente | [8 empty] | [no pallet] | 71 |  |  | n.a. | n.a. | n.a.
TF128NH | PANNELLO FRONT CASS INF 796X312 GREIGE | OS | Spare Parts Furniture FA | I.LIFE | Parti Di Ricambio | Altri | Ricambi |  | 8014140507086 | MM - MR | 71 | OSA-RICAMBI | Ricambi |  | No, non presente | [8 empty] | [no pallet] | 71 |  |  | n.a. | n.a. | n.a.
TF128NV | PANNELLO FRONT CASS INF 796X312 GR CARB | OS | Spare Parts Furniture FA | I.LIFE | Parti Di Ricambio | Altri | Ricambi |  | 8014140507093 | MM - MR | 71 | OSA-RICAMBI | Ricambi |  | No, non presente | [8 empty] | [no pallet] | 71 |  |  | n.a. | n.a. | n.a.
TF128NW | PANNELLO FRONT CASS INF 796X312 QUERC SC | OS | Spare Parts Furniture FA | I.LIFE | Parti Di Ricambio | Altri | Ricambi |  | 8014140507109 | MM - MR | 71 | OSA-RICAMBI | Ricambi |  | No, non presente | [8 empty] | [no pallet] | 71 |  |  | n.a. | n.a. | n.a.
TF128NX | PANNELLO FRONT CASS INF 796X312 QUERC CH | OS | Spare Parts Furniture FA | I.LIFE | Parti Di Ricambio | Altri | Ricambi |  | 8014140507116 | MM - MR | 71 | OSA-RICAMBI | Ricambi |  | No, non presente | [8 empty] | [no pallet] | 71 |  |  | n.a. | n.a. | n.a.
TF131DU | PANNELLO FRONT CASS SUP 996X312 BCO OP | OS | Spare Parts Furniture FA | I.LIFE A | Parti Di Ricambio | Altri | Ricambi |  | 8014140507147 | MM - MR | 81 | OSA-RICAMBI | Ricambi |  | No, non presente | [8 empty] | [no pallet] | 81 |  |  | n.a. | n.a. | n.a.
TF131NF | PANNELLO FRONT CASS SUP 996X312 SAB OP | OS | Spare Parts Furniture FA | I.LIFE A | Parti Di Ricambio | Altri | Ricambi |  | 8014140507154 | MM - MR | 81 | OSA-RICAMBI | Ricambi |  | No, non presente | [8 empty] | [no pallet] | 81 |  |  | n.a. | n.a. | n.a.
TF131NG | PANNELLO FRONT CASS SUP 996X312 GR QUARZ | OS | Spare Parts Furniture FA | I.LIFE A | Parti Di Ricambio | Altri | Ricambi |  | 8014140507161 | MM - MR | 81 | OSA-RICAMBI | Ricambi |  | No, non presente | [8 empty] | [no pallet] | 81 |  |  | n.a. | n.a. | n.a.
TF131NH | PANNELLO FRONT CASS SUP 996X312 GREIGE | OS | Spare Parts Furniture FA | I.LIFE A | Parti Di Ricambio | Altri | Ricambi |  | 8014140507178 | MM - MR | 81 | OSA-RICAMBI | Ricambi |  | No, non presente | [8 empty] | [no pallet] | 81 |  |  | n.a. | n.a. | n.a.
TF131NV | PANNELLO FRONT CASS SUP 996X312 GR CARB | OS | Spare Parts Furniture FA | I.LIFE A | Parti Di Ricambio | Altri | Ricambi |  | 8014140507185 | MM - MR | 81 | OSA-RICAMBI | Ricambi |  | No, non presente | [8 empty] | [no pallet] | 81 |  |  | n.a. | n.a. | n.a.
TF131NW | PANNELLO FRONT CASS SUP 996X312 QUERC SC | OS | Spare Parts Furniture FA | I.LIFE A | Parti Di Ricambio | Altri | Ricambi |  | 8014140507192 | MM - MR | 81 | OSA-RICAMBI | Ricambi |  | No, non presente | [8 empty] | [no pallet] | 81 |  |  | n.a. | n.a. | n.a.
TF131NX | PANNELLO FRONT CASS SUP 996X312 QUERC CH | OS | Spare Parts Furniture FA | I.LIFE A | Parti Di Ricambio | Altri | Ricambi |  | 8014140507208 | MM - MR | 81 | OSA-RICAMBI | Ricambi |  | No, non presente | [8 empty] | [no pallet] | 81 |  |  | n.a. | n.a. | n.a.
TF132DU | PANNELLO FRONT CASS INF 996X312 BCO OP | OS | Spare Parts Furniture FA | I.LIFE A | Parti Di Ricambio | Altri | Ricambi |  | 8014140507215 | MM - MR | 81 | OSA-RICAMBI | Ricambi |  | No, non presente | [8 empty] | [no pallet] | 81 |  |  | n.a. | n.a. | n.a.
TF132NF | PANNELLO FRONT CASS INF 996X312 SAB OP | OS | Spare Parts Furniture FA | I.LIFE A | Parti Di Ricambio | Altri | Ricambi |  | 8014140507222 | MM - MR | 81 | OSA-RICAMBI | Ricambi |  | No, non presente | [8 empty] | [no pallet] | 81 |  |  | n.a. | n.a. | n.a.
TF132NG | PANNELLO FRONT CASS INF 996X312 GR QUARZ | OS | Spare Parts Furniture FA | I.LIFE A | Parti Di Ricambio | Altri | Ricambi |  | 8014140507239 | MM - MR | 81 | OSA-RICAMBI | Ricambi |  | No, non presente | [8 empty] | [no pallet] | 81 |  |  | n.a. | n.a. | n.a.
TF132NH | PANNELLO FRONT CASS INF 996X312 GREIGE | OS | Spare Parts Furniture FA | I.LIFE A | Parti Di Ricambio | Altri | Ricambi |  | 8014140507246 | MM - MR | 81 | OSA-RICAMBI | Ricambi |  | No, non presente | [8 empty] | [no pallet] | 81 |  |  | n.a. | n.a. | n.a.
TF132NV | PANNELLO FRONT CASS INF 996X312 GR CARB | OS | Spare Parts Furniture FA | I.LIFE A | Parti Di Ricambio | Altri | Ricambi |  | 8014140507253 | MM - MR | 81 | OSA-RICAMBI | Ricambi |  | No, non presente | [8 empty] | [no pallet] | 81 |  |  | n.a. | n.a. | n.a.
TF132NW | PANNELLO FRONT CASS INF 996X312 QUERC SC | OS | Spare Parts Furniture FA | I.LIFE A | Parti Di Ricambio | Altri | Ricambi |  | 8014140507260 | MM - MR | 81 | OSA-RICAMBI | Ricambi |  | No, non presente | [8 empty] | [no pallet] | 81 |  |  | n.a. | n.a. | n.a.
TF132NX | PANNELLO FRONT CASS INF 996X312 QUERC CH | OS | Spare Parts Furniture FA | I.LIFE A | Parti Di Ricambio | Altri | Ricambi |  | 8014140507277 | MM - MR | 81 | OSA-RICAMBI | Ricambi |  | No, non presente | [8 empty] | [no pallet] | 81 |  |  | n.a. | n.a. | n.a.
TF135DU | PANNELLO FRONT CASS SUP 1196X312 BCO OP | OS | Spare Parts Furniture FA | I.LIFE A | Parti Di Ricambio | Altri | Ricambi |  | 8014140507307 | MM - MR | 89.5 | OSA-RICAMBI | Ricambi |  | No, non presente | [8 empty] | [no pallet] | 89.5 |  |  | n.a. | n.a. | n.a.
TF135NF | PANNELLO FRONT CASS SUP 1196X312 SAB OP | OS | Spare Parts Furniture FA | I.LIFE A | Parti Di Ricambio | Altri | Ricambi |  | 8014140507314 | MM - MR | 89.5 | OSA-RICAMBI | Ricambi |  | No, non presente | [8 empty] | [no pallet] | 89.5 |  |  | n.a. | n.a. | n.a.
TF135NG | PANNELLO FRONT CASS SUP 1196X312 GRQUARZ | OS | Spare Parts Furniture FA | I.LIFE A | Parti Di Ricambio | Altri | Ricambi |  | 8014140507321 | MM - MR | 89.5 | OSA-RICAMBI | Ricambi |  | No, non presente | [8 empty] | [no pallet] | 89.5 |  |  | n.a. | n.a. | n.a.
TF135NH | PANNELLO FRONT CASS SUP 1196X312 GREIGE | OS | Spare Parts Furniture FA | I.LIFE A | Parti Di Ricambio | Altri | Ricambi |  | 8014140507338 | MM - MR | 89.5 | OSA-RICAMBI | Ricambi |  | No, non presente | [8 empty] | [no pallet] | 89.5 |  |  | n.a. | n.a. | n.a.
TF135NV | PANNELLO FRONT CASS SUP 1196X312 GR CARB | OS | Spare Parts Furniture FA | I.LIFE A | Parti Di Ricambio | Altri | Ricambi |  | 8014140507345 | MM - MR | 89.5 | OSA-RICAMBI | Ricambi |  | No, non presente | [8 empty] | [no pallet] | 89.5 |  |  | n.a. | n.a. | n.a.
TF135NW | PANNELLO FRONT CASS SUP 1196X312 QUER SC | OS | Spare Parts Furniture FA | I.LIFE A | Parti Di Ricambio | Altri | Ricambi |  | 8014140507352 | MM - MR | 89.5 | OSA-RICAMBI | Ricambi |  | No, non presente | [8 empty] | [no pallet] | 89.5 |  |  | n.a. | n.a. | n.a.
TF135NX | PANNELLO FRONT CASS SUP 1196X312 QUER CH | OS | Spare Parts Furniture FA | I.LIFE A | Parti Di Ricambio | Altri | Ricambi |  | 8014140507369 | MM - MR | 89.5 | OSA-RICAMBI | Ricambi |  | No, non presente | [8 empty] | [no pallet] | 89.5 |  |  | n.a. | n.a. | n.a.
TF136DU | PANNELLO FRONT CASS INF 1196X312 BCO OP | OS | Spare Parts Furniture FA | I.LIFE A | Parti Di Ricambio | Altri | Ricambi |  | 8014140507376 | MM - MR | 89.5 | OSA-RICAMBI | Ricambi |  | No, non presente | [8 empty] | [no pallet] | 89.5 |  |  | n.a. | n.a. | n.a.
TF136NF | PANNELLO FRONT CASS INF 1196X312 SAB OP | OS | Spare Parts Furniture FA | I.LIFE A | Parti Di Ricambio | Altri | Ricambi |  | 8014140507383 | MM - MR | 89.5 | OSA-RICAMBI | Ricambi |  | No, non presente | [8 empty] | [no pallet] | 89.5 |  |  | n.a. | n.a. | n.a.
TF136NG | PANNELLO FRONT CASS INF 1196X312 GRQUARZ | OS | Spare Parts Furniture FA | I.LIFE A | Parti Di Ricambio | Altri | Ricambi |  | 8014140507390 | MM - MR | 89.5 | OSA-RICAMBI | Ricambi |  | No, non presente | [8 empty] | [no pallet] | 89.5 |  |  | n.a. | n.a. | n.a.
TF136NH | PANNELLO FRONT CASS INF 1196X312 GREIGE | OS | Spare Parts Furniture FA | I.LIFE A | Parti Di Ricambio | Altri | Ricambi |  | 8014140507406 | MM - MR | 89.5 | OSA-RICAMBI | Ricambi |  | No, non presente | [8 empty] | [no pallet] | 89.5 |  |  | n.a. | n.a. | n.a.
TF136NV | PANNELLO FRONT CASS INF 1196X312 GR CARB | OS | Spare Parts Furniture FA | I.LIFE A | Parti Di Ricambio | Altri | Ricambi |  | 8014140507413 | MM - MR | 89.5 | OSA-RICAMBI | Ricambi |  | No, non presente | [8 empty] | [no pallet] | 89.5 |  |  | n.a. | n.a. | n.a.
TF136NW | PANNELLO FRONT CASS INF 1196X312 QUER SC | OS | Spare Parts Furniture FA | I.LIFE A | Parti Di Ricambio | Altri | Ricambi |  | 8014140507420 | MM - MR | 89.5 | OSA-RICAMBI | Ricambi |  | No, non presente | [8 empty] | [no pallet] | 89.5 |  |  | n.a. | n.a. | n.a.
TF136NX | PANNELLO FRONT CASS INF 1196X312 QUER CH | OS | Spare Parts Furniture FA | I.LIFE A | Parti Di Ricambio | Altri | Ricambi |  | 8014140507437 | MM - MR | 89.5 | OSA-RICAMBI | Ricambi |  | No, non presente | [8 empty] | [no pallet] | 89.5 |  |  | n.a. | n.a. | n.a.
TF139DU | ANTA SUP COLONNA 797X396 BCO OP | OS | Spare Parts Furniture FA | I.LIFE | Parti Di Ricambio | Altri | Ricambi |  | 8014140507468 | MM - MR | 81 | OSA-RICAMBI | Ricambi |  | No, non presente | [8 empty] | [no pallet] | 81 |  |  | n.a. | n.a. | n.a.
TF139NF | ANTA SUP COLONNA 797X396 SAB OP | OS | Spare Parts Furniture FA | I.LIFE | Parti Di Ricambio | Altri | Ricambi |  | 8014140507475 | MM - MR | 81 | OSA-RICAMBI | Ricambi |  | No, non presente | [8 empty] | [no pallet] | 81 |  |  | n.a. | n.a. | n.a.
TF139NG | ANTA SUP COLONNA 797X396 GR QUARZ | OS | Spare Parts Furniture FA | I.LIFE | Parti Di Ricambio | Altri | Ricambi |  | 8014140507482 | MM - MR | 81 | OSA-RICAMBI | Ricambi |  | No, non presente | [8 empty] | [no pallet] | 81 |  |  | n.a. | n.a. | n.a.
TF139NH | ANTA SUP COLONNA 797X396 GREIGE | OS | Spare Parts Furniture FA | I.LIFE | Parti Di Ricambio | Altri | Ricambi |  | 8014140507499 | MM - MR | 81 | OSA-RICAMBI | Ricambi |  | No, non presente | [8 empty] | [no pallet] | 81 |  |  | n.a. | n.a. | n.a.
TF139NV | ANTA SUP COLONNA 797X396 GR CARB | OS | Spare Parts Furniture FA | I.LIFE | Parti Di Ricambio | Altri | Ricambi |  | 8014140507505 | MM - MR | 81 | OSA-RICAMBI | Ricambi |  | No, non presente | [8 empty] | [no pallet] | 81 |  |  | n.a. | n.a. | n.a.
TF139NW | ANTA SUP COLONNA 797X396 QUERC SC | OS | Spare Parts Furniture FA | I.LIFE | Parti Di Ricambio | Altri | Ricambi |  | 8014140507512 | MM - MR | 81 | OSA-RICAMBI | Ricambi |  | No, non presente | [8 empty] | [no pallet] | 81 |  |  | n.a. | n.a. | n.a.
TF139NX | ANTA SUP COLONNA 797X396 QUERC CH | OS | Spare Parts Furniture FA | I.LIFE | Parti Di Ricambio | Altri | Ricambi |  | 8014140507529 | MM - MR | 81 | OSA-RICAMBI | Ricambi |  | No, non presente | [8 empty] | [no pallet] | 81 |  |  | n.a. | n.a. | n.a.
TF140DU | ANTA INF COLONNA 797X396 BCO OP | OS | Spare Parts Furniture FA | I.LIFE | Parti Di Ricambio | Altri | Ricambi |  | 8014140507536 | MM - MR | 81 | OSA-RICAMBI | Ricambi |  | No, non presente | [8 empty] | [no pallet] | 81 |  |  | n.a. | n.a. | n.a.
TF140NF | ANTA INF COLONNA 797X396 SAB OP | OS | Spare Parts Furniture FA | I.LIFE | Parti Di Ricambio | Altri | Ricambi |  | 8014140507543 | MM - MR | 81 | OSA-RICAMBI | Ricambi |  | No, non presente | [8 empty] | [no pallet] | 81 |  |  | n.a. | n.a. | n.a.
TF140NG | ANTA INF COLONNA 797X396 GR QUARZ | OS | Spare Parts Furniture FA | I.LIFE | Parti Di Ricambio | Altri | Ricambi |  | 8014140507550 | MM - MR | 81 | OSA-RICAMBI | Ricambi |  | No, non presente | [8 empty] | [no pallet] | 81 |  |  | n.a. | n.a. | n.a.
TF140NH | ANTA INF COLONNA 797X396 GREIGE | OS | Spare Parts Furniture FA | I.LIFE | Parti Di Ricambio | Altri | Ricambi |  | 8014140507567 | MM - MR | 81 | OSA-RICAMBI | Ricambi |  | No, non presente | [8 empty] | [no pallet] | 81 |  |  | n.a. | n.a. | n.a.
TF140NV | ANTA INF COLONNA 797X396 GR CARB | OS | Spare Parts Furniture FA | I.LIFE | Parti Di Ricambio | Altri | Ricambi |  | 8014140507574 | MM - MR | 81 | OSA-RICAMBI | Ricambi |  | No, non presente | [8 empty] | [no pallet] | 81 |  |  | n.a. | n.a. | n.a.
TF140NW | ANTA INF COLONNA 797X396 QUERC SC | OS | Spare Parts Furniture FA | I.LIFE | Parti Di Ricambio | Altri | Ricambi |  | 8014140507581 | MM - MR | 81 | OSA-RICAMBI | Ricambi |  | No, non presente | [8 empty] | [no pallet] | 81 |  |  | n.a. | n.a. | n.a.
TF140NX | ANTA INF COLONNA 797X396 QUERC CH | OS | Spare Parts Furniture FA | I.LIFE | Parti Di Ricambio | Altri | Ricambi |  | 8014140507598 | MM - MR | 81 | OSA-RICAMBI | Ricambi |  | No, non presente | [8 empty] | [no pallet] | 81 |  |  | n.a. | n.a. | n.a.
TF14467 | KIT SUPPORTI MENSOLA VETRO | OS | Spare Parts Furniture FA | I.LIFE | Parti Di Ricambio | Altri | Ricambi |  | 8014140507635 | MM - MR | 3 | OSA-RICAMBI | Ricambi |  | No, non presente | [8 empty] | [no pallet] | 3 |  |  | n.a. | n.a. | n.a.
TF148DU | ANTA MEZZA COLONNA 1196X396 BCO OP | OS | Spare Parts Furniture FA | I.LIFE | Parti Di Ricambio | Altri | Ricambi |  | 8014140507673 | MM - MR | 98 | OSA-RICAMBI | Ricambi |  | No, non presente | [8 empty] | [no pallet] | 98 |  |  | n.a. | n.a. | n.a.
TF148NF | ANTA MEZZA COLONNA 1196X396 SAB OP | OS | Spare Parts Furniture FA | I.LIFE | Parti Di Ricambio | Altri | Ricambi |  | 8014140507680 | MM - MR | 98 | OSA-RICAMBI | Ricambi |  | No, non presente | [8 empty] | [no pallet] | 98 |  |  | n.a. | n.a. | n.a.
TF148NG | ANTA MEZZA COLONNA 1196X396 GR QUARZ | OS | Spare Parts Furniture FA | I.LIFE | Parti Di Ricambio | Altri | Ricambi |  | 8014140507697 | MM - MR | 98 | OSA-RICAMBI | Ricambi |  | No, non presente | [8 empty] | [no pallet] | 98 |  |  | n.a. | n.a. | n.a.
TF148NH | ANTA MEZZA COLONNA 1196X396 GREIGE | OS | Spare Parts Furniture FA | I.LIFE | Parti Di Ricambio | Altri | Ricambi |  | 8014140507703 | MM - MR | 98 | OSA-RICAMBI | Ricambi |  | No, non presente | [8 empty] | [no pallet] | 98 |  |  | n.a. | n.a. | n.a.
TF148NV | ANTA MEZZA COLONNA 1196X396 GR CARB | OS | Spare Parts Furniture FA | I.LIFE | Parti Di Ricambio | Altri | Ricambi |  | 8014140507710 | MM - MR | 98 | OSA-RICAMBI | Ricambi |  | No, non presente | [8 empty] | [no pallet] | 98 |  |  | n.a. | n.a. | n.a.
TF148NW | ANTA MEZZA COLONNA 1196X396 QUERC SC | OS | Spare Parts Furniture FA | I.LIFE | Parti Di Ricambio | Altri | Ricambi |  | 8014140507727 | MM - MR | 98 | OSA-RICAMBI | Ricambi |  | No, non presente | [8 empty] | [no pallet] | 98 |  |  | n.a. | n.a. | n.a.
TF148NX | ANTA MEZZA COLONNA 1196X396 QUERC CH | OS | Spare Parts Furniture FA | I.LIFE | Parti Di Ricambio | Altri | Ricambi |  | 8014140507734 | MM - MR | 98 | OSA-RICAMBI | Ricambi |  | No, non presente | [8 empty] | [no pallet] | 98 |  |  | n.a. | n.a. | n.a.
TF149DU | SC UNIT LH DOOR PNL 296X613 WHT MTT | OS | Spare Parts Furniture FA | I.LIFE | Parti Di Ricambio | Altri | Ricambi |  | 8014140507741 | MM - MR | 67 | OSA-RICAMBI | Ricambi |  | No, non presente | [8 empty] | [no pallet] | 67 |  |  | n.a. | n.a. | n.a.
TF149NF | SC UNIT LH DOOR PNL 296X613 SBGE MTT | OS | Spare Parts Furniture FA | I.LIFE | Parti Di Ricambio | Altri | Ricambi |  | 8014140507758 | MM - MR | 67 | OSA-RICAMBI | Ricambi |  | No, non presente | [8 empty] | [no pallet] | 67 |  |  | n.a. | n.a. | n.a.
TF149NG | SC UNIT LH DOOR PNL 296X613 QGRY MTT | OS | Spare Parts Furniture FA | I.LIFE | Parti Di Ricambio | Altri | Ricambi |  | 8014140507765 | MM - MR | 67 | OSA-RICAMBI | Ricambi |  | No, non presente | [8 empty] | [no pallet] | 67 |  |  | n.a. | n.a. | n.a.
TF149NH | SC UNIT LH DOOR PNL 296X613 GRG MTT | OS | Spare Parts Furniture FA | I.LIFE | Parti Di Ricambio | Altri | Ricambi |  | 8014140507772 | MM - MR | 67 | OSA-RICAMBI | Ricambi |  | No, non presente | [8 empty] | [no pallet] | 67 |  |  | n.a. | n.a. | n.a.
TF149NV | SC UNIT LH DOOR PNL 296X613 CGRY MTT | OS | Spare Parts Furniture FA | I.LIFE | Parti Di Ricambio | Altri | Ricambi |  | 8014140507789 | MM - MR | 67 | OSA-RICAMBI | Ricambi |  | No, non presente | [8 empty] | [no pallet] | 67 |  |  | n.a. | n.a. | n.a.
TF149NW | SC UNIT LH DOOR PNL296X613 COF OAK | OS | Spare Parts Furniture FA | I.LIFE | Parti Di Ricambio | Altri | Ricambi |  | 8014140507796 | MM - MR | 67 | OSA-RICAMBI | Ricambi |  | No, non presente | [8 empty] | [no pallet] | 67 |  |  | n.a. | n.a. | n.a.
TF149NX | SC UNIT LH DOOR PNL 296X613 NAT OAK | OS | Spare Parts Furniture FA | I.LIFE | Parti Di Ricambio | Altri | Ricambi |  | 8014140507802 | MM - MR | 67 | OSA-RICAMBI | Ricambi |  | No, non presente | [8 empty] | [no pallet] | 67 |  |  | n.a. | n.a. | n.a.
TF150DU | SC UNIT RH DOOR PNL 296X613 WHT MTT | OS | Spare Parts Furniture FA | I.LIFE | Parti Di Ricambio | Altri | Ricambi |  | 8014140507819 | MM - MR | 67 | OSA-RICAMBI | Ricambi |  | No, non presente | [8 empty] | [no pallet] | 67 |  |  | n.a. | n.a. | n.a.
TF150NF | SC UNIT RH DOOR PNL 296X613 SBGE MTT | OS | Spare Parts Furniture FA | I.LIFE | Parti Di Ricambio | Altri | Ricambi |  | 8014140507826 | MM - MR | 67 | OSA-RICAMBI | Ricambi |  | No, non presente | [8 empty] | [no pallet] | 67 |  |  | n.a. | n.a. | n.a.
TF150NG | SC UNIT RH DOOR PNL 296X613 QGRY MTT | OS | Spare Parts Furniture FA | I.LIFE | Parti Di Ricambio | Altri | Ricambi |  | 8014140507833 | MM - MR | 67 | OSA-RICAMBI | Ricambi |  | No, non presente | [8 empty] | [no pallet] | 67 |  |  | n.a. | n.a. | n.a.
TF150NH | SC UNIT RH DOOR PNL 296X613 GRG MTT | OS | Spare Parts Furniture FA | I.LIFE | Parti Di Ricambio | Altri | Ricambi |  | 8014140507840 | MM - MR | 67 | OSA-RICAMBI | Ricambi |  | No, non presente | [8 empty] | [no pallet] | 67 |  |  | n.a. | n.a. | n.a.
TF150NV | SC UNIT RH DOOR PNL 296X613 CGRY MTT | OS | Spare Parts Furniture FA | I.LIFE | Parti Di Ricambio | Altri | Ricambi |  | 8014140507857 | MM - MR | 67 | OSA-RICAMBI | Ricambi |  | No, non presente | [8 empty] | [no pallet] | 67 |  |  | n.a. | n.a. | n.a.
TF150NW | SC UNIT RH DOOR PNL 296X613 COF OAK | OS | Spare Parts Furniture FA | I.LIFE | Parti Di Ricambio | Altri | Ricambi |  | 8014140507864 | MM - MR | 67 | OSA-RICAMBI | Ricambi |  | No, non presente | [8 empty] | [no pallet] | 67 |  |  | n.a. | n.a. | n.a.
TF150NX | SC UNIT RH DOOR PNL 296X613 NAT OAK | OS | Spare Parts Furniture FA | I.LIFE | Parti Di Ricambio | Altri | Ricambi |  | 8014140507871 | MM - MR | 67 | OSA-RICAMBI | Ricambi |  | No, non presente | [8 empty] | [no pallet] | 67 |  |  | n.a. | n.a. | n.a.
TF151DU | SC UNIT UPPER PNL 596X148 WHT MTT | OS | Spare Parts Furniture FA | I.LIFE | Parti Di Ricambio | Altri | Ricambi |  | 8014140507888 | MM - MR | 58.5 | OSA-RICAMBI | Ricambi |  | No, non presente | [8 empty] | [no pallet] | 58.5 |  |  | n.a. | n.a. | n.a.
TF151NF | SC UNIT UPPER PNL 596X148 SBGE MTT | OS | Spare Parts Furniture FA | I.LIFE | Parti Di Ricambio | Altri | Ricambi |  | 8014140507895 | MM - MR | 58.5 | OSA-RICAMBI | Ricambi |  | No, non presente | [8 empty] | [no pallet] | 58.5 |  |  | n.a. | n.a. | n.a.
TF151NG | SC UNIT UPPER PNL 596X148 QGRY MTT | OS | Spare Parts Furniture FA | I.LIFE | Parti Di Ricambio | Altri | Ricambi |  | 8014140507901 | MM - MR | 58.5 | OSA-RICAMBI | Ricambi |  | No, non presente | [8 empty] | [no pallet] | 58.5 |  |  | n.a. | n.a. | n.a.
TF151NH | SC UNIT UPPER PNL 596X148 GRG MTT | OS | Spare Parts Furniture FA | I.LIFE | Parti Di Ricambio | Altri | Ricambi |  | 8014140507918 | MM - MR | 58.5 | OSA-RICAMBI | Ricambi |  | No, non presente | [8 empty] | [no pallet] | 58.5 |  |  | n.a. | n.a. | n.a.
TF151NV | SC UNIT UPPER PNL 596X148 CGRY MTT | OS | Spare Parts Furniture FA | I.LIFE | Parti Di Ricambio | Altri | Ricambi |  | 8014140507925 | MM - MR | 58.5 | OSA-RICAMBI | Ricambi |  | No, non presente | [8 empty] | [no pallet] | 58.5 |  |  | n.a. | n.a. | n.a.
TF151NW | SC UNIT UPPER PNL 596X148 COF OAK | OS | Spare Parts Furniture FA | I.LIFE | Parti Di Ricambio | Altri | Ricambi |  | 8014140507932 | MM - MR | 58.5 | OSA-RICAMBI | Ricambi |  | No, non presente | [8 empty] | [no pallet] | 58.5 |  |  | n.a. | n.a. | n.a.
TF151NX | SC UNIT UPPER PNL 596X148 NAT OAK | OS | Spare Parts Furniture FA | I.LIFE | Parti Di Ricambio | Altri | Ricambi |  | 8014140507949 | MM - MR | 58.5 | OSA-RICAMBI | Ricambi |  | No, non presente | [8 empty] | [no pallet] | 58.5 |  |  | n.a. | n.a. | n.a.
TF158DU | WC UNIT UPPER PNL 596X148 WHT MTT | OS | Spare Parts Furniture FA | I.LIFE | Parti Di Ricambio | Altri | Ricambi |  | 8014140508137 | MM - MR | 58.5 | OSA-RICAMBI | Ricambi |  | No, non presente | [8 empty] | [no pallet] | 58.5 |  |  | n.a. | n.a. | n.a.
TF158NF | WC UNIT UPPER PNL 596X148 SBGE MTT | OS | Spare Parts Furniture FA | I.LIFE | Parti Di Ricambio | Altri | Ricambi |  | 8014140508144 | MM - MR | 58.5 | OSA-RICAMBI | Ricambi |  | No, non presente | [8 empty] | [no pallet] | 58.5 |  |  | n.a. | n.a. | n.a.
TF158NG | WC UNIT UPPER PNL 596X148 QGRY MTT | OS | Spare Parts Furniture FA | I.LIFE | Parti Di Ricambio | Altri | Ricambi |  | 8014140508151 | MM - MR | 58.5 | OSA-RICAMBI | Ricambi |  | No, non presente | [8 empty] | [no pallet] | 58.5 |  |  | n.a. | n.a. | n.a.
TF158NH | WC UNIT UPPER PNL 596X148 GRG MTT | OS | Spare Parts Furniture FA | I.LIFE | Parti Di Ricambio | Altri | Ricambi |  | 8014140508168 | MM - MR | 58.5 | OSA-RICAMBI | Ricambi |  | No, non presente | [8 empty] | [no pallet] | 58.5 |  |  | n.a. | n.a. | n.a.
TF158NV | WC UNIT UPPER PNL 596X148 CGRY MTT | OS | Spare Parts Furniture FA | I.LIFE | Parti Di Ricambio | Altri | Ricambi |  | 8014140508175 | MM - MR | 58.5 | OSA-RICAMBI | Ricambi |  | No, non presente | [8 empty] | [no pallet] | 58.5 |  |  | n.a. | n.a. | n.a.
TF158NW | WC UNIT UPPER PNL 596X148 COF OAK | OS | Spare Parts Furniture FA | I.LIFE | Parti Di Ricambio | Altri | Ricambi |  | 8014140508182 | MM - MR | 58.5 | OSA-RICAMBI | Ricambi |  | No, non presente | [8 empty] | [no pallet] | 58.5 |  |  | n.a. | n.a. | n.a.
TF158NX | WC UNIT UPPER PNL 596X148 NAT OAK | OS | Spare Parts Furniture FA | I.LIFE | Parti Di Ricambio | Altri | Ricambi |  | 8014140508199 | MM - MR | 58.5 | OSA-RICAMBI | Ricambi |  | No, non presente | [8 empty] | [no pallet] | 58.5 |  |  | n.a. | n.a. | n.a.
TF159DU | WC UNIT LOWER PNL 596X613 WHT MTT | OS | Spare Parts Furniture FA | I.LIFE | Parti Di Ricambio | Altri | Ricambi |  | 8014140508205 | MM - MR | 85 | OSA-RICAMBI | Ricambi |  | No, non presente | [8 empty] | [no pallet] | 85 |  |  | n.a. | n.a. | n.a.
TF159NF | WC UNIT LOWER PNL 596X613 SBGE MTT | OS | Spare Parts Furniture FA | I.LIFE | Parti Di Ricambio | Altri | Ricambi |  | 8014140508212 | MM - MR | 85 | OSA-RICAMBI | Ricambi |  | No, non presente | [8 empty] | [no pallet] | 85 |  |  | n.a. | n.a. | n.a.
TF159NG | WC UNIT LOWER PNL 596X613 QGRY MTT | OS | Spare Parts Furniture FA | I.LIFE | Parti Di Ricambio | Altri | Ricambi |  | 8014140508229 | MM - MR | 85 | OSA-RICAMBI | Ricambi |  | No, non presente | [8 empty] | [no pallet] | 85 |  |  | n.a. | n.a. | n.a.
TF159NH | WC UNIT LOWER PNL 596X613 GRG MTT | OS | Spare Parts Furniture FA | I.LIFE | Parti Di Ricambio | Altri | Ricambi |  | 8014140508236 | MM - MR | 85 | OSA-RICAMBI | Ricambi |  | No, non presente | [8 empty] | [no pallet] | 85 |  |  | n.a. | n.a. | n.a.
TF159NV | WC UNIT LOWER PNL 596X613 CGRY MTT | OS | Spare Parts Furniture FA | I.LIFE | Parti Di Ricambio | Altri | Ricambi |  | 8014140508243 | MM - MR | 85 | OSA-RICAMBI | Ricambi |  | No, non presente | [8 empty] | [no pallet] | 85 |  |  | n.a. | n.a. | n.a.
TF159NW | WC UNIT LOWER PNL 596X613 COF OAK | OS | Spare Parts Furniture FA | I.LIFE | Parti Di Ricambio | Altri | Ricambi |  | 8014140508250 | MM - MR | 85 | OSA-RICAMBI | Ricambi |  | No, non presente | [8 empty] | [no pallet] | 85 |  |  | n.a. | n.a. | n.a.
TF159NX | WC UNIT LOWER PNL 596X613 NAT OAK | OS | Spare Parts Furniture FA | I.LIFE | Parti Di Ricambio | Altri | Ricambi |  | 8014140508267 | MM - MR | 85 | OSA-RICAMBI | Ricambi |  | No, non presente | [8 empty] | [no pallet] | 85 |  |  | n.a. | n.a. | n.a.
TF160DU | PED UNIT DOOR PNL 630X221 WHT MTT | OS | Spare Parts Furniture FA | I.LIFE A | Parti Di Ricambio | Altri | Ricambi |  | 8014140508274 | MM - MR | 63 | OSA-RICAMBI | Ricambi |  | No, non presente | [8 empty] | [no pallet] | 63 |  |  | n.a. | n.a. | n.a.
TF160NF | PED UNIT DOOR PNL 630X221 SBGE MTT | OS | Spare Parts Furniture FA | I.LIFE A | Parti Di Ricambio | Altri | Ricambi |  | 8014140508281 | MM - MR | 63 | OSA-RICAMBI | Ricambi |  | No, non presente | [8 empty] | [no pallet] | 63 |  |  | n.a. | n.a. | n.a.
TF160NG | PED UNIT DOOR PNL 630X221 QGRY MTT | OS | Spare Parts Furniture FA | I.LIFE A | Parti Di Ricambio | Altri | Ricambi |  | 8014140508298 | MM - MR | 63 | OSA-RICAMBI | Ricambi |  | No, non presente | [8 empty] | [no pallet] | 63 |  |  | n.a. | n.a. | n.a.
TF160NH | PED UNIT DOOR PNL 630X221 GRG MTT | OS | Spare Parts Furniture FA | I.LIFE A | Parti Di Ricambio | Altri | Ricambi |  | 8014140508304 | MM - MR | 63 | OSA-RICAMBI | Ricambi |  | No, non presente | [8 empty] | [no pallet] | 63 |  |  | n.a. | n.a. | n.a.
TF160NV | PED UNIT DOOR PNL 630X221 CGRY MTT | OS | Spare Parts Furniture FA | I.LIFE A | Parti Di Ricambio | Altri | Ricambi |  | 8014140508311 | MM - MR | 63 | OSA-RICAMBI | Ricambi |  | No, non presente | [8 empty] | [no pallet] | 63 |  |  | n.a. | n.a. | n.a.
TF160NW | PED UNIT DOOR PNL 630X221 COF OAK | OS | Spare Parts Furniture FA | I.LIFE A | Parti Di Ricambio | Altri | Ricambi |  | 8014140508328 | MM - MR | 63 | OSA-RICAMBI | Ricambi |  | No, non presente | [8 empty] | [no pallet] | 63 |  |  | n.a. | n.a. | n.a.
TF160NX | PED UNIT DOOR PNL 630X221 NAT OAK | OS | Spare Parts Furniture FA | I.LIFE A | Parti Di Ricambio | Altri | Ricambi |  | 8014140508335 | MM - MR | 63 | OSA-RICAMBI | Ricambi |  | No, non presente | [8 empty] | [no pallet] | 63 |  |  | n.a. | n.a. | n.a.
TF162DU | PANNELLO FRONT CASS INF 596X465 BCO OP | OS | Spare Parts Furniture FA | I.LIFE A | Parti Di Ricambio | Altri | Ricambi |  | 8014140508410 | MM - MR | 77 | OSA-RICAMBI | Ricambi |  | No, non presente | [8 empty] | [no pallet] | 77 |  |  | n.a. | n.a. | n.a.
TF162NF | PANNELLO FRONT CASS INF 596X465 SAB OP | OS | Spare Parts Furniture FA | I.LIFE A | Parti Di Ricambio | Altri | Ricambi |  | 8014140508427 | MM - MR | 77 | OSA-RICAMBI | Ricambi |  | No, non presente | [8 empty] | [no pallet] | 77 |  |  | n.a. | n.a. | n.a.
TF162NG | PANNELLO FRONT CASS INF 596X465 GR QUARZ | OS | Spare Parts Furniture FA | I.LIFE A | Parti Di Ricambio | Altri | Ricambi |  | 8014140508434 | MM - MR | 77 | OSA-RICAMBI | Ricambi |  | No, non presente | [8 empty] | [no pallet] | 77 |  |  | n.a. | n.a. | n.a.
TF162NH | PANNELLO FRONT CASS INF 596X465 GREIGE | OS | Spare Parts Furniture FA | I.LIFE A | Parti Di Ricambio | Altri | Ricambi |  | 8014140508441 | MM - MR | 77 | OSA-RICAMBI | Ricambi |  | No, non presente | [8 empty] | [no pallet] | 77 |  |  | n.a. | n.a. | n.a.
TF162NV | PANNELLO FRONT CASS INF 596X465 GR CARB | OS | Spare Parts Furniture FA | I.LIFE A | Parti Di Ricambio | Altri | Ricambi |  | 8014140508458 | MM - MR | 77 | OSA-RICAMBI | Ricambi |  | No, non presente | [8 empty] | [no pallet] | 77 |  |  | n.a. | n.a. | n.a.
TF162NW | PANNELLO FRONT CASS INF 596X465 QUERC SC | OS | Spare Parts Furniture FA | I.LIFE A | Parti Di Ricambio | Altri | Ricambi |  | 8014140508465 | MM - MR | 77 | OSA-RICAMBI | Ricambi |  | No, non presente | [8 empty] | [no pallet] | 77 |  |  | n.a. | n.a. | n.a.
TF162NX | PANNELLO FRONT CASS INF 596X465 QUERC CH | OS | Spare Parts Furniture FA | I.LIFE A | Parti Di Ricambio | Altri | Ricambi |  | 8014140508472 | MM - MR | 77 | OSA-RICAMBI | Ricambi |  | No, non presente | [8 empty] | [no pallet] | 77 |  |  | n.a. | n.a. | n.a.
TF163DU | PANNELLO FRONT CASS INF 796X465 BCO OP | OS | Spare Parts Furniture FA | I.LIFE A | Parti Di Ricambio | Altri | Ricambi |  | 8014140508489 | MM - MR | 85 | OSA-RICAMBI | Ricambi |  | No, non presente | [8 empty] | [no pallet] | 85 |  |  | n.a. | n.a. | n.a.
TF163NF | PANNELLO FRONT CASS INF 796X465 SAB OP | OS | Spare Parts Furniture FA | I.LIFE A | Parti Di Ricambio | Altri | Ricambi |  | 8014140508496 | MM - MR | 85 | OSA-RICAMBI | Ricambi |  | No, non presente | [8 empty] | [no pallet] | 85 |  |  | n.a. | n.a. | n.a.
TF163NG | PANNELLO FRONT CASS INF 796X465 GR QUARZ | OS | Spare Parts Furniture FA | I.LIFE A | Parti Di Ricambio | Altri | Ricambi |  | 8014140508502 | MM - MR | 85 | OSA-RICAMBI | Ricambi |  | No, non presente | [8 empty] | [no pallet] | 85 |  |  | n.a. | n.a. | n.a.
TF163NH | PANNELLO FRONT CASS INF 796X465 GREIGE | OS | Spare Parts Furniture FA | I.LIFE A | Parti Di Ricambio | Altri | Ricambi |  | 8014140508519 | MM - MR | 85 | OSA-RICAMBI | Ricambi |  | No, non presente | [8 empty] | [no pallet] | 85 |  |  | n.a. | n.a. | n.a.
TF163NV | PANNELLO FRONT CASS INF 796X465 GR CARB | OS | Spare Parts Furniture FA | I.LIFE A | Parti Di Ricambio | Altri | Ricambi |  | 8014140508526 | MM - MR | 85 | OSA-RICAMBI | Ricambi |  | No, non presente | [8 empty] | [no pallet] | 85 |  |  | n.a. | n.a. | n.a.
TF163NW | PANNELLO FRONT CASS INF 796X465 QUERC SC | OS | Spare Parts Furniture FA | I.LIFE A | Parti Di Ricambio | Altri | Ricambi |  | 8014140508533 | MM - MR | 85 | OSA-RICAMBI | Ricambi |  | No, non presente | [8 empty] | [no pallet] | 85 |  |  | n.a. | n.a. | n.a.
TF163NX | PANNELLO FRONT CASS INF 796X465 QUERC CH | OS | Spare Parts Furniture FA | I.LIFE A | Parti Di Ricambio | Altri | Ricambi |  | 8014140508540 | MM - MR | 85 | OSA-RICAMBI | Ricambi |  | No, non presente | [8 empty] | [no pallet] | 85 |  |  | n.a. | n.a. | n.a.
TF164DU | PANNELLO FRONT CASS 496X436 BCO OP | OS | Spare Parts Furniture FA | I.LIFE S | Parti Di Ricambio | Altri | Ricambi |  | 8014140508557 | MM - MR | 67 | OSA-RICAMBI | Ricambi |  | No, non presente | [8 empty] | [no pallet] | 67 |  |  | n.a. | n.a. | n.a.
TF164NF | PANNELLO FRONT CASS 496X436 SAB OP | OS | Spare Parts Furniture FA | I.LIFE S | Parti Di Ricambio | Altri | Ricambi |  | 8014140508564 | MM - MR | 67 | OSA-RICAMBI | Ricambi |  | No, non presente | [8 empty] | [no pallet] | 67 |  |  | n.a. | n.a. | n.a.
TF164NG | PANNELLO FRONT CASS 496X436 GR QUARZ | OS | Spare Parts Furniture FA | I.LIFE S | Parti Di Ricambio | Altri | Ricambi |  | 8014140508571 | MM - MR | 67 | OSA-RICAMBI | Ricambi |  | No, non presente | [8 empty] | [no pallet] | 67 |  |  | n.a. | n.a. | n.a.
TF164NH | PANNELLO FRONT CASS 496X436 GREIGE | OS | Spare Parts Furniture FA | I.LIFE S | Parti Di Ricambio | Altri | Ricambi |  | 8014140508588 | MM - MR | 67 | OSA-RICAMBI | Ricambi |  | No, non presente | [8 empty] | [no pallet] | 67 |  |  | n.a. | n.a. | n.a.
TF164NV | PANNELLO FRONT CASS 496X436 GR CARB | OS | Spare Parts Furniture FA | I.LIFE S | Parti Di Ricambio | Altri | Ricambi |  | 8014140508595 | MM - MR | 67 | OSA-RICAMBI | Ricambi |  | No, non presente | [8 empty] | [no pallet] | 67 |  |  | n.a. | n.a. | n.a.
TF164NW | PANNELLO FRONT CASS 496X436 QUERC SC | OS | Spare Parts Furniture FA | I.LIFE S | Parti Di Ricambio | Altri | Ricambi |  | 8014140508601 | MM - MR | 67 | OSA-RICAMBI | Ricambi |  | No, non presente | [8 empty] | [no pallet] | 67 |  |  | n.a. | n.a. | n.a.
TF164NX | PANNELLO FRONT CASS 496X436 QUERC CH | OS | Spare Parts Furniture FA | I.LIFE S | Parti Di Ricambio | Altri | Ricambi |  | 8014140508618 | MM - MR | 67 | OSA-RICAMBI | Ricambi |  | No, non presente | [8 empty] | [no pallet] | 67 |  |  | n.a. | n.a. | n.a.
TF167DU | PANNELLO FRONT CASS 596X436 BCO OP | OS | Spare Parts Furniture FA | I.LIFE S | Parti Di Ricambio | Altri | Ricambi |  | 8014140508649 | MM - MR | 71 | OSA-RICAMBI | Ricambi |  | No, non presente | [8 empty] | [no pallet] | 71 |  |  | n.a. | n.a. | n.a.
TF167NF | PANNELLO FRONT CASS 596X436 SAB OP | OS | Spare Parts Furniture FA | I.LIFE S | Parti Di Ricambio | Altri | Ricambi |  | 8014140508656 | MM - MR | 71 | OSA-RICAMBI | Ricambi |  | No, non presente | [8 empty] | [no pallet] | 71 |  |  | n.a. | n.a. | n.a.
TF167NG | PANNELLO FRONT CASS 596X436 GR QUARZ | OS | Spare Parts Furniture FA | I.LIFE S | Parti Di Ricambio | Altri | Ricambi |  | 8014140508663 | MM - MR | 71 | OSA-RICAMBI | Ricambi |  | No, non presente | [8 empty] | [no pallet] | 71 |  |  | n.a. | n.a. | n.a.
TF167NH | PANNELLO FRONT CASS 596X436 GREIGE | OS | Spare Parts Furniture FA | I.LIFE S | Parti Di Ricambio | Altri | Ricambi |  | 8014140508670 | MM - MR | 71 | OSA-RICAMBI | Ricambi |  | No, non presente | [8 empty] | [no pallet] | 71 |  |  | n.a. | n.a. | n.a.
TF167NV | PANNELLO FRONT CASS 596X436 GR CARB | OS | Spare Parts Furniture FA | I.LIFE S | Parti Di Ricambio | Altri | Ricambi |  | 8014140508687 | MM - MR | 71 | OSA-RICAMBI | Ricambi |  | No, non presente | [8 empty] | [no pallet] | 71 |  |  | n.a. | n.a. | n.a.
TF167NW | PANNELLO FRONT CASS 596X436 QUERC SC | OS | Spare Parts Furniture FA | I.LIFE S | Parti Di Ricambio | Altri | Ricambi |  | 8014140508694 | MM - MR | 71 | OSA-RICAMBI | Ricambi |  | No, non presente | [8 empty] | [no pallet] | 71 |  |  | n.a. | n.a. | n.a.
TF167NX | PANNELLO FRONT CASS 596X436 QUERC CH | OS | Spare Parts Furniture FA | I.LIFE S | Parti Di Ricambio | Altri | Ricambi |  | 8014140508700 | MM - MR | 71 | OSA-RICAMBI | Ricambi |  | No, non presente | [8 empty] | [no pallet] | 71 |  |  | n.a. | n.a. | n.a.
TF169DU | PANNELLO FRONT CASS 796X436 BCO OP | OS | Spare Parts Furniture FA | I.LIFE S | Parti Di Ricambio | Altri | Ricambi |  | 8014140508724 | MM - MR | 81 | OSA-RICAMBI | Ricambi |  | No, non presente | [8 empty] | [no pallet] | 81 |  |  | n.a. | n.a. | n.a.
TF169NF | PANNELLO FRONT CASS 796X436 SAB OP | OS | Spare Parts Furniture FA | I.LIFE S | Parti Di Ricambio | Altri | Ricambi |  | 8014140508731 | MM - MR | 81 | OSA-RICAMBI | Ricambi |  | No, non presente | [8 empty] | [no pallet] | 81 |  |  | n.a. | n.a. | n.a.
TF169NG | PANNELLO FRONT CASS 796X436 GR QUARZ | OS | Spare Parts Furniture FA | I.LIFE S | Parti Di Ricambio | Altri | Ricambi |  | 8014140508748 | MM - MR | 81 | OSA-RICAMBI | Ricambi |  | No, non presente | [8 empty] | [no pallet] | 81 |  |  | n.a. | n.a. | n.a.
TF169NH | PANNELLO FRONT CASS 796X436 GREIGE | OS | Spare Parts Furniture FA | I.LIFE S | Parti Di Ricambio | Altri | Ricambi |  | 8014140508755 | MM - MR | 81 | OSA-RICAMBI | Ricambi |  | No, non presente | [8 empty] | [no pallet] | 81 |  |  | n.a. | n.a. | n.a.
TF169NV | PANNELLO FRONT CASS 796X436 GR CARB | OS | Spare Parts Furniture FA | I.LIFE S | Parti Di Ricambio | Altri | Ricambi |  | 8014140508762 | MM - MR | 81 | OSA-RICAMBI | Ricambi |  | No, non presente | [8 empty] | [no pallet] | 81 |  |  | n.a. | n.a. | n.a.
TF169NW | PANNELLO FRONT CASS 796X436 QUERC SC | OS | Spare Parts Furniture FA | I.LIFE S | Parti Di Ricambio | Altri | Ricambi |  | 8014140508779 | MM - MR | 81 | OSA-RICAMBI | Ricambi |  | No, non presente | [8 empty] | [no pallet] | 81 |  |  | n.a. | n.a. | n.a.
TF169NX | PANNELLO FRONT CASS 796X436 QUERC CH | OS | Spare Parts Furniture FA | I.LIFE S | Parti Di Ricambio | Altri | Ricambi |  | 8014140508786 | MM - MR | 81 | OSA-RICAMBI | Ricambi |  | No, non presente | [8 empty] | [no pallet] | 81 |  |  | n.a. | n.a. | n.a.
TF171DU | PANNELLO FRONT CASS SUP 496X312 BCO OP | OS | Spare Parts Furniture FA | I.LIFE S | Parti Di Ricambio | Altri | Ricambi |  | 8014140508809 | MM - MR | 63 | OSA-RICAMBI | Ricambi |  | No, non presente | [8 empty] | [no pallet] | 63 |  |  | n.a. | n.a. | n.a.
TF171NF | PANNELLO FRONT CASS SUP 496X312 SAB OP | OS | Spare Parts Furniture FA | I.LIFE S | Parti Di Ricambio | Altri | Ricambi |  | 8014140508816 | MM - MR | 63 | OSA-RICAMBI | Ricambi |  | No, non presente | [8 empty] | [no pallet] | 63 |  |  | n.a. | n.a. | n.a.
TF171NG | PANNELLO FRONT CASS SUP 496X312 GR QUARZ | OS | Spare Parts Furniture FA | I.LIFE S | Parti Di Ricambio | Altri | Ricambi |  | 8014140508823 | MM - MR | 63 | OSA-RICAMBI | Ricambi |  | No, non presente | [8 empty] | [no pallet] | 63 |  |  | n.a. | n.a. | n.a.
TF171NH | PANNELLO FRONT CASS SUP 496X312 GREIGE | OS | Spare Parts Furniture FA | I.LIFE S | Parti Di Ricambio | Altri | Ricambi |  | 8014140508830 | MM - MR | 63 | OSA-RICAMBI | Ricambi |  | No, non presente | [8 empty] | [no pallet] | 63 |  |  | n.a. | n.a. | n.a.
TF171NV | PANNELLO FRONT CASS SUP 496X312 GR CARB | OS | Spare Parts Furniture FA | I.LIFE S | Parti Di Ricambio | Altri | Ricambi |  | 8014140508847 | MM - MR | 63 | OSA-RICAMBI | Ricambi |  | No, non presente | [8 empty] | [no pallet] | 63 |  |  | n.a. | n.a. | n.a.
TF171NW | PANNELLO FRONT CASS SUP 496X312 QUERC SC | OS | Spare Parts Furniture FA | I.LIFE S | Parti Di Ricambio | Altri | Ricambi |  | 8014140508854 | MM - MR | 63 | OSA-RICAMBI | Ricambi |  | No, non presente | [8 empty] | [no pallet] | 63 |  |  | n.a. | n.a. | n.a.
TF171NX | PANNELLO FRONT CASS SUP 496X312 QUERC CH | OS | Spare Parts Furniture FA | I.LIFE S | Parti Di Ricambio | Altri | Ricambi |  | 8014140508861 | MM - MR | 63 | OSA-RICAMBI | Ricambi |  | No, non presente | [8 empty] | [no pallet] | 63 |  |  | n.a. | n.a. | n.a.
TF172DU | PANNELLO FRONT CASS INF 496X312 BCO OP | OS | Spare Parts Furniture FA | I.LIFE S | Parti Di Ricambio | Altri | Ricambi |  | 8014140508878 | MM - MR | 63 | OSA-RICAMBI | Ricambi |  | No, non presente | [8 empty] | [no pallet] | 63 |  |  | n.a. | n.a. | n.a.
TF172NF | PANNELLO FRONT CASS INF 496X312 SAB OP | OS | Spare Parts Furniture FA | I.LIFE S | Parti Di Ricambio | Altri | Ricambi |  | 8014140508885 | MM - MR | 63 | OSA-RICAMBI | Ricambi |  | No, non presente | [8 empty] | [no pallet] | 63 |  |  | n.a. | n.a. | n.a.
TF172NG | PANNELLO FRONT CASS INF 496X312 GR QUARZ | OS | Spare Parts Furniture FA | I.LIFE S | Parti Di Ricambio | Altri | Ricambi |  | 8014140508892 | MM - MR | 63 | OSA-RICAMBI | Ricambi |  | No, non presente | [8 empty] | [no pallet] | 63 |  |  | n.a. | n.a. | n.a.
TF172NH | PANNELLO FRONT CASS INF 496X312 GREIGE | OS | Spare Parts Furniture FA | I.LIFE S | Parti Di Ricambio | Altri | Ricambi |  | 8014140508908 | MM - MR | 63 | OSA-RICAMBI | Ricambi |  | No, non presente | [8 empty] | [no pallet] | 63 |  |  | n.a. | n.a. | n.a.
TF172NV | PANNELLO FRONT CASS INF 496X312 GR CARB | OS | Spare Parts Furniture FA | I.LIFE S | Parti Di Ricambio | Altri | Ricambi |  | 8014140508915 | MM - MR | 63 | OSA-RICAMBI | Ricambi |  | No, non presente | [8 empty] | [no pallet] | 63 |  |  | n.a. | n.a. | n.a.
TF172NW | PANNELLO FRONT CASS INF 496X312 QUERC SC | OS | Spare Parts Furniture FA | I.LIFE S | Parti Di Ricambio | Altri | Ricambi |  | 8014140508922 | MM - MR | 63 | OSA-RICAMBI | Ricambi |  | No, non presente | [8 empty] | [no pallet] | 63 |  |  | n.a. | n.a. | n.a.
TF172NX | PANNELLO FRONT CASS INF 496X312 QUERC CH | OS | Spare Parts Furniture FA | I.LIFE S | Parti Di Ricambio | Altri | Ricambi |  | 8014140508939 | MM - MR | 63 | OSA-RICAMBI | Ricambi |  | No, non presente | [8 empty] | [no pallet] | 63 |  |  | n.a. | n.a. | n.a.
TF175NG | STRUTTURA CASSETTO SUP 60X38 GR QUARZ | OS | Spare Parts Furniture FA | I.LIFE S | Parti Di Ricambio | Altri | Ricambi |  | 8014140511960 | MM - MR | 67 | OSA-RICAMBI | Ricambi |  | No, non presente | [8 empty] | [no pallet] | 67 |  |  | n.a. | n.a. | n.a.
TF179DU | ANTA MOBILE LAVAMANI 626X406 BCO OP | OS | Spare Parts Furniture FA | I.LIFE S | Parti Di Ricambio | Altri | Ricambi |  | 8014140509004 | MM - MR | 71 | OSA-RICAMBI | Ricambi |  | No, non presente | [8 empty] | [no pallet] | 71 |  |  | n.a. | n.a. | n.a.
TF179NF | ANTA MOBILE LAVAMANI 626X406 SAB OP | OS | Spare Parts Furniture FA | I.LIFE S | Parti Di Ricambio | Altri | Ricambi |  | 8014140509011 | MM - MR | 71 | OSA-RICAMBI | Ricambi |  | No, non presente | [8 empty] | [no pallet] | 71 |  |  | n.a. | n.a. | n.a.
TF179NG | ANTA MOBILE LAVAMANI 626X406 GR QUARZ | OS | Spare Parts Furniture FA | I.LIFE S | Parti Di Ricambio | Altri | Ricambi |  | 8014140509028 | MM - MR | 71 | OSA-RICAMBI | Ricambi |  | No, non presente | [8 empty] | [no pallet] | 71 |  |  | n.a. | n.a. | n.a.
TF179NH | ANTA MOBILE LAVAMANI 626X406 GREIGE | OS | Spare Parts Furniture FA | I.LIFE S | Parti Di Ricambio | Altri | Ricambi |  | 8014140509035 | MM - MR | 71 | OSA-RICAMBI | Ricambi |  | No, non presente | [8 empty] | [no pallet] | 71 |  |  | n.a. | n.a. | n.a.
TF179NV | ANTA MOBILE LAVAMANI 626X406 GR CARB | OS | Spare Parts Furniture FA | I.LIFE S | Parti Di Ricambio | Altri | Ricambi |  | 8014140509042 | MM - MR | 71 | OSA-RICAMBI | Ricambi |  | No, non presente | [8 empty] | [no pallet] | 71 |  |  | n.a. | n.a. | n.a.
TF179NW | ANTA MOBILE LAVAMANI 626X406 QUERC SC | OS | Spare Parts Furniture FA | I.LIFE S | Parti Di Ricambio | Altri | Ricambi |  | 8014140509059 | MM - MR | 71 | OSA-RICAMBI | Ricambi |  | No, non presente | [8 empty] | [no pallet] | 71 |  |  | n.a. | n.a. | n.a.
TF179NX | ANTA MOBILE LAVAMANI 626X406 QUERC CH | OS | Spare Parts Furniture FA | I.LIFE S | Parti Di Ricambio | Altri | Ricambi |  | 8014140509066 | MM - MR | 71 | OSA-RICAMBI | Ricambi |  | No, non presente | [8 empty] | [no pallet] | 71 |  |  | n.a. | n.a. | n.a.
TF181DU | GUEST UNIT DOOR PNL 666X406 WHT MTT | OS | Spare Parts Furniture FA | I.LIFE S | Parti Di Ricambio | Altri | Ricambi |  | 8014140509141 | MM - MR | 77 | OSA-RICAMBI | Ricambi |  | No, non presente | [8 empty] | [no pallet] | 77 |  |  | n.a. | n.a. | n.a.
TF181NF | GUEST UNIT DOOR PNL 666X406 SBGE MTT | OS | Spare Parts Furniture FA | I.LIFE S | Parti Di Ricambio | Altri | Ricambi |  | 8014140509158 | MM - MR | 77 | OSA-RICAMBI | Ricambi |  | No, non presente | [8 empty] | [no pallet] | 77 |  |  | n.a. | n.a. | n.a.
TF181NG | GUEST UNIT DOOR PNL 666X406 QGRY MTT | OS | Spare Parts Furniture FA | I.LIFE S | Parti Di Ricambio | Altri | Ricambi |  | 8014140509165 | MM - MR | 77 | OSA-RICAMBI | Ricambi |  | No, non presente | [8 empty] | [no pallet] | 77 |  |  | n.a. | n.a. | n.a.
TF181NH | GUEST UNIT DOOR PNL 666X406 GRG MTT | OS | Spare Parts Furniture FA | I.LIFE S | Parti Di Ricambio | Altri | Ricambi |  | 8014140509172 | MM - MR | 77 | OSA-RICAMBI | Ricambi |  | No, non presente | [8 empty] | [no pallet] | 77 |  |  | n.a. | n.a. | n.a.
TF181NV | GUEST UNIT DOOR PNL 666X406 CGRY MTT | OS | Spare Parts Furniture FA | I.LIFE S | Parti Di Ricambio | Altri | Ricambi |  | 8014140509189 | MM - MR | 77 | OSA-RICAMBI | Ricambi |  | No, non presente | [8 empty] | [no pallet] | 77 |  |  | n.a. | n.a. | n.a.
TF181NW | GUEST UNIT DOOR PNL 666X406 COF OAK | OS | Spare Parts Furniture FA | I.LIFE S | Parti Di Ricambio | Altri | Ricambi |  | 8014140509196 | MM - MR | 77 | OSA-RICAMBI | Ricambi |  | No, non presente | [8 empty] | [no pallet] | 77 |  |  | n.a. | n.a. | n.a.
TF181NX | GUEST UNIT DOOR PNL 666X406 NAT OAK | OS | Spare Parts Furniture FA | I.LIFE S | Parti Di Ricambio | Altri | Ricambi |  | 8014140509202 | MM - MR | 77 | OSA-RICAMBI | Ricambi |  | No, non presente | [8 empty] | [no pallet] | 77 |  |  | n.a. | n.a. | n.a.
TF182DU | HWB UNIT DOOR PNL 546X350 WHT MTT | OS | Spare Parts Furniture FA | I.LIFE S | Parti Di Ricambio | Altri | Ricambi |  | 8014140509219 | MM - MR | 67 | OSA-RICAMBI | Ricambi |  | No, non presente | [8 empty] | [no pallet] | 67 |  |  | n.a. | n.a. | n.a.
TF182NF | HWB UNIT DOOR PNL 546X350 SBGE MTT | OS | Spare Parts Furniture FA | I.LIFE S | Parti Di Ricambio | Altri | Ricambi |  | 8014140509226 | MM - MR | 67 | OSA-RICAMBI | Ricambi |  | No, non presente | [8 empty] | [no pallet] | 67 |  |  | n.a. | n.a. | n.a.
TF182NG | HWB UNIT DOOR PNL 546X350 QGRY MTT | OS | Spare Parts Furniture FA | I.LIFE S | Parti Di Ricambio | Altri | Ricambi |  | 8014140509233 | MM - MR | 67 | OSA-RICAMBI | Ricambi |  | No, non presente | [8 empty] | [no pallet] | 67 |  |  | n.a. | n.a. | n.a.
TF182NH | HWB UNIT DOOR PNL 546X350 GRG MTT | OS | Spare Parts Furniture FA | I.LIFE S | Parti Di Ricambio | Altri | Ricambi |  | 8014140509240 | MM - MR | 67 | OSA-RICAMBI | Ricambi |  | No, non presente | [8 empty] | [no pallet] | 67 |  |  | n.a. | n.a. | n.a.
TF182NV | HWB UNIT DOOR PNL 546X350 CGRY MTT | OS | Spare Parts Furniture FA | I.LIFE S | Parti Di Ricambio | Altri | Ricambi |  | 8014140509257 | MM - MR | 67 | OSA-RICAMBI | Ricambi |  | No, non presente | [8 empty] | [no pallet] | 67 |  |  | n.a. | n.a. | n.a.
TF182NW | HWB UNIT DOOR PNL 546X350 COF OAK | OS | Spare Parts Furniture FA | I.LIFE S | Parti Di Ricambio | Altri | Ricambi |  | 8014140509264 | MM - MR | 67 | OSA-RICAMBI | Ricambi |  | No, non presente | [8 empty] | [no pallet] | 67 |  |  | n.a. | n.a. | n.a.
TF182NX | HWB UNIT DOOR PNL 546X350 NAT OAK | OS | Spare Parts Furniture FA | I.LIFE S | Parti Di Ricambio | Altri | Ricambi |  | 8014140509271 | MM - MR | 67 | OSA-RICAMBI | Ricambi |  | No, non presente | [8 empty] | [no pallet] | 67 |  |  | n.a. | n.a. | n.a.
TF184DU | HWB UNIT DOOR PNL 656X350 WHT MTT | OS | Spare Parts Furniture FA | I.LIFE S | Parti Di Ricambio | Altri | Ricambi |  | 8014140509356 | MM - MR | 71 | OSA-RICAMBI | Ricambi |  | No, non presente | [8 empty] | [no pallet] | 71 |  |  | n.a. | n.a. | n.a.
TF184NF | HWB UNIT DOOR PNL 656X350 SBGE MTT | OS | Spare Parts Furniture FA | I.LIFE S | Parti Di Ricambio | Altri | Ricambi |  | 8014140509363 | MM - MR | 71 | OSA-RICAMBI | Ricambi |  | No, non presente | [8 empty] | [no pallet] | 71 |  |  | n.a. | n.a. | n.a.
TF184NG | HWB UNIT DOOR PNL 656X350 QGRY MTT | OS | Spare Parts Furniture FA | I.LIFE S | Parti Di Ricambio | Altri | Ricambi |  | 8014140509370 | MM - MR | 71 | OSA-RICAMBI | Ricambi |  | No, non presente | [8 empty] | [no pallet] | 71 |  |  | n.a. | n.a. | n.a.
TF184NH | HWB UNIT DOOR PNL 656X350 GRG MTT | OS | Spare Parts Furniture FA | I.LIFE S | Parti Di Ricambio | Altri | Ricambi |  | 8014140509387 | MM - MR | 71 | OSA-RICAMBI | Ricambi |  | No, non presente | [8 empty] | [no pallet] | 71 |  |  | n.a. | n.a. | n.a.
TF184NV | HWB UNIT DOOR PNL 656X350 CGRY MTT | OS | Spare Parts Furniture FA | I.LIFE S | Parti Di Ricambio | Altri | Ricambi |  | 8014140509394 | MM - MR | 71 | OSA-RICAMBI | Ricambi |  | No, non presente | [8 empty] | [no pallet] | 71 |  |  | n.a. | n.a. | n.a.
TF184NW | HWB UNIT DOOR PNL 656X350 COF OAK | OS | Spare Parts Furniture FA | I.LIFE S | Parti Di Ricambio | Altri | Ricambi |  | 8014140509400 | MM - MR | 71 | OSA-RICAMBI | Ricambi |  | No, non presente | [8 empty] | [no pallet] | 71 |  |  | n.a. | n.a. | n.a.
TF184NX | HWB UNIT DOOR PNL 656X350 NAT OAK | OS | Spare Parts Furniture FA | I.LIFE S | Parti Di Ricambio | Altri | Ricambi |  | 8014140509417 | MM - MR | 71 | OSA-RICAMBI | Ricambi |  | No, non presente | [8 empty] | [no pallet] | 71 |  |  | n.a. | n.a. | n.a.
TR001EO | ILIFE PROF VERT FIX A MURO | AW | Spare Parts A&W | I.LIFE | Parti Di Ricambio | Non Allocato | Ricambi |  | 8014140504078 | IS - MR | 70 | BWA-RICAMBI | Ricambi |  | Sì, presente | Listino 2026 | Cabine doccia | Accessori e ricambi i.life | Accessori e ricambi i.life | Profilo verticale di fissaggio a muro | Profilo verticale di fissaggio a muro |  |  | [no pallet] | 70 |  |  | n.a. | n.a. | n.a.
TR005EO | ILIFE PROF VERT COPRIVITI | AW | Spare Parts A&W | I.LIFE | Parti Di Ricambio | Non Allocato | Ricambi |  | 8014140504115 | IS - MR | 60.5 | BWA-RICAMBI | Ricambi |  | Sì, presente | Listino 2026 | Cabine doccia | Accessori e ricambi i.life | Accessori e ricambi i.life | Profilo verticale copriviti | Profilo verticale copriviti |  |  | [no pallet] | 60.5 |  |  | n.a. | n.a. | n.a.
TR022EO | ILIFE PROF GIUNZ ANGOLO L | AW | Spare Parts A&W | I.LIFE | Parti Di Ricambio | Non Allocato | Ricambi |  | 8014140504283 | IS - MR | 130.5 | BWA-RICAMBI | Ricambi |  | Sì, presente | Listino 2026 | Cabine doccia | Accessori e ricambi i.life | Accessori e ricambi i.life | Profilo di giunzione ad angolo i.life L | Profilo di giunzione ad angolo i.life L |  |  | [no pallet] | 130.5 |  |  | n.a. | n.a. | n.a.
TR023EO | ILIFE PROF COPRIVITI GIUNZ AD ANG L | AW | Spare Parts A&W | I.LIFE | Parti Di Ricambio | Non Allocato | Ricambi |  | 8014140504290 | IS - MR | 60.5 | BWA-RICAMBI | Ricambi |  | Sì, presente | Listino 2026 | Cabine doccia | Accessori e ricambi i.life | Accessori e ricambi i.life | Profilo copriviti per giunzione ad angolo i.life L | Profilo copriviti per giunzione ad angolo i.life L |  |  | [no pallet] | 60.5 |  |  | n.a. | n.a. | n.a.
TR026EO | ILIFE PROF VERT FIX A MURO | AW | Spare Parts A&W | I.LIFE | Parti Di Ricambio | Non Allocato | Ricambi |  | 8014140504320 | IS - MR | 70 | BWA-RICAMBI | Ricambi |  | Sì, presente | Listino 2026 | Cabine doccia | Accessori e ricambi i.life | Accessori e ricambi i.life | Profilo verticale di fissaggio a muro | Profilo verticale di fissaggio a muro |  |  | [no pallet] | 70 |  |  | n.a. | n.a. | n.a.
TR031EO | ILIFE PROF VERT FIX A MURO PARETE VASCA | AW | Spare Parts A&W | I.LIFE | Parti Di Ricambio | Non Allocato | Ricambi |  | 8014140504375 | IS - MR | 60.5 | BWA-RICAMBI | Ricambi |  | Sì, presente | Listino 2026 | Cabine doccia | Accessori e ricambi i.life | Accessori e ricambi i.life | Profilo verticale di fissaggio a muro per parete vasca V1 | Profilo verticale di fissaggio a muro per parete vasca V1 |  |  | [no pallet] | 60.5 |  |  | n.a. | n.a. | n.a.
TR032EO | ILIFE PROF VERT COPRIVITI PARETE VASCA | AW | Spare Parts A&W | I.LIFE | Parti Di Ricambio | Non Allocato | Ricambi |  | 8014140504382 | IS - MR | 60.5 | BWA-RICAMBI | Ricambi |  | Sì, presente | Listino 2026 | Cabine doccia | Accessori e ricambi i.life | Accessori e ricambi i.life | Profilo verticale copriviti per parete vasca V1 | Profilo verticale copriviti per parete vasca V1 |  |  | [no pallet] | 60.5 |  |  | n.a. | n.a. | n.a.
TR03667 | ILIFE SET VITI PROF A MURO | AW | Spare Parts A&W | I.LIFE | Parti Di Ricambio | Non Allocato | Ricambi |  | 8014140504412 | IS - MR | 31.5 | BWA-RICAMBI | Ricambi |  | Sì, presente | Listino 2026 | Cabine doccia | Accessori e ricambi i.life | Accessori e ricambi i.life | Set completo viti per profilo a muro | Set completo viti per profilo a muro |  |  | [no pallet] | 31.5 |  |  | n.a. | n.a. | n.a.
TR04567 | I.LIFE QUAD 90 PANEL WITH PROFILE - EU | AW | Spare Parts A&W | I.LIFE | Parti Di Ricambio | Non Allocato | Ricambi |  | 8014140504504 | IS - MR | 110.5 | BWA-RICAMBI | Ricambi |  | No, non presente | [8 empty] | [no pallet] | 110.5 |  |  | n.a. | n.a. | n.a.
TR04867 | I.LIFE CE 80 DOOR ASSEMBLY - EU | AW | Spare Parts A&W | I.LIFE | Parti Di Ricambio | Non Allocato | Ricambi |  | 8014140504535 | IS - MR | 143 | SBA-RICAMBI | Ricambi |  | No, non presente | [8 empty] | [no pallet] | 143 |  |  | n.a. | n.a. | n.a.
TR061AH | ILIFE GUARNIZ MAGNETIC | AW | Spare Parts A&W | I.LIFE | Parti Di Ricambio | Non Allocato | Ricambi |  | 8014140504665 | IS - MR | 41 | BWA-RICAMBI | Ricambi |  | Sì, presente | Listino 2026 | Cabine doccia | Accessori e ricambi i.life | Accessori e ricambi i.life | Guarnizione magnetica per i.life R, PSC2 | Guarnizione magnetica per i.life R, PSC2 |  |  | [no pallet] | 41 |  |  | n.a. | n.a. | n.a.
TR062AH | ILIFE GUARNIZ MAGNETIC | AW | Spare Parts A&W | I.LIFE | Parti Di Ricambio | Non Allocato | Ricambi |  | 8014140504672 | IS - MR | 41 | BWA-RICAMBI | Ricambi |  | Sì, presente | Listino 2026 | Cabine doccia | Accessori e ricambi i.life | Accessori e ricambi i.life | Guarnizione magnetica per i.life A | Guarnizione magnetica per i.life A |  |  | [no pallet] | 41 |  |  | n.a. | n.a. | n.a.
TR063AH | ILIFE GUARNIZ MAGNETIC | AW | Spare Parts A&W | I.LIFE | Parti Di Ricambio | Non Allocato | Ricambi |  | 8014140504689 | IS - MR | 41 | BWA-RICAMBI | Ricambi |  | Sì, presente | Listino 2026 | Cabine doccia | Accessori e ricambi i.life | Accessori e ricambi i.life | Guarnizione magnetica per i.life PSC | Guarnizione magnetica per i.life PSC |  |  | [no pallet] | 41 |  |  | n.a. | n.a. | n.a.
TR065AH | ILIFE GUARNIZ MAGNETIC | AW | Spare Parts A&W | I.LIFE | Parti Di Ricambio | Non Allocato | Ricambi |  | 8014140504702 | IS - MR | 41 | BWA-RICAMBI | Ricambi |  | Sì, presente | Listino 2026 | Cabine doccia | Accessori e ricambi i.life | Accessori e ricambi i.life | Guarnizione magnetica per i.life PV | Guarnizione magnetica per i.life PV |  |  | [no pallet] | 41 |  |  | n.a. | n.a. | n.a.
TR07167 | ILIFE GUARNIZ VERT DI CONTENIMENTO | AW | Spare Parts A&W | I.LIFE | Parti Di Ricambio | Non Allocato | Ricambi |  | 8014140504757 | IS - MR | 39 | BWA-RICAMBI | Ricambi |  | Sì, presente | Listino 2026 | Cabine doccia | Accessori e ricambi i.life | Accessori e ricambi i.life | Guarnizione verticale di contenimento | Guarnizione verticale di contenimento |  |  | [no pallet] | 39 |  |  | n.a. | n.a. | n.a.
TR07467 | ILIFE GUARNIZ VERT DI CONTENIMENTO | AW | Spare Parts A&W | I.LIFE | Parti Di Ricambio | Non Allocato | Ricambi |  | 8014140504788 | IS - MR | 39 | BWA-RICAMBI | Ricambi |  | Sì, presente | Listino 2026 | Cabine doccia | Accessori e ricambi i.life | Accessori e ricambi i.life | Guarnizione verticale di contenimento | Guarnizione verticale di contenimento |  |  | [no pallet] | 39 |  |  | n.a. | n.a. | n.a.
TR07667 | ILIFE GUARNIZ ORIZZ MOD70 | AW | Spare Parts A&W | I.LIFE | Parti Di Ricambio | Non Allocato | Ricambi |  | 8014140504801 | IS - MR | 31.5 | BWA-RICAMBI | Ricambi |  | Sì, presente | Listino 2026 | Cabine doccia | Accessori e ricambi i.life | Accessori e ricambi i.life | Guarnizione orizzontale per i.life PV modello 70 | Guarnizione orizzontale per i.life PV modello 70 |  |  | [no pallet] | 31.5 |  |  | n.a. | n.a. | n.a.
TR07767 | ILIFE GUARNIZ ORIZZ MOD75 | AW | Spare Parts A&W | I.LIFE | Parti Di Ricambio | Non Allocato | Ricambi |  | 8014140504818 | IS - MR | 31.5 | BWA-RICAMBI | Ricambi |  | Sì, presente | Listino 2026 | Cabine doccia | Accessori e ricambi i.life | Accessori e ricambi i.life | Guarnizione orizzontale per i.life PV modello 75 | Guarnizione orizzontale per i.life PV modello 75 |  |  | [no pallet] | 31.5 |  |  | n.a. | n.a. | n.a.
TR07867 | ILIFE GUARNIZ ORIZZ MOD80 | AW | Spare Parts A&W | I.LIFE | Parti Di Ricambio | Non Allocato | Ricambi |  | 8014140504825 | IS - MR | 31.5 | BWA-RICAMBI | Ricambi |  | Sì, presente | Listino 2026 | Cabine doccia | Accessori e ricambi i.life | Accessori e ricambi i.life | Guarnizione orizzontale per i.life PV modello 80 | Guarnizione orizzontale per i.life PV modello 80 |  |  | [no pallet] | 31.5 |  |  | n.a. | n.a. | n.a.
TR07967 | ILIFE GUARNIZ ORIZZ MOD85 | AW | Spare Parts A&W | I.LIFE | Parti Di Ricambio | Non Allocato | Ricambi |  | 8014140504832 | IS - MR | 31.5 | BWA-RICAMBI | Ricambi |  | Sì, presente | Listino 2026 | Cabine doccia | Accessori e ricambi i.life | Accessori e ricambi i.life | Guarnizione orizzontale per i.life PV modello 85 | Guarnizione orizzontale per i.life PV modello 85 |  |  | [no pallet] | 31.5 |  |  | n.a. | n.a. | n.a.
TR08067 | ILIFE GUARNIZ ORIZZ MOD90 | AW | Spare Parts A&W | I.LIFE | Parti Di Ricambio | Non Allocato | Ricambi |  | 8014140504849 | IS - MR | 31.5 | BWA-RICAMBI | Ricambi |  | Sì, presente | Listino 2026 | Cabine doccia | Accessori e ricambi i.life | Accessori e ricambi i.life | Guarnizione orizzontale per i.life PV modello 90 | Guarnizione orizzontale per i.life PV modello 90 |  |  | [no pallet] | 31.5 |  |  | n.a. | n.a. | n.a.
TR08167 | ILIFE GUARNIZ ORIZZ MOD95 | AW | Spare Parts A&W | I.LIFE | Parti Di Ricambio | Non Allocato | Ricambi |  | 8014140504856 | IS - MR | 31.5 | BWA-RICAMBI | Ricambi |  | Sì, presente | Listino 2026 | Cabine doccia | Accessori e ricambi i.life | Accessori e ricambi i.life | Guarnizione orizzontale per i.life PV modello 95 | Guarnizione orizzontale per i.life PV modello 95 |  |  | [no pallet] | 31.5 |  |  | n.a. | n.a. | n.a.
TR08267 | ILIFE GUARNIZ ORIZZ MOD100 | AW | Spare Parts A&W | I.LIFE | Parti Di Ricambio | Non Allocato | Ricambi |  | 8014140504863 | IS - MR | 31.5 | BWA-RICAMBI | Ricambi |  | Sì, presente | Listino 2026 | Cabine doccia | Accessori e ricambi i.life | Accessori e ricambi i.life | Guarnizione orizzontale per i.life PV modello 100 | Guarnizione orizzontale per i.life PV modello 100 |  |  | [no pallet] | 31.5 |  |  | n.a. | n.a. | n.a.
TR09367 | ILIFE GUARNIZ ORIZZ PANNELLO VASCA | AW | Spare Parts A&W | I.LIFE | Parti Di Ricambio | Non Allocato | Ricambi |  | 8014140504931 | IS - MR | 23 | BWA-RICAMBI | Ricambi |  | Sì, presente | Listino 2026 | Cabine doccia | Accessori e ricambi i.life | Accessori e ricambi i.life | Guarnizione orizzontale per i.life V1 Pannello vasca | Guarnizione orizzontale per i.life V1 Pannello vasca |  |  | [no pallet] | 23 |  |  | n.a. | n.a. | n.a.
TR09567 | ILIFE GUARNIZ ORIZZ PANNEL VASCA 2 ANTE | AW | Spare Parts A&W | I.LIFE | Parti Di Ricambio | Non Allocato | Ricambi |  | 8014140504955 | IS - MR | 24 | BWA-RICAMBI | Ricambi |  | Sì, presente | Listino 2026 | Cabine doccia | Accessori e ricambi i.life | Accessori e ricambi i.life | Guarnizione orizzontale per i.life Pannello vasca a 2 ante | Guarnizione orizzontale per i.life Pannello vasca a 2 ante |  |  | [no pallet] | 24 |  |  | n.a. | n.a. | n.a.
TR09667 | ILIFE GUARNIZ VERT PANNEL VASCA 2 ANTE | AW | Spare Parts A&W | I.LIFE | Parti Di Ricambio | Non Allocato | Ricambi |  | 8014140504962 | IS - MR | 28 | BWA-RICAMBI | Ricambi |  | Sì, presente | Listino 2026 | Cabine doccia | Accessori e ricambi i.life | Accessori e ricambi i.life | Guarnizione verticale per i.life Pannello vasca a 2 ante | Guarnizione verticale per i.life Pannello vasca a 2 ante |  |  | [no pallet] | 28 |  |  | n.a. | n.a. | n.a.
TR098AA | ILIFE MANIGLIA DOPPIA 38 MM | AW | Spare Parts A&W | I.LIFE | Parti Di Ricambio | Non Allocato | Ricambi |  | 8014140504979 | IS - MR | 60.5 | BWA-RICAMBI | Ricambi |  | Sì, presente | Listino 2026 | Cabine doccia | Accessori e ricambi i.life | Accessori e ricambi i.life | Maniglia doppia, interasse 38 mm | Maniglia doppia, interasse 38 mm |  |  | [no pallet] | 60.5 |  |  | n.a. | n.a. | n.a.
TR099AA | ILIFE MANIGLIA SINGOLA 38 MM | AW | Spare Parts A&W | I.LIFE | Parti Di Ricambio | Non Allocato | Ricambi |  | 8014140504986 | IS - MR | 31.5 | BWA-RICAMBI | Ricambi |  | Sì, presente | Listino 2026 | Cabine doccia | Accessori e ricambi i.life | Accessori e ricambi i.life | Maniglia singola, interasse 38 mm | Maniglia singola, interasse 38 mm |  |  | [no pallet] | 31.5 |  |  | n.a. | n.a. | n.a.
TR105AA | ILIFE TAPPO FIN PROF VERT A MURO | AW | Spare Parts A&W | I.LIFE | Parti Di Ricambio | Non Allocato | Ricambi |  | 8014140505037 | IS - MR | 23 | BWA-RICAMBI | Ricambi |  | Sì, presente | Listino 2026 | Cabine doccia | Accessori e ricambi i.life | Accessori e ricambi i.life | Tappo di finitura per profilo verticale a muro | Tappo di finitura per profilo verticale a muro |  |  | [no pallet] | 23 |  |  | n.a. | n.a. | n.a.
TR106AA | ILIFE TAPPO FIN SX PROF ALLUNG 20MM | AW | Spare Parts A&W | I.LIFE | Parti Di Ricambio | Non Allocato | Ricambi |  | 8014140505044 | IS - MR | 23 | BWA-RICAMBI | Ricambi |  | Sì, presente | Listino 2026 | Cabine doccia | Accessori e ricambi i.life | Accessori e ricambi i.life | Tappo di finitura sinistro per profilo di allungamento 20 mm | Tappo di finitura sinistro per profilo di allungamento 20 mm |  |  | [no pallet] | 23 |  |  | n.a. | n.a. | n.a.
TR107AA | ILIFE TAPPO FIN DX PROF ALLUNG 20MM | AW | Spare Parts A&W | I.LIFE | Parti Di Ricambio | Non Allocato | Ricambi |  | 8014140505051 | IS - MR | 23 | BWA-RICAMBI | Ricambi |  | Sì, presente | Listino 2026 | Cabine doccia | Accessori e ricambi i.life | Accessori e ricambi i.life | Tappo di finitura destro per profilo di allungamento 20 mm | Tappo di finitura destro per profilo di allungamento 20 mm |  |  | [no pallet] | 23 |  |  | n.a. | n.a. | n.a.
TR115AA | ILIFE TAPPO FIN SX PROF FIX A MURO | AW | Spare Parts A&W | I.LIFE | Parti Di Ricambio | Non Allocato | Ricambi |  | 8014140505136 | IS - MR | 19.5 | BWA-RICAMBI | Ricambi |  | Sì, presente | Listino 2026 | Cabine doccia | Accessori e ricambi i.life | Accessori e ricambi i.life | Tappo di finitura sinistro per profilo di fissaggio a muro i.life V1 | Tappo di finitura sinistro per profilo di fissaggio a muro i.life V1 |  |  | [no pallet] | 19.5 |  |  | n.a. | n.a. | n.a.
TR116AA | ILIFE TAPPO FIN DX PROF FIX A MURO | AW | Spare Parts A&W | I.LIFE | Parti Di Ricambio | Non Allocato | Ricambi |  | 8014140505143 | IS - MR | 19.5 | BWA-RICAMBI | Ricambi |  | Sì, presente | Listino 2026 | Cabine doccia | Accessori e ricambi i.life | Accessori e ricambi i.life | Tappo di finitura destro per profilo di fissaggio a muro i.life V1 | Tappo di finitura destro per profilo di fissaggio a muro i.life V1 |  |  | [no pallet] | 19.5 |  |  | n.a. | n.a. | n.a.
TR118AA | ILIFE GIUNZ AD ANGOLO CON VITI | AW | Spare Parts A&W | I.LIFE | Parti Di Ricambio | Non Allocato | Ricambi |  | 8014140505167 | IS - MR | 39 | BWA-RICAMBI | Ricambi |  | Sì, presente | Listino 2026 | Cabine doccia | Accessori e ricambi i.life | Accessori e ricambi i.life | Giunzione ad angolo per i.life A con viti | Giunzione ad angolo per i.life A con viti |  |  | [no pallet] | 39 |  |  | n.a. | n.a. | n.a.
TR121AA | ILIFE TAPPO FIN PROF GIUNZ AD ANGOLO | AW | Spare Parts A&W | I.LIFE | Parti Di Ricambio | Non Allocato | Ricambi |  | 8014140505198 | IS - MR | 19.5 | BWA-RICAMBI | Ricambi |  | Sì, presente | Listino 2026 | Cabine doccia | Accessori e ricambi i.life | Accessori e ricambi i.life | Tappo di finitura per profilo di giunzione ad angolo i.life L | Tappo di finitura per profilo di giunzione ad angolo i.life L |  |  | [no pallet] | 19.5 |  |  | n.a. | n.a. | n.a.
TR125AA | ILIFE CUSCINETTO SUP STANDARD COMPLETO | AW | Spare Parts A&W | I.LIFE | Parti Di Ricambio | Non Allocato | Ricambi |  | 8014140505235 | IS - MR | 50.5 | BWA-RICAMBI | Ricambi |  | Sì, presente | Listino 2026 | Cabine doccia | Accessori e ricambi i.life | Accessori e ricambi i.life | Cuscinetto superiore, standard, completo di copertura e viti | Cuscinetto superiore, standard, completo di copertura e viti |  |  | [no pallet] | 50.5 |  |  | n.a. | n.a. | n.a.
TR126AA | ILIFE CUSCINETTO INF STANDARD COMPLETO | AW | Spare Parts A&W | I.LIFE | Parti Di Ricambio | Non Allocato | Ricambi |  | 8014140505242 | IS - MR | 50.5 | BWA-RICAMBI | Ricambi |  | Sì, presente | Listino 2026 | Cabine doccia | Accessori e ricambi i.life | Accessori e ricambi i.life | Cuscinetto inferiore, standard, completo di copertura e viti | Cuscinetto inferiore, standard, completo di copertura e viti |  |  | [no pallet] | 50.5 |  |  | n.a. | n.a. | n.a.
TR133AA | ILIFE BARRA PORTAASCIUG PANNELLO VASCA | AW | Spare Parts A&W | I.LIFE | Parti Di Ricambio | Non Allocato | Ricambi |  | 8014140505297 | IS - MR | 53 | BWA-RICAMBI | Ricambi |  | Sì, presente | Listino 2026 | Cabine doccia | Accessori e ricambi i.life | Accessori e ricambi i.life | Barra portasciugamani per i.life V1 Pannello vasca | Barra portasciugamani per i.life V1 Pannello vasca |  |  | [no pallet] | 53 |  |  | n.a. | n.a. | n.a.
TR134AA | ILIFE STAFFA SOST PANNEL VASCA 2 ANTE | AW | Spare Parts A&W | I.LIFE | Parti Di Ricambio | Non Allocato | Ricambi |  | 8014140505303 | IS - MR | 66 | BWA-RICAMBI | Ricambi |  | Sì, presente | Listino 2026 | Cabine doccia | Accessori e ricambi i.life | Accessori e ricambi i.life | Staffa di sostegno per i.life Pannello vasca a 2 ante | Staffa di sostegno per i.life Pannello vasca a 2 ante |  |  | [no pallet] | 66 |  |  | n.a. | n.a. | n.a.
TR137AA | ILIFE CUSCINETTO SUP SOFT CLOSE COMPL | AW | Spare Parts A&W | I.LIFE | Parti Di Ricambio | Non Allocato | Ricambi |  | 8014140505327 | IS - MR | 59.5 | BWA-RICAMBI | Ricambi |  | Sì, presente | Listino 2026 | Cabine doccia | Accessori e ricambi i.life | Accessori e ricambi i.life | Cuscinetto superiore, Soft Close, completo di copertura e viti | Cuscinetto superiore, Soft Close, completo di copertura e viti |  |  | [no pallet] | 59.5 |  |  | n.a. | n.a. | n.a.
TR152EO | ILIFE PROF VERT FIX A MURO | AW | Spare Parts A&W | I.LIFE | Parti Di Ricambio | Non Allocato | Ricambi |  | 8014140505471 | IS - MR | 70 | BWA-RICAMBI | Ricambi |  | Sì, presente | Listino 2026 | Cabine doccia | Accessori e ricambi i.life | Accessori e ricambi i.life | Profilo verticale di fissaggio a muro | Profilo verticale di fissaggio a muro |  |  | [no pallet] | 70 |  |  | n.a. | n.a. | n.a.
TR15567 | ILIFE GUARNIZ ORIZZ MOD120 | AW | Spare Parts A&W | I.LIFE | Parti Di Ricambio | Non Allocato | Ricambi |  | 8014140505501 | IS - MR | 31.5 | BWA-RICAMBI | Ricambi |  | Sì, presente | Listino 2026 | Cabine doccia | Accessori e ricambi i.life | Accessori e ricambi i.life | Guarnizione orizzontale per i.life PV modello 120 | Guarnizione orizzontale per i.life PV modello 120 |  |  | [no pallet] | 31.5 |  |  | n.a. | n.a. | n.a.
TR160FO | ULTRA FLAT EVO COPRIPILETTA BIANCO SETA | AW | Spare Parts A&W | MULTI SUITES - SPARE PART | Parti Di Ricambio | Non Allocato | Ricambi |  | 8014140515326 | IS - MR | 27 | A&W-IS-PD-ULTRA FLAT EVO | Ricambi |  | Sì, presente | Listino 2026 | Piatti doccia | Piatti doccia in StoneTech™ Ultra Flat Evo | Copripiletta | Disponibile come ricambio nella medesima finitura del piatto Ultra Flat Evo. | Copripiletta |  |  | [no pallet] | 27 |  |  | n.a. | n.a. | n.a.
TR180FR | UFS+ & I.LIFE PENNA RIPARAZIONE BIANCO | AW | Spare Parts A&W | MULTI SUITES - SPARE PART | Parti Di Ricambio | Non Allocato | Ricambi |  | 8014140522010 | IS - MR | 28 | BWA-RICAMBI | Ricambi |  | No, non presente | [8 empty] | [no pallet] | 28 |  |  | n.a. | n.a. | n.a.
TR180FS | UFS+ & I.LIFE PENNA RIPARAZIONE GRIGIO | AW | Spare Parts A&W | MULTI SUITES - SPARE PART | Parti Di Ricambio | Non Allocato | Ricambi |  | 8014140522027 | IS - MR | 28 | BWA-RICAMBI | Ricambi |  | No, non presente | [8 empty] | [no pallet] | 28 |  |  | n.a. | n.a. | n.a.
TR180FT | UFS+ & I.LIFE PENNA RIPARAZIONE SABBIA | AW | Spare Parts A&W | MULTI SUITES - SPARE PART | Parti Di Ricambio | Non Allocato | Ricambi |  | 8014140522034 | IS - MR | 28 | BWA-RICAMBI | Ricambi |  | No, non presente | [8 empty] | [no pallet] | 28 |  |  | n.a. | n.a. | n.a.
TR180FV | UFS+ & I.LIFE PENNA RIPARAZIONE NERO | AW | Spare Parts A&W | MULTI SUITES - SPARE PART | Parti Di Ricambio | Non Allocato | Ricambi |  | 8014140522041 | IS - MR | 28 | BWA-RICAMBI | Ricambi |  | No, non presente | [8 empty] | [no pallet] | 28 |  |  | n.a. | n.a. | n.a.
TR181FR | UFS+ & I.LIFE KIT RIPARAZIONE BIANCO | AW | Spare Parts A&W | MULTI SUITES - SPARE PART | Parti Di Ricambio | Non Allocato | Ricambi |  | 8014140522058 | IS - MR | 47 | BWA-RICAMBI | Ricambi |  | No, non presente | [8 empty] | [no pallet] | 47 |  |  | n.a. | n.a. | n.a.
TR181FS | UFS+ & I.LIFE KIT RIPARAZIONE GRIGIO | AW | Spare Parts A&W | MULTI SUITES - SPARE PART | Parti Di Ricambio | Non Allocato | Ricambi |  | 8014140522263 | IS - MR | 47 | BWA-RICAMBI | Ricambi |  | No, non presente | [8 empty] | [no pallet] | 47 |  |  | n.a. | n.a. | n.a.
TR181FT | UFS+ & I.LIFE KIT RIPARAZIONE SABBIA | AW | Spare Parts A&W | MULTI SUITES - SPARE PART | Parti Di Ricambio | Non Allocato | Ricambi |  | 8014140522270 | IS - MR | 47 | BWA-RICAMBI | Ricambi |  | No, non presente | [8 empty] | [no pallet] | 47 |  |  | n.a. | n.a. | n.a.
TR181FV | UFS+ & I.LIFE KIT RIPARAZIONE NERO | AW | Spare Parts A&W | MULTI SUITES - SPARE PART | Parti Di Ricambio | Non Allocato | Ricambi |  | 8014140522287 | IS - MR | 47 | BWA-RICAMBI | Ricambi |  | No, non presente | [8 empty] | [no pallet] | 47 |  |  | n.a. | n.a. | n.a.
TT0234398 | CONFEZIONE FISSAGGIO S8D70WCR | CP | Components - Ceramic | NO SUITE DEFINED | Altri | - | Ricambi |  | 8014140315360 | MM - MR | 46.5 | CPA-RICAMBI | Ricambi |  | Sì, presente | Listino 2026 | Ceramica e Mobili | Accessori complementari e ricambi | Set e staffe fissaggio | Set viti di fissaggio cromate per semicolonna Ala / Tesi Classic | Set viti di fissaggio cromate per semicolonna Ala / Tesi Classic |  |  | [no pallet] | 46.5 |  |  | 1X1X1 | 0.5 | 0.5
TT0251601 | FISSAG.WB5N VITE DA 70MM VASI/BIDET BEU | CP | Components - Ceramic | MULTI SUITES - COMPONENTS | Altri | - | Minuteria |  | 8014140445500 | MM - SR | 30.5 | ALP-IS/CD-RA-RICAMBISTICA | Minuteria |  | No, non presente | [8 empty] | [no pallet] | 30.5 |  |  | 10X7X0,5 | 0.2 | 0.2
TT0255430 | SUPPORTO A T X GAMBE CENTRALI | AW | Components - A&W | NO SUITE DEFINED | Altri | Non Allocato | Ricambi |  |  | MM - MR | 7 | BWA-RICAMBI | Ricambi |  | No, non presente | [8 empty] | [no pallet] | 7 |  |  | n.a. | n.a. | n.a.
TT0255441 | VALV.NON RITORNO AQUAJET 20MMM | AW | Components - A&W | NO SUITE DEFINED | Altri | Non Allocato | Ricambi |  |  | MM - MR | 11.5 | BWA-RICAMBI | Ricambi |  | No, non presente | [8 empty] | [no pallet] | 11.5 |  |  | n.a. | n.a. | n.a.
TT0255549 | COPERTURA CROMATA BOCCHETTA MAND. CMR | AW | Components - A&W | NO SUITE DEFINED | Altri | Non Allocato | Ricambi |  |  | MM - MR | 12 | BWA-RICAMBI | Ricambi |  | No, non presente | [8 empty] | [no pallet] | 12 |  |  | n.a. | n.a. | n.a.
TT0255562 | CORPO BOCCHETTA CMR FIORE | AW | Components - A&W | NO SUITE DEFINED | Altri | Non Allocato | Ricambi |  |  | MM - MR | 12 | BWA-RICAMBI | Ricambi |  | No, non presente | [8 empty] | [no pallet] | 12 |  |  | n.a. | n.a. | n.a.
TT0255564 | GHIERA BOCCHETTA CMR | AW | Components - A&W | NO SUITE DEFINED | Altri | Non Allocato | Ricambi |  |  | MM - MR | 7 | BWA-RICAMBI | Ricambi |  | No, non presente | [8 empty] | [no pallet] | 7 |  |  | n.a. | n.a. | n.a.
TT0257919 | FISSAG.WB5N P/SEMICOLON./VASI/BIDET CROM | CP | Components - Ceramic | MULTI SUITES - COMPONENTS | Altri | - | Ricambi |  | 8014140315377 | MM - MR | 42 | CPA-RICAMBI | Ricambi |  | Sì, presente | Listino 2026 | Comunità e Disabilità + Lavatoi | Orinatoi e vuotatoi | Brenta - Vuotatoio | Vuotatoio da completare con griglia J2909AA, scarico a parete trasformabile a pavimento tramite il raccordo di scarico J324867, da acquistare separatamente. | Set di fissaggio |  |  | [no pallet] | 42 |  |  | 15X4X15 | 0.1 | 0.1
TT0262642 | FISSAGGIO A PARETE WST120 | CP | Components - Ceramic | NO SUITE DEFINED | Altri | - | Minuteria |  |  | MM - SR | 10 | ALP-IS-AL-ALTRI_PRODOTTI | Minuteria |  | No, non presente | [8 empty] | [no pallet] | 10 |  |  | n.a. | n.a. | n.a.
TT0283074 | SUPPORTO FONDO D.78 H.48 F - M10 POM | AW | Components - A&W | NO SUITE DEFINED | Altri | Non Allocato | Ricambi |  |  | MM - MR | 6 | BWA-RICAMBI | Ricambi |  | No, non presente | [8 empty] | [no pallet] | 6 |  |  | n.a. | n.a. | n.a.
TT0283699 | PIEDINO REGOLABILE M10X80 D.36 | AW | Components - A&W | NO SUITE DEFINED | Altri | Non Allocato | Ricambi |  |  | MM - MR | 6 | BWA-RICAMBI | Ricambi |  | No, non presente | [8 empty] | [no pallet] | 6 |  |  | n.a. | n.a. | n.a.
TT0283700 | PIEDINO REGOLABILE M10X100 D.36 | AW | Components - A&W | NO SUITE DEFINED | Altri | Non Allocato | Ricambi |  |  | MM - MR | 7 | BWA-RICAMBI | Ricambi |  | No, non presente | [8 empty] | [no pallet] | 7 |  |  | n.a. | n.a. | n.a.
TT0284518 | TERMOSTATO CAEM 120°C 16A/400V TRIS | AW | Components - A&W | NO SUITE DEFINED | Altri | - | Ricambi |  |  | MM - MR | 127 | BWA-RICAMBI | Ricambi |  | No, non presente | [8 empty] | [no pallet] | 127 |  |  | n.a. | n.a. | n.a.
TT0284519 | TERMOSTATO CAEM 225°C 16A/400V TRIS | AW | Components - A&W | NO SUITE DEFINED | Altri | - | Ricambi |  |  | MM - MR | 127 | BWA-RICAMBI | Ricambi |  | No, non presente | [8 empty] | [no pallet] | 127 |  |  | n.a. | n.a. | n.a.
TT0293139 | CONNECT 2010 PANN.FRONT. 120 CURVO BEU | AW | Components - A&W | NO SUITE DEFINED | Altri | - | Ricambi |  | 8014140381341 | MM - MR | 350 | BWA-RICAMBI | Ricambi |  | No, non presente | [8 empty] | [no pallet] | 350 |  |  | n.a. | n.a. | n.a.
TT0293314 | TRATTAMENTO KEEPER PULITORE | CP | Components - Ceramic | NO SUITE DEFINED | Altri | - | Ricambi |  |  | MM - MR | 88.5 | CPA-RICAMBI | Ricambi |  | No, non presente | [8 empty] | [no pallet] | 88.5 |  |  | n.a. | n.a. | n.a.
TT0293851 | FISSAG.WB7A X VASI E BIDET BTW C.AIR | CP | Components - Ceramic | NO SUITE DEFINED | Altri | - | Minuteria |  | 8014140446170 | MM - SR | 68 | ALP-IS/CD-RA-RICAMBISTICA | Minuteria |  | Sì, presente | Listino 2026 | Ceramica e Mobili | Tesi | Ricambi | Ricambi. | Set di fissaggio nascosto per vasi e bidet filo parete |  |  | [no pallet] | 68 |  |  | 15X4X15 | 0.2 | 0.2
TT0293963 | FISSAGGI DALL'ALTO PER VASI SOSPESI | CP | Components - Ceramic | NO SUITE DEFINED | Altri | - | Minuteria |  | 8014140458814 | MM - SR | 14.5 | ALP-IS/CD-RA-RICAMBISTICA | Minuteria |  | No, non presente | [8 empty] | [no pallet] | 14.5 |  |  | 15X4X15 | 0.2 | 0.2
TT0298635 | ADATTATORE CERNIERE PER IDEALFIX | CP | Components - Ceramic | NO SUITE DEFINED | Altri | - | Ricambi |  | 8014140500773 | MM - MR | 11.5 | CPA-RICAMBI | Ricambi |  | Sì, presente | Listino 2026 | Ceramica e Mobili | Tesi | Sedili | Sedile slim a chiusura rallentata. Da utilizzare esclusivamente con il vaso sospeso RimLS®+ T5360. Non compatibile con i modelli di vasi AquaBlade@. | Kit cerniere per sedili Tesi T5522 |  |  | [no pallet] | 11.5 |  |  | n.a. | n.a. | n.a.
TT0299319 | BLADE COMP. L=670MM VERN. BIANCO C/IMB. | AW | Components - A&W | NO SUITE DEFINED | Altri | Non Allocato | Ricambi |  |  | MM - MR | 321.5 | BWA-RICAMBI | Ricambi |  | No, non presente | [8 empty] | [no pallet] | 321.5 |  |  | n.a. | n.a. | n.a.
TT0299327 | FISSAGGIO NASCOSTO WB9W VASI/BIDET DEA | CP | Components - Ceramic | MULTI SUITES - COMPONENTS | Altri | - | Minuteria |  | 8014140409366 | MM - SR | 49 | ALP-IS/CD-RA-RICAMBISTICA | Minuteria |  | Sì, presente | Listino 2026 | Ceramica e Mobili | Accessori complementari e ricambi | Set e staffe fissaggio | Set di fissaggio WB9N (nascosto, per fissaggio dal basso) per vasi e bidet sospesi | Set di fissaggio WB9N (nascosto, per fissaggio dal basso) per vasi e bidet sospesi |  |  | [no pallet] | 49 |  |  | 15X4X15 | 0.2 | 0.2
TT0299598 | FISS.NASC.WB9 X BIDET SOSPESO TESI | CP | Components - Ceramic | NO SUITE DEFINED | Altri | - | Minuteria |  | 8014140437499 | MM - SR | 50.5 | ALP-IS/CD-RA-RICAMBISTICA | Minuteria |  | Sì, presente | Listino 2026 | Ceramica e Mobili | Accessori complementari e ricambi | Set e staffe fissaggio | Set di fissaggio WB9 (nascosto, per fissaggio dal basso) per bidet Tesi sospeso | Set di fissaggio WB9 (nascosto, per fissaggio dal basso) per bidet Tesi sospeso |  |  | [no pallet] | 50.5 |  |  | 15X4X15 | 0.2 | 0.2
TT0299600 | GUARNIZIONI IN GOMMA PER MOBILE | CP | Components - Ceramic | NO SUITE DEFINED | Altri | - | Ricambi |  | 8014140439462 | MM - MR | 50 | CPA-RICAMBI | Ricambi |  | No, non presente | [8 empty] | [no pallet] | 50 |  |  | n.a. | n.a. | n.a.
TT0600100 | BATT.UNIV.X CASS.BUSTA PVC(CBM | CP | Components - Ceramic | MULTI SUITES - COMPONENTS | Altri | - | Ricambi |  | 8014140446668 | MM - MR | 180 | CPA-RICAMBI | Ricambi |  | No, non presente | [8 empty] | [no pallet] | 180 |  |  | 15X12X25 | 0.555 | 0.555
TT0602050 | ZANCA CPL. PER VASCA ACRILICA | AW | Components - A&W | NO SUITE DEFINED | Altri | Non Allocato | Ricambi |  |  | MM - MR | 25 | BWA-RICAMBI | Ricambi |  | No, non presente | [8 empty] | [no pallet] | 25 |  |  | n.a. | n.a. | n.a.
TV04767 | CERNIERE SED SLIM SOFT TESI | CP | Spare Parts Ceramic | MULTI SUITES - SPARE PART | Parti Di Ricambio | Non Allocato | Ricambi |  | 8014140437307 | IS - MR | 31.5 | CPA-RICAMBI | Ricambi |  | Sì, presente | Listino 2026 | Ceramica e Mobili | Multi suite | Sedili e ricambi | Sedili e ricambi. | Kit cerniere per sedili Connect AIR a chiusura rallentata, per sedili Tesi a chiusura rallentata T3527 |  |  | [no pallet] | 31.5 |  |  | 0,001X0,001X0,001 | 0.15 | 0.15
TV04867 | TESI II FRIZIONE X SEDILE SOFT CLOSING | CP | Spare Parts Ceramic | NO SUITE DEFINED | Parti Di Ricambio | Non Allocato | Ricambi |  | 8014140437314 | IS - MR | 11.5 | CPA-RICAMBI | Ricambi |  | Sì, presente | Listino 2026 | Ceramica e Mobili | Tesi | Sedili | Sedile slim. Da utilizzare esclusivamente con il vasi AquaBlade® T3547/T3546/T3537/T3536/T0091. Non compatibile con il modello sospeso RimLS®+ T5360. | Frizione per sedile chiusura rallentata T3527 |  |  | [no pallet] | 11.5 |  |  | 0,001X0,001X0,001 | 0.001 | 0.001
TV04967 | SET GOMM PARACOLPI SED SLIM TESI | CP | Spare Parts Ceramic | NO SUITE DEFINED | Parti Di Ricambio | Non Allocato | Ricambi |  | 8014140437321 | IS - MR | 16.5 | CPA-RICAMBI | Ricambi |  | Sì, presente | Listino 2026 | Ceramica e Mobili | Tesi | Sedili | Sedile slim. Da utilizzare esclusivamente con il vasi AquaBlade® T3547/T3546/T3537/T3536/T0091. Non compatibile con il modello sospeso RimLS®+ T5360. | Set supporti paracolpi per sedili Tesi T3527 e T3528 |  |  | [no pallet] | 16.5 |  |  | 0,001X0,001X0,001 | 0.1 | 0.1
TV050S2 | DEA PAN FRONT CASSETTO 100 GRIGIO CENERE | OS | Spare Parts Furniture FA | DEA | Parti Di Ricambio | Non Allocato | Ricambi |  | 8014140424062 | IS - MR | 1092.5 | OSA-RICAMBI | Ricambi |  | No, non presente | [8 empty] | [no pallet] | 1092.5 |  |  | 0,001X0,001X0,001 | 3 | 3
TV050S3 | DEA PAN FRONT CASSETTO 100 BEIGE SABBIA | OS | Spare Parts Furniture FA | DEA | Parti Di Ricambio | Non Allocato | Ricambi |  | 8014140424079 | IS - MR | 1092.5 | OSA-RICAMBI | Ricambi |  | No, non presente | [8 empty] | [no pallet] | 1092.5 |  |  | 0,001X0,001X0,001 | 3 | 3
TV050S7 | DEA PAN FRONT CASSETTO 100 AZZURRO VETRO | OS | Spare Parts Furniture FA | DEA | Parti Di Ricambio | Non Allocato | Ricambi |  | 8014140424086 | IS - MR | 1092.5 | OSA-RICAMBI | Ricambi |  | No, non presente | [8 empty] | [no pallet] | 1092.5 |  |  | 0,001X0,001X0,001 | 3 | 3
TV050S8 | DEA PAN FRONT CASSETTO 100 VERDE ARGILLA | OS | Spare Parts Furniture FA | DEA | Parti Di Ricambio | Non Allocato | Ricambi |  | 8014140424093 | IS - MR | 1092.5 | OSA-RICAMBI | Ricambi |  | No, non presente | [8 empty] | [no pallet] | 1092.5 |  |  | 0,001X0,001X0,001 | 3 | 3
TV050S9 | DEA PAN FRONT CASSETTO 100 LARICE SCURO | OS | Spare Parts Furniture FA | DEA | Parti Di Ricambio | Non Allocato | Ricambi |  | 8014140424109 | IS - MR | 1092.5 | OSA-RICAMBI | Ricambi |  | No, non presente | [8 empty] | [no pallet] | 1092.5 |  |  | 0,001X0,001X0,001 | 3 | 3
TV050WG | DEA PAN FRONT CASSETTO 100 BIANCO GESSO | OS | Spare Parts Furniture FA | DEA | Parti Di Ricambio | Non Allocato | Ricambi |  | 8014140424116 | IS - MR | 1092.5 | OSA-RICAMBI | Ricambi |  | No, non presente | [8 empty] | [no pallet] | 1092.5 |  |  | 0,001X0,001X0,001 | 3 | 3
TV050WH | DEA PAN FRONT CASSETTO 100 GRIGIO ARDESI | OS | Spare Parts Furniture FA | DEA | Parti Di Ricambio | Non Allocato | Ricambi |  | 8014140424123 | IS - MR | 1092.5 | OSA-RICAMBI | Ricambi |  | No, non presente | [8 empty] | [no pallet] | 1092.5 |  |  | 0,001X0,001X0,001 | 3 | 3
TV05167 | DEA CASSETTO 100 (NO PANNELLO FRONTALE) | OS | Spare Parts Furniture FA | DEA | Parti Di Ricambio | Non Allocato | Ricambi |  | 8014140424130 | IS - MR | 208.5 | OSA-RICAMBI | Ricambi |  | No, non presente | [8 empty] | [no pallet] | 208.5 |  |  | 0,001X0,001X0,001 | 4 | 4
TV05467 | DEA CONTENITORE 100 RAL 1019 | OS | Spare Parts Furniture FA | DEA | Parti Di Ricambio | Non Allocato | Ricambi |  | 8014140424161 | IS - MR | 61 | OSA-RICAMBI | Ricambi |  | No, non presente | [8 empty] | [no pallet] | 61 |  |  | 0,001X0,001X0,001 | 0.1 | 0.1
TV05567 | DEA CONTENITORE 100 RAL 7038 | OS | Spare Parts Furniture FA | DEA | Parti Di Ricambio | Non Allocato | Ricambi |  | 8014140424178 | IS - MR | 61 | OSA-RICAMBI | Ricambi |  | No, non presente | [8 empty] | [no pallet] | 61 |  |  | 0,001X0,001X0,001 | 0.1 | 0.1
TV05667 | DEA DIVISORE METALLICO (SINISTRA) | OS | Spare Parts Furniture FA | DEA | Parti Di Ricambio | Non Allocato | Ricambi |  | 8014140424185 | IS - MR | 52.5 | OSA-RICAMBI | Ricambi |  | No, non presente | [8 empty] | [no pallet] | 52.5 |  |  | 0,001X0,001X0,001 | 0.1 | 0.1
TV05767 | DEA DIVISORE METALLICO (DESTRA) | OS | Spare Parts Furniture FA | DEA | Parti Di Ricambio | Non Allocato | Ricambi |  | 8014140424192 | IS - MR | 52.5 | OSA-RICAMBI | Ricambi |  | No, non presente | [8 empty] | [no pallet] | 52.5 |  |  | 0,001X0,001X0,001 | 0.1 | 0.1
TV05867 | DEA KIT GUIDE 270 (2PZI) | OS | Spare Parts Furniture FA | DEA | Parti Di Ricambio | Non Allocato | Ricambi |  | 8014140424208 | IS - MR | 109.5 | OSA-RICAMBI | Ricambi |  | No, non presente | [8 empty] | [no pallet] | 109.5 |  |  | 0,001X0,001X0,001 | 0.1 | 0.1
TV05967 | DEA STAFFE FISSAGGIO MURO 100/80 | OS | Spare Parts Furniture FA | DEA | Parti Di Ricambio | Non Allocato | Ricambi |  | 8014140424215 | IS - MR | 53 | OSA-RICAMBI | Ricambi |  | No, non presente | [8 empty] | [no pallet] | 53 |  |  | 0,001X0,001X0,001 | 0.1 | 0.1
TV06067 | DEA KIT FISSAGGIO A MURO (100/80) | OS | Spare Parts Furniture FA | DEA | Parti Di Ricambio | Non Allocato | Ricambi |  | 8014140424222 | IS - MR | 20.5 | OSA-RICAMBI | Ricambi |  | No, non presente | [8 empty] | [no pallet] | 20.5 |  |  | 0,001X0,001X0,001 | 0.1 | 0.1
TV061S2 | DEA PAN FRONT CASSETTO 80 GRIGIO CENERE | OS | Spare Parts Furniture FA | DEA | Parti Di Ricambio | Non Allocato | Ricambi |  | 8014140424239 | IS - MR | 988.5 | OSA-RICAMBI | Ricambi |  | No, non presente | [8 empty] | [no pallet] | 988.5 |  |  | 0,001X0,001X0,001 | 3 | 3
TV061S3 | DEA PAN FRONT CASSETTO 80 BEIGE SABBIA | OS | Spare Parts Furniture FA | DEA | Parti Di Ricambio | Non Allocato | Ricambi |  | 8014140424246 | IS - MR | 1052 | OSA-RICAMBI | Ricambi |  | No, non presente | [8 empty] | [no pallet] | 1052 |  |  | 0,001X0,001X0,001 | 3 | 3
TV061S7 | DEA PAN FRONT CASSETTO 80 AZZURRO VETRO | OS | Spare Parts Furniture FA | DEA | Parti Di Ricambio | Non Allocato | Ricambi |  | 8014140424253 | IS - MR | 988.5 | OSA-RICAMBI | Ricambi |  | No, non presente | [8 empty] | [no pallet] | 988.5 |  |  | 0,001X0,001X0,001 | 3 | 3
TV061S8 | DEA PAN FRONT CASSETTO 80 VERDE ARGILLA | OS | Spare Parts Furniture FA | DEA | Parti Di Ricambio | Non Allocato | Ricambi |  | 8014140424260 | IS - MR | 988.5 | OSA-RICAMBI | Ricambi |  | No, non presente | [8 empty] | [no pallet] | 988.5 |  |  | 0,001X0,001X0,001 | 3 | 3
TV061S9 | DEA PAN FRONT CASSETTO 80 LARICE SCURO | OS | Spare Parts Furniture FA | DEA | Parti Di Ricambio | Non Allocato | Ricambi |  | 8014140424277 | IS - MR | 988.5 | OSA-RICAMBI | Ricambi |  | No, non presente | [8 empty] | [no pallet] | 988.5 |  |  | 0,001X0,001X0,001 | 3 | 3
TV061WG | DEA PAN FRONT CASSETTO 80 BIANCO GESSO | OS | Spare Parts Furniture FA | DEA | Parti Di Ricambio | Non Allocato | Ricambi |  | 8014140424284 | IS - MR | 1052 | OSA-RICAMBI | Ricambi |  | No, non presente | [8 empty] | [no pallet] | 1052 |  |  | 0,001X0,001X0,001 | 3 | 3
TV061WH | DEA PAN FRONT CASSETTO 80 GRIGIO ARDESIA | OS | Spare Parts Furniture FA | DEA | Parti Di Ricambio | Non Allocato | Ricambi |  | 8014140424291 | IS - MR | 988.5 | OSA-RICAMBI | Ricambi |  | No, non presente | [8 empty] | [no pallet] | 988.5 |  |  | 0,001X0,001X0,001 | 3 | 3
TV06267 | DEA CASSETTO 80 (NO PANNELLO FRONTALE) | OS | Spare Parts Furniture FA | DEA | Parti Di Ricambio | Non Allocato | Ricambi |  | 8014140424307 | IS - MR | 209.5 | OSA-RICAMBI | Ricambi |  | No, non presente | [8 empty] | [no pallet] | 209.5 |  |  | 0,001X0,001X0,001 | 4.5 | 4.5
TV06567 | DEA CONTENITORE 80 RAL 1019 | OS | Spare Parts Furniture FA | DEA | Parti Di Ricambio | Non Allocato | Ricambi |  | 8014140424338 | IS - MR | 59.5 | OSA-RICAMBI | Ricambi |  | No, non presente | [8 empty] | [no pallet] | 59.5 |  |  | 0,001X0,001X0,001 | 0.1 | 0.1
TV06667 | DEA CONTENITORE 80 RAL 7038 | OS | Spare Parts Furniture FA | DEA | Parti Di Ricambio | Non Allocato | Ricambi |  | 8014140424345 | IS - MR | 59.5 | OSA-RICAMBI | Ricambi |  | No, non presente | [8 empty] | [no pallet] | 59.5 |  |  | 0,001X0,001X0,001 | 0.1 | 0.1
TV067S2 | DEA PAN FRONT CASSETTO 60 GRIGIO CENERE | OS | Spare Parts Furniture FA | DEA | Parti Di Ricambio | Non Allocato | Ricambi |  | 8014140424352 | IS - MR | 865 | OSA-RICAMBI | Ricambi |  | No, non presente | [8 empty] | [no pallet] | 865 |  |  | 0,001X0,001X0,001 | 3 | 3
TV067S3 | DEA PAN FRONT CASSETTO 60 BEIGE SABBIA | OS | Spare Parts Furniture FA | DEA | Parti Di Ricambio | Non Allocato | Ricambi |  | 8014140424369 | IS - MR | 865 | OSA-RICAMBI | Ricambi |  | No, non presente | [8 empty] | [no pallet] | 865 |  |  | 0,001X0,001X0,001 | 3 | 3
TV067S7 | DEA PAN FRONT CASSETTO 60 AZZURRO VETRO | OS | Spare Parts Furniture FA | DEA | Parti Di Ricambio | Non Allocato | Ricambi |  | 8014140424376 | IS - MR | 865 | OSA-RICAMBI | Ricambi |  | No, non presente | [8 empty] | [no pallet] | 865 |  |  | 0,001X0,001X0,001 | 3 | 3
TV067S8 | DEA PAN FRONT CASSETTO 60 VERDE ARGILLA | OS | Spare Parts Furniture FA | DEA | Parti Di Ricambio | Non Allocato | Ricambi |  | 8014140424383 | IS - MR | 865 | OSA-RICAMBI | Ricambi |  | No, non presente | [8 empty] | [no pallet] | 865 |  |  | 0,001X0,001X0,001 | 3 | 3
TV067S9 | DEA PAN FRONT CASSETTO 60 LARICE SCURO | OS | Spare Parts Furniture FA | DEA | Parti Di Ricambio | Non Allocato | Ricambi |  | 8014140424390 | IS - MR | 865 | OSA-RICAMBI | Ricambi |  | No, non presente | [8 empty] | [no pallet] | 865 |  |  | 0,001X0,001X0,001 | 3 | 3
TV067WG | DEA PAN FRONT CASSETTO 60 BIANCO GESSO | OS | Spare Parts Furniture FA | DEA | Parti Di Ricambio | Non Allocato | Ricambi |  | 8014140424406 | IS - MR | 865 | OSA-RICAMBI | Ricambi |  | No, non presente | [8 empty] | [no pallet] | 865 |  |  | 0,001X0,001X0,001 | 3 | 3
TV067WH | DEA PAN FRONT CASSETTO 60 GRIGIO ARDESIA | OS | Spare Parts Furniture FA | DEA | Parti Di Ricambio | Non Allocato | Ricambi |  | 8014140424413 | IS - MR | 865 | OSA-RICAMBI | Ricambi |  | No, non presente | [8 empty] | [no pallet] | 865 |  |  | 0,001X0,001X0,001 | 3 | 3
TV06867 | DEA CASSETTO 60 (NO PANNELLO FRONTALE) | OS | Spare Parts Furniture FA | DEA | Parti Di Ricambio | Non Allocato | Ricambi |  | 8014140424420 | IS - MR | 182.5 | OSA-RICAMBI | Ricambi |  | No, non presente | [8 empty] | [no pallet] | 182.5 |  |  | 0,001X0,001X0,001 | 3 | 3
TV07167 | DEA CONTENITORE 60 RAL 1019 | OS | Spare Parts Furniture FA | DEA | Parti Di Ricambio | Non Allocato | Ricambi |  | 8014140424451 | IS - MR | 57.5 | OSA-RICAMBI | Ricambi |  | No, non presente | [8 empty] | [no pallet] | 57.5 |  |  | 0,001X0,001X0,001 | 0.1 | 0.1
TV07267 | DEA CONTENITORE 60 RAL 7038 | OS | Spare Parts Furniture FA | DEA | Parti Di Ricambio | Non Allocato | Ricambi |  | 8014140424468 | IS - MR | 57.5 | OSA-RICAMBI | Ricambi |  | No, non presente | [8 empty] | [no pallet] | 57.5 |  |  | 0,001X0,001X0,001 | 0.1 | 0.1
TV073S2 | DEA ANTA 50 GRIGIO CENERE | OS | Spare Parts Furniture FA | DEA | Parti Di Ricambio | Non Allocato | Ricambi |  | 8014140424475 | IS - MR | 811.5 | OSA-RICAMBI | Ricambi |  | No, non presente | [8 empty] | [no pallet] | 811.5 |  |  | 0,001X0,001X0,001 | 6 | 6
TV073S3 | DEA ANTA 50 BEIGE SABBIA | OS | Spare Parts Furniture FA | DEA | Parti Di Ricambio | Non Allocato | Ricambi |  | 8014140424482 | IS - MR | 811.5 | OSA-RICAMBI | Ricambi |  | No, non presente | [8 empty] | [no pallet] | 811.5 |  |  | 0,001X0,001X0,001 | 6 | 6
TV073S7 | DEA ANTA 50 AZZURRO VETRO | OS | Spare Parts Furniture FA | DEA | Parti Di Ricambio | Non Allocato | Ricambi |  | 8014140424499 | IS - MR | 811.5 | OSA-RICAMBI | Ricambi |  | No, non presente | [8 empty] | [no pallet] | 811.5 |  |  | 0,001X0,001X0,001 | 6 | 6
TV073S8 | DEA ANTA 50 VERDE ARGILLA | OS | Spare Parts Furniture FA | DEA | Parti Di Ricambio | Non Allocato | Ricambi |  | 8014140424505 | IS - MR | 811.5 | OSA-RICAMBI | Ricambi |  | No, non presente | [8 empty] | [no pallet] | 811.5 |  |  | 0,001X0,001X0,001 | 6 | 6
TV073S9 | DEA ANTA 50 LARICE SCURO | OS | Spare Parts Furniture FA | DEA | Parti Di Ricambio | Non Allocato | Ricambi |  | 8014140424512 | IS - MR | 811.5 | OSA-RICAMBI | Ricambi |  | No, non presente | [8 empty] | [no pallet] | 811.5 |  |  | 0,001X0,001X0,001 | 6 | 6
TV073WG | DEA ANTA 50 BIANCO GESSO | OS | Spare Parts Furniture FA | DEA | Parti Di Ricambio | Non Allocato | Ricambi |  | 8014140424529 | IS - MR | 811.5 | OSA-RICAMBI | Ricambi |  | No, non presente | [8 empty] | [no pallet] | 811.5 |  |  | 0,001X0,001X0,001 | 6 | 6
TV073WH | DEA ANTA 50 GRIGIO ARDESIA | OS | Spare Parts Furniture FA | DEA | Parti Di Ricambio | Non Allocato | Ricambi |  | 8014140424536 | IS - MR | 811.5 | OSA-RICAMBI | Ricambi |  | No, non presente | [8 empty] | [no pallet] | 811.5 |  |  | 0,001X0,001X0,001 | 6 | 6
TV07467 | DEA KIT CERNIERE 50 | OS | Spare Parts Furniture FA | DEA | Parti Di Ricambio | Non Allocato | Ricambi |  | 8014140424543 | IS - MR | 33.5 | OSA-RICAMBI | Ricambi |  | No, non presente | [8 empty] | [no pallet] | 33.5 |  |  | 0,001X0,001X0,001 | 0.001 | 0.001
TV075S2 | DEA PAN FRONT CASSETTO 30 GRIGIO CENERE | OS | Spare Parts Furniture FA | DEA | Parti Di Ricambio | Non Allocato | Ricambi |  | 8014140424550 | IS - MR | 245.5 | OSA-RICAMBI | Ricambi |  | No, non presente | [8 empty] | [no pallet] | 245.5 |  |  | 0,001X0,001X0,001 | 3 | 3
TV075S3 | DEA PAN FRONT CASSETTO 30 BEIGE SABBIA | OS | Spare Parts Furniture FA | DEA | Parti Di Ricambio | Non Allocato | Ricambi |  | 8014140424567 | IS - MR | 245.5 | OSA-RICAMBI | Ricambi |  | No, non presente | [8 empty] | [no pallet] | 245.5 |  |  | 0,001X0,001X0,001 | 3 | 3
TV075S7 | DEA PAN FRONT CASSETTO 30 AZZURRO VETRO | OS | Spare Parts Furniture FA | DEA | Parti Di Ricambio | Non Allocato | Ricambi |  | 8014140424574 | IS - MR | 245.5 | OSA-RICAMBI | Ricambi |  | No, non presente | [8 empty] | [no pallet] | 245.5 |  |  | 0,001X0,001X0,001 | 3 | 3
TV075S8 | DEA PAN FRONT CASSETTO 30 VERDE ARGILLA | OS | Spare Parts Furniture FA | DEA | Parti Di Ricambio | Non Allocato | Ricambi |  | 8014140424581 | IS - MR | 245.5 | OSA-RICAMBI | Ricambi |  | No, non presente | [8 empty] | [no pallet] | 245.5 |  |  | 0,001X0,001X0,001 | 3 | 3
TV075S9 | DEA PAN FRONT CASSETTO 30 LARICE SCURO | OS | Spare Parts Furniture FA | DEA | Parti Di Ricambio | Non Allocato | Ricambi |  | 8014140424598 | IS - MR | 245.5 | OSA-RICAMBI | Ricambi |  | No, non presente | [8 empty] | [no pallet] | 245.5 |  |  | 0,001X0,001X0,001 | 3 | 3
TV075WG | DEA PAN FRONT CASSETTO 30 BIANCO GESSO | OS | Spare Parts Furniture FA | DEA | Parti Di Ricambio | Non Allocato | Ricambi |  | 8014140424604 | IS - MR | 245.5 | OSA-RICAMBI | Ricambi |  | No, non presente | [8 empty] | [no pallet] | 245.5 |  |  | 0,001X0,001X0,001 | 3 | 3
TV075WH | DEA PAN FRONT CASSETTO 30 GRIGIO ARDESIA | OS | Spare Parts Furniture FA | DEA | Parti Di Ricambio | Non Allocato | Ricambi |  | 8014140424611 | IS - MR | 245.5 | OSA-RICAMBI | Ricambi |  | No, non presente | [8 empty] | [no pallet] | 245.5 |  |  | 0,001X0,001X0,001 | 3 | 3
TV07667 | DEA CASSETTO 30 (NO PANNELLO FRONTALE) | OS | Spare Parts Furniture FA | DEA | Parti Di Ricambio | Non Allocato | Ricambi |  | 8014140424628 | IS - MR | 147.5 | OSA-RICAMBI | Ricambi |  | No, non presente | [8 empty] | [no pallet] | 147.5 |  |  | 0,001X0,001X0,001 | 2.5 | 2.5
TV077S2 | DEA ANTA COL 160 GRIGIO CENERE (W/ CERN) | OS | Spare Parts Furniture FA | DEA | Parti Di Ricambio | Non Allocato | Ricambi |  | 8014140424635 | IS - MR | 574.5 | OSA-RICAMBI | Ricambi |  | No, non presente | [8 empty] | [no pallet] | 574.5 |  |  | 0,001X0,001X0,001 | 8 | 8
TV077S3 | DEA ANTA COL 160 BEIGE SABBIA (W/ CERN) | OS | Spare Parts Furniture FA | DEA | Parti Di Ricambio | Non Allocato | Ricambi |  | 8014140424642 | IS - MR | 574.5 | OSA-RICAMBI | Ricambi |  | No, non presente | [8 empty] | [no pallet] | 574.5 |  |  | 0,001X0,001X0,001 | 8 | 8
TV077S7 | DEA ANTA COL 160 AZZURRO VETRO (W/ CERN) | OS | Spare Parts Furniture FA | DEA | Parti Di Ricambio | Non Allocato | Ricambi |  | 8014140424659 | IS - MR | 574.5 | OSA-RICAMBI | Ricambi |  | No, non presente | [8 empty] | [no pallet] | 574.5 |  |  | 0,001X0,001X0,001 | 8 | 8
TV077S8 | DEA ANTA COL 160 VERDE ARGILLA (W/ CERN) | OS | Spare Parts Furniture FA | DEA | Parti Di Ricambio | Non Allocato | Ricambi |  | 8014140424666 | IS - MR | 574.5 | OSA-RICAMBI | Ricambi |  | No, non presente | [8 empty] | [no pallet] | 574.5 |  |  | 0,001X0,001X0,001 | 8 | 8
TV077S9 | DEA ANTA COL 160 LARICE SCURO (W/ CERN) | OS | Spare Parts Furniture FA | DEA | Parti Di Ricambio | Non Allocato | Ricambi |  | 8014140424673 | IS - MR | 574.5 | OSA-RICAMBI | Ricambi |  | No, non presente | [8 empty] | [no pallet] | 574.5 |  |  | 0,001X0,001X0,001 | 8 | 8
TV077WH | DEA ANTA COL 160 GRIGIO ARDESI (W/ CERN) | OS | Spare Parts Furniture FA | DEA | Parti Di Ricambio | Non Allocato | Ricambi |  | 8014140424697 | IS - MR | 574.5 | OSA-RICAMBI | Ricambi |  | No, non presente | [8 empty] | [no pallet] | 574.5 |  |  | 0,001X0,001X0,001 | 8 | 8
TV07867 | DEA KIT CERNIERE PUSH COLONNA | OS | Spare Parts Furniture FA | DEA | Parti Di Ricambio | Non Allocato | Ricambi |  | 8014140424703 | IS - MR | 47 | OSA-RICAMBI | Ricambi |  | No, non presente | [8 empty] | [no pallet] | 47 |  |  | 0,001X0,001X0,001 | 0.001 | 0.001
TV079RQ | DEA RIPIANO IN VETRO COLONNA 160 | OS | Spare Parts Furniture FA | DEA | Parti Di Ricambio | Non Allocato | Ricambi |  | 8014140424710 | IS - MR | 45.5 | OSA-RICAMBI | Ricambi |  | No, non presente | [8 empty] | [no pallet] | 45.5 |  |  | 0,001X0,001X0,001 | 1.5 | 1.5
TV08067 | DEA STAFFE FISSAGGIO MURO COLONNA | OS | Spare Parts Furniture FA | DEA | Parti Di Ricambio | Non Allocato | Ricambi |  | 8014140424727 | IS - MR | 40 | OSA-RICAMBI | Ricambi |  | No, non presente | [8 empty] | [no pallet] | 40 |  |  | 0,001X0,001X0,001 | 0.1 | 0.1
TV081S2 | DEA ANTA COL 120 GRIGIO CENERE (W/ CERN) | OS | Spare Parts Furniture FA | DEA | Parti Di Ricambio | Non Allocato | Ricambi |  | 8014140424734 | IS - MR | 452 | OSA-RICAMBI | Ricambi |  | No, non presente | [8 empty] | [no pallet] | 452 |  |  | 0,001X0,001X0,001 | 7 | 7
TV081S3 | DEA ANTA COL 120 BEIGE SABBIA (W/ CERN) | OS | Spare Parts Furniture FA | DEA | Parti Di Ricambio | Non Allocato | Ricambi |  | 8014140424741 | IS - MR | 452 | OSA-RICAMBI | Ricambi |  | No, non presente | [8 empty] | [no pallet] | 452 |  |  | 0,001X0,001X0,001 | 7 | 7
TV081S7 | DEA ANTA COL 120 AZZURRO VETRO (W/ CERN) | OS | Spare Parts Furniture FA | DEA | Parti Di Ricambio | Non Allocato | Ricambi |  | 8014140424758 | IS - MR | 452 | OSA-RICAMBI | Ricambi |  | No, non presente | [8 empty] | [no pallet] | 452 |  |  | 0,001X0,001X0,001 | 7 | 7
TV081S8 | DEA ANTA COL 120 VERDE ARGILLA (W/ CERN) | OS | Spare Parts Furniture FA | DEA | Parti Di Ricambio | Non Allocato | Ricambi |  | 8014140424765 | IS - MR | 452 | OSA-RICAMBI | Ricambi |  | No, non presente | [8 empty] | [no pallet] | 452 |  |  | 0,001X0,001X0,001 | 7 | 7
TV081S9 | DEA ANTA COL 120 LARICE SCURO (W/ CERN) | OS | Spare Parts Furniture FA | DEA | Parti Di Ricambio | Non Allocato | Ricambi |  | 8014140424772 | IS - MR | 452 | OSA-RICAMBI | Ricambi |  | No, non presente | [8 empty] | [no pallet] | 452 |  |  | 0,001X0,001X0,001 | 7 | 7
TV081WG | DEA ANTA COL 120 BIANCO GESSO (W/ CERN) | OS | Spare Parts Furniture FA | DEA | Parti Di Ricambio | Non Allocato | Ricambi |  | 8014140424789 | IS - MR | 452 | OSA-RICAMBI | Ricambi |  | No, non presente | [8 empty] | [no pallet] | 452 |  |  | 0,001X0,001X0,001 | 7 | 7
TV081WH | DEA ANTA COL 120 GRIGIO ARDESI (W/ CERN) | OS | Spare Parts Furniture FA | DEA | Parti Di Ricambio | Non Allocato | Ricambi |  | 8014140424796 | IS - MR | 452 | OSA-RICAMBI | Ricambi |  | No, non presente | [8 empty] | [no pallet] | 452 |  |  | 0,001X0,001X0,001 | 7 | 7
TV08267 | DEA KIT ELETTRICO & TRASFOR SPECCHIO 100 | OS | Spare Parts Furniture FA | DEA | Parti Di Ricambio | Non Allocato | Ricambi |  | 8014140424802 | IS - MR | 331 | OSA-RICAMBI | Ricambi |  | No, non presente | [8 empty] | [no pallet] | 331 |  |  | 0,001X0,001X0,001 | 0.001 | 0.001
TV08367 | DEA TRASFORMATORE SPECCHIO CON RIPIANO | OS | Spare Parts Furniture FA | DEA | Parti Di Ricambio | Non Allocato | Ricambi |  | 8014140424819 | IS - MR | 94 | OSA-RICAMBI | Ricambi |  | No, non presente | [8 empty] | [no pallet] | 94 |  |  | 0,001X0,001X0,001 | 0.001 | 0.001
TV08467 | DEA KIT ELETTRICO & TRASFOR SPECCHIO 80 | OS | Spare Parts Furniture FA | DEA | Parti Di Ricambio | Non Allocato | Ricambi |  | 8014140424826 | IS - MR | 318 | OSA-RICAMBI | Ricambi |  | No, non presente | [8 empty] | [no pallet] | 318 |  |  | 0,001X0,001X0,001 | 0.001 | 0.001
TV08567 | DEA KIT ELETTRICO & TRASFOR SPECCHIO 60 | OS | Spare Parts Furniture FA | DEA | Parti Di Ricambio | Non Allocato | Ricambi |  | 8014140424833 | IS - MR | 262.5 | OSA-RICAMBI | Ricambi |  | No, non presente | [8 empty] | [no pallet] | 262.5 |  |  | 0,001X0,001X0,001 | 0.001 | 0.001
TV086BH | DEA ANTA SINISTRA SPECCHIO 100 | OS | Spare Parts Furniture FA | DEA | Parti Di Ricambio | Non Allocato | Ricambi |  | 8014140424840 | IS - MR | 816.5 | OSA-RICAMBI | Ricambi |  | No, non presente | [8 empty] | [no pallet] | 816.5 |  |  | 0,001X0,001X0,001 | 7 | 7
TV087RQ | DEA RIPIANO IN VETRO SPECCHIO 100 | OS | Spare Parts Furniture FA | DEA | Parti Di Ricambio | Non Allocato | Ricambi |  | 8014140424857 | IS - MR | 57.5 | OSA-RICAMBI | Ricambi |  | No, non presente | [8 empty] | [no pallet] | 57.5 |  |  | 0,001X0,001X0,001 | 1.5 | 1.5
TV08867 | DEA TRASFORMATORE SPECCHIO | OS | Spare Parts Furniture FA | DEA | Parti Di Ricambio | Non Allocato | Ricambi |  | 8014140424864 | IS - MR | 94 | OSA-RICAMBI | Ricambi |  | No, non presente | [8 empty] | [no pallet] | 94 |  |  | 0,001X0,001X0,001 | 0.1 | 0.1
TV08967 | DEA KIT SPINA E INTERRUTORE | OS | Spare Parts Furniture FA | DEA | Parti Di Ricambio | Non Allocato | Ricambi |  | 8014140424871 | IS - MR | 170.5 | OSA-RICAMBI | Ricambi |  | No, non presente | [8 empty] | [no pallet] | 170.5 |  |  | 0,001X0,001X0,001 | 0.001 | 0.001
TV090BH | DEA ANTA SINISTRA SPECCHIO 80 | OS | Spare Parts Furniture FA | DEA | Parti Di Ricambio | Non Allocato | Ricambi |  | 8014140424888 | IS - MR | 798 | OSA-RICAMBI | Ricambi |  | No, non presente | [8 empty] | [no pallet] | 798 |  |  | 0,001X0,001X0,001 | 6 | 6
TV091RQ | DEA RIPIANO IN VETRO SPECCHIO 80 | OS | Spare Parts Furniture FA | DEA | Parti Di Ricambio | Non Allocato | Ricambi |  | 8014140424895 | IS - MR | 53.5 | OSA-RICAMBI | Ricambi |  | No, non presente | [8 empty] | [no pallet] | 53.5 |  |  | 0,001X0,001X0,001 | 1.5 | 1.5
TV092BH | DEA ANTA SINISTRA SPECCHIO 60 | OS | Spare Parts Furniture FA | DEA | Parti Di Ricambio | Non Allocato | Ricambi |  | 8014140424901 | IS - MR | 778.5 | OSA-RICAMBI | Ricambi |  | No, non presente | [8 empty] | [no pallet] | 778.5 |  |  | 0,001X0,001X0,001 | 6 | 6
TV093RQ | DEA RIPIANO IN VETRO SPECCHIO 60 | OS | Spare Parts Furniture FA | DEA | Parti Di Ricambio | Non Allocato | Ricambi |  | 8014140424918 | IS - MR | 52.5 | OSA-RICAMBI | Ricambi |  | No, non presente | [8 empty] | [no pallet] | 52.5 |  |  | 0,001X0,001X0,001 | 1.5 | 1.5
TV09467 | DEA COPRI-FORO TOP 80/100 | OS | Spare Parts Furniture FA | DEA | Parti Di Ricambio | Non Allocato | Ricambi |  | 8014140424925 | IS - MR | 30.5 | OSA-RICAMBI | Ricambi |  | No, non presente | [8 empty] | [no pallet] | 30.5 |  |  | 0,001X0,001X0,001 | 0.001 | 0.001
TV09567 | DEA KIT FISSAGGIO TOP | OS | Spare Parts Furniture FA | DEA | Parti Di Ricambio | Non Allocato | Ricambi |  | 8014140424932 | IS - MR | 76.5 | OSA-RICAMBI | Ricambi |  | No, non presente | [8 empty] | [no pallet] | 76.5 |  |  | 0,001X0,001X0,001 | 0.001 | 0.001
TV09667 | DEA COPRI-FORO TOP 60 | OS | Spare Parts Furniture FA | DEA | Parti Di Ricambio | Non Allocato | Ricambi |  | 8014140424949 | IS - MR | 28 | OSA-RICAMBI | Ricambi |  | No, non presente | [8 empty] | [no pallet] | 28 |  |  | 0,001X0,001X0,001 | 0.001 | 0.001
TV09767 | CERNIERE SEDILE TESI | CP | Spare Parts Ceramic | MULTI SUITES - SPARE PART | Parti Di Ricambio | Non Allocato | Ricambi |  | 8014140437284 | IS - MR | 31.5 | CPA-RICAMBI | Ricambi |  | Sì, presente | Listino 2026 | Ceramica e Mobili | Multi suite | Sedili e ricambi | Sedili e ricambi. | Kit cerniere per sedili Tesi T3528, per sedili Connect Air e per sedili Strada II |  |  | [no pallet] | 31.5 |  |  | 0,001X0,001X0,001 | 0.15 | 0.15
TV09901 | CONNECT PANNELLO ANG. 120X120 BEU | AW | Spare Parts A&W | MULTI SUITES - SPARE PART | Parti Di Ricambio | Non Allocato | Ricambi |  | 8014140437628 | IS - MR | 341.5 | BWA-RICAMBI | Ricambi |  | No, non presente | [8 empty] | [no pallet] | 341.5 |  |  | 0,001X0,001X0,001 | 1 | 1
TV10767 | SET PARACOLPI BEU TONIC II/21 SED. SLIM | CP | Spare Parts Ceramic | MULTI SUITES - SPARE PART | Parti Di Ricambio | Non Allocato | Ricambi |  | 8014140437567 | IS - MR | 16.5 | CPA-RICAMBI | Ricambi |  | Sì, presente | Listino 2026 | Ceramica e Mobili | Accessori complementari e ricambi | Gommini paracolpi per sedili | Set gommini paracolpi per sedile Tonic II / 21 | Set gommini paracolpi per sedile Tonic II / 21 |  |  | [no pallet] | 16.5 |  |  | 0,001X0,001X0,001 | 0.016 | 0.014
TV109AA | CERNIERE NORM CR SED SLIM MIA/ACTIVE/21 | CP | Spare Parts Ceramic | MULTI SUITES - SPARE PART | Parti Di Ricambio | Non Allocato | Ricambi |  | 8014140437581 | IS - MR | 31.5 | CPA-RICAMBI | Ricambi |  | Sì, presente | Listino 2026 | Ceramica e Mobili | Accessori complementari e ricambi | Cerniere sedili | Set (coppia) cerniere in acciaio inox per sedile slim Active / 21 | Set (coppia) cerniere in acciaio inox per sedile slim Active / 21 |  |  | [no pallet] | 31.5 |  |  | 0,001X0,001X0,001 | 0.116 | 0.1
TV112AA | CERNIERE SOFT CROMO SEDILE SLIM 21 | CP | Spare Parts Ceramic | MULTI SUITES - SPARE PART | Parti Di Ricambio | Non Allocato | Ricambi |  | 8014140437611 | IS - MR | 31.5 | CPA-RICAMBI | Ricambi |  | Sì, presente | Listino 2026 | Ceramica e Mobili | Accessori complementari e ricambi | Cerniere sedili | Set (coppia) cerniere in acciaio inox a chiusura rallentata per sedile slim 21 | Set (coppia) cerniere in acciaio inox a chiusura rallentata per sedile slim 21 |  |  | [no pallet] | 31.5 |  |  | 0,001X0,001X0,001 | 0.2 | 0.2
TV146YB | ANTA FISSA TIPICA A 100 BRILL TRASP | AW | Spare Parts A&W | TIPICA 2.0 | Parti Di Ricambio | Non Allocato | Ricambi |  | 8014140442981 | IS - MR | 276.5 | BWA-RICAMBI | Ricambi |  | No, non presente | [8 empty] | [no pallet] | 276.5 |  |  | 0,001X0,001X0,001 | 12 | 7
TV147AC | ANTA SCORREVOLE TIPICA A 100 BIANCO TRAS | AW | Spare Parts A&W | TIPICA 2.0 | Parti Di Ricambio | Non Allocato | Ricambi |  | 8014140442998 | IS - MR | 226 | BWA-RICAMBI | Ricambi |  | No, non presente | [8 empty] | [no pallet] | 226 |  |  | 0,001X0,001X0,001 | 0.001 | 0
TV147YB | ANTA SCORREVOLE TIPICA A 100 BRILL TRASP | AW | Spare Parts A&W | TIPICA 2.0 | Parti Di Ricambio | Non Allocato | Ricambi |  | 8014140443001 | IS - MR | 246 | BWA-RICAMBI | Ricambi |  | No, non presente | [8 empty] | [no pallet] | 246 |  |  | 0,001X0,001X0,001 | 12 | 7
TV15167 | DEA TRASFORMATORE X T7859/T7860 | OS | Spare Parts Accessories FA | DEA | Parti Di Ricambio | Non Allocato | Ricambi |  | 8014140427186 | IS - MR | 136 | OSA-RICAMBI | Ricambi |  | No, non presente | [8 empty] | [no pallet] | 136 |  |  | 1X1X1 | 1 | 1
TV15567 | DEA INTERRUTTORI LUCI | OS | Spare Parts Accessories FA | DEA | Parti Di Ricambio | Non Allocato | Ricambi |  | 8014140427223 | IS - MR | 136 | OSA-RICAMBI | Ricambi |  | No, non presente | [8 empty] | [no pallet] | 136 |  |  | 1X1X1 | 1 | 1
TV16567 | CONNECT SET PARACOLPI SEDILI E7723-E7724 | CP | Spare Parts Ceramic | MULTI SUITES - SPARE PART | Parti Di Ricambio | Non Allocato | Ricambi |  | 8014140428688 | MM - MR | 16.5 | CPA-RICAMBI | Ricambi |  | Sì, presente | Listino 2026 | Ceramica e Mobili | Multi suite | Componenti accessori e ricambi | Componenti accessori e ricambi. | Set supporti/paracolpi E7723, E7724, per sedili E131601e E131701 |  |  | [no pallet] | 16.5 |  |  | 0,001X0,001X0,001 | 0.1 | 0.1
TV16867 | DEA KIT DI FISSAGGIO PANNELLO | AW | Accessoiries A&W | DEA | Parti Di Ricambio | Non Allocato | Ricambi |  | 8014140446163 | IS - MR | 151.5 | BWA-RICAMBI | Ricambi |  | No, non presente | [8 empty] | [no pallet] | 151.5 |  |  | 0,001X0,001X0,001 | 0.001 | 0
TV17467 | DEA ATIRA DRAWER PACK60 | OS | Spare Parts Furniture FA | DEA | Parti Di Ricambio | Mobile | Ricambi |  | 8014140435389 | IS - MR | 94 | OSA-RICAMBI | Ricambi |  | No, non presente | [8 empty] | [no pallet] | 94 |  |  | 60X35X20 | 3.442 | 3.242
TV17567 | DEA ATIRA DRAWER PACK80 | OS | Spare Parts Furniture FA | DEA | Parti Di Ricambio | Mobile | Ricambi |  | 8014140435396 | IS - MR | 94 | OSA-RICAMBI | Ricambi |  | No, non presente | [8 empty] | [no pallet] | 94 |  |  | 80X35X20 | 4.902 | 4.702
TV17667 | DEA ATIRA DRAWER PACK100 | OS | Spare Parts Furniture FA | DEA | Parti Di Ricambio | Mobile | Ricambi |  | 8014140435402 | IS - MR | 94 | OSA-RICAMBI | Ricambi |  | No, non presente | [8 empty] | [no pallet] | 94 |  |  | 100X35X20 | 5.972 | 5.772
TV19267 | TRATTAMENTO KEEPER PULITORE | CP | Spare Parts Ceramic | NO SUITE DEFINED | Parti Di Ricambio | Non Allocato | Ricambi |  | 8014140436041 | MM - MR | 81 | CPA-RICAMBI | Ricambi |  | No, non presente | [8 empty] | [no pallet] | 81 |  |  | 0,001X0,001X0,001 | 0.001 | 0
TV200EM | PROFILO DI FISSAGGIO A MURO STRADA ARG S | AW | Spare Parts A&W | STRADA | Parti Di Ricambio | Non Allocato | Ricambi |  | 8014140430766 | IS - MR | 88 | BWA-RICAMBI | Ricambi |  | No, non presente | [8 empty] | [no pallet] | 88 |  |  | 100X100X2100 | 3.3 | 3.3
TV200EN | PROFILO DI FISSAGGIO A MURO STRADA BCO M | AW | Spare Parts A&W | STRADA | Parti Di Ricambio | Non Allocato | Ricambi |  | 8014140430773 | IS - MR | 91 | BWA-RICAMBI | Ricambi |  | No, non presente | [8 empty] | [no pallet] | 91 |  |  | 100X100X2100 | 3.3 | 3.3
TV200EO | PROFILO DI FISSAGGIO A MURO STRADA BRILL | AW | Spare Parts A&W | STRADA | Parti Di Ricambio | Non Allocato | Ricambi |  | 8014140430780 | IS - MR | 85 | BWA-RICAMBI | Ricambi |  | No, non presente | [8 empty] | [no pallet] | 85 |  |  | 100X100X2100 | 3.3 | 3.3
TV201EM | PROFILO COPRIVITI STRADA ARG SATINATO | AW | Spare Parts A&W | STRADA | Parti Di Ricambio | Non Allocato | Ricambi |  | 8014140430797 | IS - MR | 53.5 | BWA-RICAMBI | Ricambi |  | No, non presente | [8 empty] | [no pallet] | 53.5 |  |  | 100X100X2100 | 1.6 | 1.6
TV201EN | PROFILO COPRIVITI STRADA BIANCO MATT | AW | Spare Parts A&W | STRADA | Parti Di Ricambio | Non Allocato | Ricambi |  | 8014140430803 | IS - MR | 57.5 | BWA-RICAMBI | Ricambi |  | No, non presente | [8 empty] | [no pallet] | 57.5 |  |  | 100X100X2100 | 1.6 | 1.6
TV201EO | PROFILO COPRIVITI STRADA S. BRILL | AW | Spare Parts A&W | STRADA | Parti Di Ricambio | Non Allocato | Ricambi |  | 8014140430810 | IS - MR | 52 | BWA-RICAMBI | Ricambi |  | No, non presente | [8 empty] | [no pallet] | 52 |  |  | 100X100X2100 | 1.6 | 1.6
TV202EM | PROFILO COPRIVITI GIUNZ. STRADA L ARG S | AW | Spare Parts A&W | STRADA | Parti Di Ricambio | Non Allocato | Ricambi |  | 8014140430827 | IS - MR | 53.5 | BWA-RICAMBI | Ricambi |  | No, non presente | [8 empty] | [no pallet] | 53.5 |  |  | 100X100X2100 | 1.5 | 1.5
TV202EN | PROFILO COPRIVITI GIUNZ. STRADA L B.CO M | AW | Spare Parts A&W | STRADA | Parti Di Ricambio | Non Allocato | Ricambi |  | 8014140430834 | IS - MR | 57.5 | BWA-RICAMBI | Ricambi |  | No, non presente | [8 empty] | [no pallet] | 57.5 |  |  | 100X100X2100 | 1.5 | 1.5
TV202EO | PROFILO COPRIVITI GIUNZ. STRADA L BRILL | AW | Spare Parts A&W | STRADA | Parti Di Ricambio | Non Allocato | Ricambi |  | 8014140430841 | IS - MR | 53.5 | BWA-RICAMBI | Ricambi |  | No, non presente | [8 empty] | [no pallet] | 53.5 |  |  | 100X100X2100 | 1.5 | 1.5
TV203EM | PROFILO ALLUNGAMENTO STRADA 20MM ARG SAT | AW | Spare Parts A&W | STRADA | Parti Di Ricambio | Non Allocato | Ricambi |  | 8014140430858 | IS - MR | 77 | BWA-RICAMBI | Ricambi |  | No, non presente | [8 empty] | [no pallet] | 77 |  |  | 100X100X2100 | 2 | 2
TV203EN | PROFILO ALLUNGAMENTO STRADA 20 MM BIANCO | AW | Spare Parts A&W | STRADA | Parti Di Ricambio | Non Allocato | Ricambi |  | 8014140430865 | IS - MR | 79.5 | BWA-RICAMBI | Ricambi |  | No, non presente | [8 empty] | [no pallet] | 79.5 |  |  | 100X100X2100 | 2 | 2
TV203EO | PROFILO ALLUNGAMENTO STRADA 20 MM BRILL | AW | Spare Parts A&W | STRADA | Parti Di Ricambio | Non Allocato | Ricambi |  | 8014140430872 | IS - MR | 77.5 | BWA-RICAMBI | Ricambi |  | No, non presente | [8 empty] | [no pallet] | 77.5 |  |  | 100X100X2100 | 2 | 2
TV204EM | PROF. COPRIVITI ORIZZ. STRADA A 70 ARG S | AW | Spare Parts A&W | STRADA | Parti Di Ricambio | Non Allocato | Ricambi |  | 8014140430889 | IS - MR | 49.5 | BWA-RICAMBI | Ricambi |  | No, non presente | [8 empty] | [no pallet] | 49.5 |  |  | 100X100X2100 | 1.5 | 1.5
TV204EN | PROF. COPRIVITI ORIZZ. STRADA A 70 BCO M | AW | Spare Parts A&W | STRADA | Parti Di Ricambio | Non Allocato | Ricambi |  | 8014140430896 | IS - MR | 49 | BWA-RICAMBI | Ricambi |  | No, non presente | [8 empty] | [no pallet] | 49 |  |  | 100X100X2100 | 1.5 | 1.5
TV204EO | PROF. COPRIVITI ORIZZ. STRADA A 70 BRILL | AW | Spare Parts A&W | STRADA | Parti Di Ricambio | Non Allocato | Ricambi |  | 8014140430902 | IS - MR | 46 | BWA-RICAMBI | Ricambi |  | No, non presente | [8 empty] | [no pallet] | 46 |  |  | 100X100X2100 | 1.5 | 1.5
TV205EM | PROF. COPRIVITI ORIZZ. STRADA A 75 ARG S | AW | Spare Parts A&W | STRADA | Parti Di Ricambio | Non Allocato | Ricambi |  | 8014140430919 | IS - MR | 46 | BWA-RICAMBI | Ricambi |  | No, non presente | [8 empty] | [no pallet] | 46 |  |  | 100X100X2100 | 1.5 | 1.5
TV205EN | PROF. COPRIVITI ORIZZ. STRADA A 75 BCO M | AW | Spare Parts A&W | STRADA | Parti Di Ricambio | Non Allocato | Ricambi |  | 8014140430926 | IS - MR | 49 | BWA-RICAMBI | Ricambi |  | No, non presente | [8 empty] | [no pallet] | 49 |  |  | 100X100X2100 | 1.5 | 1.5
TV205EO | PROF. COPRIVITI ORIZZ. STRADA A 75 BRILL | AW | Spare Parts A&W | STRADA | Parti Di Ricambio | Non Allocato | Ricambi |  | 8014140430933 | IS - MR | 46 | BWA-RICAMBI | Ricambi |  | No, non presente | [8 empty] | [no pallet] | 46 |  |  | 100X100X2100 | 1.5 | 1.5
TV206EM | PROF. COPRIVITI ORIZZ. STRADA A 80 ARG S | AW | Spare Parts A&W | STRADA | Parti Di Ricambio | Non Allocato | Ricambi |  | 8014140430940 | IS - MR | 48 | BWA-RICAMBI | Ricambi |  | No, non presente | [8 empty] | [no pallet] | 48 |  |  | 100X100X2100 | 1.5 | 1.5
TV206EN | PROF. COPRIVITI ORIZZ. STRADA A 80 BCO M | AW | Spare Parts A&W | STRADA | Parti Di Ricambio | Non Allocato | Ricambi |  | 8014140430957 | IS - MR | 52 | BWA-RICAMBI | Ricambi |  | No, non presente | [8 empty] | [no pallet] | 52 |  |  | 100X100X2100 | 1.5 | 1.5
TV206EO | PROF. COPRIVITI ORIZZ. STRADA A 80 BRILL | AW | Spare Parts A&W | STRADA | Parti Di Ricambio | Non Allocato | Ricambi |  | 8014140430964 | IS - MR | 53.5 | BWA-RICAMBI | Ricambi |  | No, non presente | [8 empty] | [no pallet] | 53.5 |  |  | 100X100X2100 | 1.5 | 1.5
TV207EM | PROF. COPRIVITI ORIZZ. STRADA A 85 ARG S | AW | Spare Parts A&W | STRADA | Parti Di Ricambio | Non Allocato | Ricambi |  | 8014140430971 | IS - MR | 49 | BWA-RICAMBI | Ricambi |  | No, non presente | [8 empty] | [no pallet] | 49 |  |  | 100X100X2100 | 1.55 | 1.55
TV207EN | PROF. COPRIVITI ORIZZ. STRADA A 85 BCO M | AW | Spare Parts A&W | STRADA | Parti Di Ricambio | Non Allocato | Ricambi |  | 8014140430988 | IS - MR | 54 | BWA-RICAMBI | Ricambi |  | No, non presente | [8 empty] | [no pallet] | 54 |  |  | 100X100X2100 | 1.55 | 1.55
TV207EO | PROF. COPRIVITI ORIZZ. STRADA A 85 BRILL | AW | Spare Parts A&W | STRADA | Parti Di Ricambio | Non Allocato | Ricambi |  | 8014140430995 | IS - MR | 54.5 | BWA-RICAMBI | Ricambi |  | No, non presente | [8 empty] | [no pallet] | 54.5 |  |  | 100X100X2100 | 1.55 | 1.55
TV208EM | PROF. COPRIVITI ORIZZ. STRADA A 90 ARG S | AW | Spare Parts A&W | STRADA | Parti Di Ricambio | Non Allocato | Ricambi |  | 8014140431008 | IS - MR | 49 | BWA-RICAMBI | Ricambi |  | No, non presente | [8 empty] | [no pallet] | 49 |  |  | 100X100X2100 | 1.55 | 1.55
TV208EN | PROF. COPRIVITI ORIZZ. STRADA A 90 BCO M | AW | Spare Parts A&W | STRADA | Parti Di Ricambio | Non Allocato | Ricambi |  | 8014140431015 | IS - MR | 54 | BWA-RICAMBI | Ricambi |  | No, non presente | [8 empty] | [no pallet] | 54 |  |  | 100X100X2100 | 1.55 | 1.55
TV208EO | PROF. COPRIVITI ORIZZ. STRADA A 90 BRILL | AW | Spare Parts A&W | STRADA | Parti Di Ricambio | Non Allocato | Ricambi |  | 8014140431022 | IS - MR | 49 | BWA-RICAMBI | Ricambi |  | No, non presente | [8 empty] | [no pallet] | 49 |  |  | 100X100X2100 | 1.55 | 1.55
TV209EM | PROF.COPRIVITI ORIZZ. STRADA A 100 ARG S | AW | Spare Parts A&W | STRADA | Parti Di Ricambio | Non Allocato | Ricambi |  | 8014140431039 | IS - MR | 52 | BWA-RICAMBI | Ricambi |  | No, non presente | [8 empty] | [no pallet] | 52 |  |  | 100X100X2100 | 1.55 | 1.55
TV209EN | PROF.COPRIVITI ORIZZ. STRADA A 100 BCO M | AW | Spare Parts A&W | STRADA | Parti Di Ricambio | Non Allocato | Ricambi |  | 8014140431046 | IS - MR | 56.5 | BWA-RICAMBI | Ricambi |  | No, non presente | [8 empty] | [no pallet] | 56.5 |  |  | 100X100X2100 | 1.55 | 1.55
TV209EO | PROF.COPRIVITI ORIZZ. STRADA A 100 BRILL | AW | Spare Parts A&W | STRADA | Parti Di Ricambio | Non Allocato | Ricambi |  | 8014140431053 | IS - MR | 52 | BWA-RICAMBI | Ricambi |  | No, non presente | [8 empty] | [no pallet] | 52 |  |  | 100X100X2100 | 1.55 | 1.55
TV210EM | PROF.COPRIVITI ORIZ.STRADA PSC 105 ARG S | AW | Spare Parts A&W | STRADA | Parti Di Ricambio | Non Allocato | Ricambi |  | 8014140431060 | IS - MR | 52 | BWA-RICAMBI | Ricambi |  | No, non presente | [8 empty] | [no pallet] | 52 |  |  | 100X100X2100 | 1.5 | 1.5
TV210EN | PROF.COPRIVITI ORIZ.STRADA PSC 105 BCO M | AW | Spare Parts A&W | STRADA | Parti Di Ricambio | Non Allocato | Ricambi |  | 8014140431077 | IS - MR | 56.5 | BWA-RICAMBI | Ricambi |  | No, non presente | [8 empty] | [no pallet] | 56.5 |  |  | 100X100X2100 | 1.5 | 1.5
TV210EO | PROF.COPRIVITI ORIZ.STRADA PSC 105 BRILL | AW | Spare Parts A&W | STRADA | Parti Di Ricambio | Non Allocato | Ricambi |  | 8014140431084 | IS - MR | 52 | BWA-RICAMBI | Ricambi |  | No, non presente | [8 empty] | [no pallet] | 52 |  |  | 100X100X2100 | 1.5 | 1.5
TV211EM | PROF.COPRIVITI ORIZZ. STRADA A 110 ARG S | AW | Spare Parts A&W | STRADA | Parti Di Ricambio | Non Allocato | Ricambi |  | 8014140431091 | IS - MR | 54 | BWA-RICAMBI | Ricambi |  | No, non presente | [8 empty] | [no pallet] | 54 |  |  | 100X100X2100 | 1.6 | 1.6
TV211EN | PROF.COPRIVITI ORIZZ. STRADA A 110 BCO M | AW | Spare Parts A&W | STRADA | Parti Di Ricambio | Non Allocato | Ricambi |  | 8014140431107 | IS - MR | 59 | BWA-RICAMBI | Ricambi |  | No, non presente | [8 empty] | [no pallet] | 59 |  |  | 100X100X2100 | 1.6 | 1.6
TV211EO | PROF.COPRIVITI ORIZZ. STRADA A 110 BRILL | AW | Spare Parts A&W | STRADA | Parti Di Ricambio | Non Allocato | Ricambi |  | 8014140431114 | IS - MR | 54 | BWA-RICAMBI | Ricambi |  | No, non presente | [8 empty] | [no pallet] | 54 |  |  | 100X100X2100 | 1.6 | 1.6
TV212EM | PROF.COPRIVITI ORIZ.STRADA PSC 115 ARG S | AW | Spare Parts A&W | STRADA | Parti Di Ricambio | Non Allocato | Ricambi |  | 8014140431121 | IS - MR | 54 | BWA-RICAMBI | Ricambi |  | No, non presente | [8 empty] | [no pallet] | 54 |  |  | 100X100X2100 | 1.6 | 1.6
TV212EN | PROF.COPRIVITI ORIZ.STRADA PSC 115 BCO M | AW | Spare Parts A&W | STRADA | Parti Di Ricambio | Non Allocato | Ricambi |  | 8014140431138 | IS - MR | 59 | BWA-RICAMBI | Ricambi |  | No, non presente | [8 empty] | [no pallet] | 59 |  |  | 100X100X2100 | 1.6 | 1.6
TV212EO | PROF.COPRIVITI ORIZ.STRADA PSC 115 BRILL | AW | Spare Parts A&W | STRADA | Parti Di Ricambio | Non Allocato | Ricambi |  | 8014140431145 | IS - MR | 58.5 | BWA-RICAMBI | Ricambi |  | No, non presente | [8 empty] | [no pallet] | 58.5 |  |  | 100X100X2100 | 1.6 | 1.6
TV213EM | PROF.COPRIVITI ORIZZ. STRADA A 120 ARG S | AW | Spare Parts A&W | STRADA | Parti Di Ricambio | Non Allocato | Ricambi |  | 8014140431152 | IS - MR | 56.5 | BWA-RICAMBI | Ricambi |  | No, non presente | [8 empty] | [no pallet] | 56.5 |  |  | 100X100X2100 | 1.6 | 1.6
TV213EN | PROF.COPRIVITI ORIZZ. STRADA A 120 BCO M | AW | Spare Parts A&W | NO SUITE DEFINED | Parti Di Ricambio | Non Allocato | Ricambi |  | 8014140431169 | IS - MR | 61 | BWA-RICAMBI | Ricambi |  | No, non presente | [8 empty] | [no pallet] | 61 |  |  | 0,001X0,001X0,001 | 0.001 | 0
TV213EO | PROF.COPRIVITI ORIZZ. STRADA A 120 BRILL | AW | Spare Parts A&W | STRADA | Parti Di Ricambio | Non Allocato | Ricambi |  | 8014140431176 | IS - MR | 61.5 | BWA-RICAMBI | Ricambi |  | No, non presente | [8 empty] | [no pallet] | 61.5 |  |  | 100X100X2100 | 1.6 | 1.6
TV214EM | PROF.COPRIVITI ORIZ.STRADA PSC 130 ARG S | AW | Spare Parts A&W | STRADA | Parti Di Ricambio | Non Allocato | Ricambi |  | 8014140431183 | IS - MR | 57.5 | BWA-RICAMBI | Ricambi |  | No, non presente | [8 empty] | [no pallet] | 57.5 |  |  | 100X100X2100 | 1.7 | 1.7
TV214EN | PROF.COPRIVITI ORIZ.STRADA PSC 130 BCO M | AW | Spare Parts A&W | STRADA | Parti Di Ricambio | Non Allocato | Ricambi |  | 8014140431190 | IS - MR | 63 | BWA-RICAMBI | Ricambi |  | No, non presente | [8 empty] | [no pallet] | 63 |  |  | 100X100X2100 | 1.7 | 1.7
TV214EO | PROF.COPRIVITI ORIZ.STRADA PSC 130 BRILL | AW | Spare Parts A&W | STRADA | Parti Di Ricambio | Non Allocato | Ricambi |  | 8014140431206 | IS - MR | 57.5 | BWA-RICAMBI | Ricambi |  | No, non presente | [8 empty] | [no pallet] | 57.5 |  |  | 100X100X2100 | 1.7 | 1.7
TV215EM | PROF.COPRIVITI ORIZ.STRADA PSC 140 ARG S | AW | Spare Parts A&W | STRADA | Parti Di Ricambio | Non Allocato | Ricambi |  | 8014140431213 | IS - MR | 63.5 | BWA-RICAMBI | Ricambi |  | No, non presente | [8 empty] | [no pallet] | 63.5 |  |  | 100X100X2100 | 1.7 | 1.7
TV215EN | PROF.COPRIVITI ORIZ.STRADA PSC 140 BCO M | AW | Spare Parts A&W | STRADA | Parti Di Ricambio | Non Allocato | Ricambi |  | 8014140431220 | IS - MR | 64 | BWA-RICAMBI | Ricambi |  | No, non presente | [8 empty] | [no pallet] | 64 |  |  | 100X100X2100 | 1.7 | 1.7
TV215EO | PROF.COPRIVITI ORIZ.STRADA PSC 140 BRILL | AW | Spare Parts A&W | STRADA | Parti Di Ricambio | Non Allocato | Ricambi |  | 8014140431237 | IS - MR | 59 | BWA-RICAMBI | Ricambi |  | No, non presente | [8 empty] | [no pallet] | 59 |  |  | 100X100X2100 | 1.7 | 1.7
TV216AA | STRADA MANIGLIA COMPLETA CROMO | AW | Spare Parts A&W | STRADA | Parti Di Ricambio | Non Allocato | Ricambi |  | 8014140431244 | IS - MR | 72.5 | BWA-RICAMBI | Ricambi |  | No, non presente | [8 empty] | [no pallet] | 72.5 |  |  | 200X250X200 | 1.5 | 1.5
TV216EN | STRADA MANIGLIA COMPLETA BIANCO MATT | AW | Spare Parts A&W | STRADA | Parti Di Ricambio | Non Allocato | Ricambi |  | 8014140433996 | IS - MR | 76 | BWA-RICAMBI | Ricambi |  | No, non presente | [8 empty] | [no pallet] | 76 |  |  | 200X250X200 | 1.5 | 1.5
TV217AA | KIT CERNIERA COMPLETO STRADA R / PV | AW | Spare Parts A&W | STRADA | Parti Di Ricambio | Non Allocato | Ricambi |  | 8014140431251 | IS - MR | 114.5 | BWA-RICAMBI | Ricambi |  | No, non presente | [8 empty] | [no pallet] | 114.5 |  |  | 200X250X200 | 1 | 1
TV218AA | TAPPI FINITURA PROFILO STRADA CROMO | AW | Spare Parts A&W | STRADA | Parti Di Ricambio | Non Allocato | Ricambi |  | 8014140431268 | IS - MR | 48.5 | BWA-RICAMBI | Ricambi |  | No, non presente | [8 empty] | [no pallet] | 48.5 |  |  | 200X250X200 | 1 | 1
TV219AA | KIT COMPLETO CLICK&CLEAN STRADA A / PSC | AW | Spare Parts A&W | STRADA | Parti Di Ricambio | Non Allocato | Ricambi |  | 8014140431275 | IS - MR | 64.5 | BWA-RICAMBI | Ricambi |  | No, non presente | [8 empty] | [no pallet] | 64.5 |  |  | 200X250X200 | 1 | 1
TV220AA | CARRELLO DI SCORRIMENTO STRADA A / PSC | AW | Spare Parts A&W | STRADA | Parti Di Ricambio | Non Allocato | Ricambi |  | 8014140431282 | IS - MR | 123.5 | BWA-RICAMBI | Ricambi |  | No, non presente | [8 empty] | [no pallet] | 123.5 |  |  | 200X250X200 | 1 | 1
TV221AA | BLOCCHETTO FISS. INF. STRADA A/PSC DX+SX | AW | Spare Parts A&W | STRADA | Parti Di Ricambio | Non Allocato | Ricambi |  | 8014140431299 | IS - MR | 39 | BWA-RICAMBI | Ricambi |  | No, non presente | [8 empty] | [no pallet] | 39 |  |  | 200X250X200 | 1 | 1
TV222AA | KIT FERMAPORTA STRADA A/PSC CROMO (2 PZ) | AW | Spare Parts A&W | STRADA | Parti Di Ricambio | Non Allocato | Ricambi |  | 8014140431305 | IS - MR | 40 | BWA-RICAMBI | Ricambi |  | No, non presente | [8 empty] | [no pallet] | 40 |  |  | 200X250X200 | 1 | 1
TV223AA | GIUNZIONE AD ANGOLO INFERIORE STRADA A | AW | Spare Parts A&W | STRADA | Parti Di Ricambio | Non Allocato | Ricambi |  | 8014140431312 | IS - MR | 32 | BWA-RICAMBI | Ricambi |  | No, non presente | [8 empty] | [no pallet] | 32 |  |  | 200X250X200 | 1 | 1
TV224AA | GIUNZIONE AD ANGOLO SUPERIORE STRADA A | AW | Spare Parts A&W | STRADA | Parti Di Ricambio | Non Allocato | Ricambi |  | 8014140431329 | IS - MR | 41 | BWA-RICAMBI | Ricambi |  | No, non presente | [8 empty] | [no pallet] | 41 |  |  | 200X250X200 | 1 | 1
TV225TS | GUARNIZIONE INF. ANTA STRADA S (2 PZ) | AW | Spare Parts A&W | STRADA | Parti Di Ricambio | Non Allocato | Ricambi |  | 8014140431336 | IS - MR | 54 | BWA-RICAMBI | Ricambi |  | No, non presente | [8 empty] | [no pallet] | 54 |  |  | 100X100X2100 | 1.3 | 1.3
TV226TS | GUARNIZIONE MAGNETICA STRADA R/S (2 PZ) | AW | Spare Parts A&W | STRADA | Parti Di Ricambio | Non Allocato | Ricambi |  | 8014140431343 | IS - MR | 54 | BWA-RICAMBI | Ricambi |  | No, non presente | [8 empty] | [no pallet] | 54 |  |  | 100X100X2100 | 1.3 | 1.3
TV227TS | GUARNIZIONE INF. ANTA STRADA PV (1 PZ) | AW | Spare Parts A&W | STRADA | Parti Di Ricambio | Non Allocato | Ricambi |  | 8014140431350 | IS - MR | 43.5 | BWA-RICAMBI | Ricambi |  | No, non presente | [8 empty] | [no pallet] | 43.5 |  |  | 100X100X2100 | 1.3 | 1.3
TV228TS | GUARNIZ. VERT.CONTENIM. STRADA PV (2 PZ) | AW | Spare Parts A&W | STRADA | Parti Di Ricambio | Non Allocato | Ricambi |  | 8014140431367 | IS - MR | 67.5 | BWA-RICAMBI | Ricambi |  | No, non presente | [8 empty] | [no pallet] | 67.5 |  |  | 100X100X2100 | 1.3 | 1.3
TV229TS | GUARNIZIONE INF.ANTA STRADA A/PSC (2 PZ) | AW | Spare Parts A&W | STRADA | Parti Di Ricambio | Non Allocato | Ricambi |  | 8014140431374 | IS - MR | 54 | BWA-RICAMBI | Ricambi |  | No, non presente | [8 empty] | [no pallet] | 54 |  |  | 100X100X2100 | 1.3 | 1.3
TV230TS | GUARNIZ.VERT.CONTENIM.L2000 STRADA A/PSC | AW | Spare Parts A&W | STRADA | Parti Di Ricambio | Non Allocato | Ricambi |  | 8014140431381 | IS - MR | 64.5 | BWA-RICAMBI | Ricambi |  | No, non presente | [8 empty] | [no pallet] | 64.5 |  |  | 100X100X2100 | 1.3 | 1.3
TV231EM | ANTA BATTENTE SX RIC.STRADA S 70 ARG SAT | AW | Spare Parts A&W | STRADA | Parti Di Ricambio | Non Allocato | Ricambi |  | 8014140431398 | IS - MR | 560.5 | BWA-RICAMBI | Ricambi |  | No, non presente | [8 empty] | [no pallet] | 560.5 |  |  | 90X730X2070 | 15.6 | 15.6
TV231EN | ANTA BATTENTE SX RIC. STRADA S 70 BCO M | AW | Spare Parts A&W | STRADA | Parti Di Ricambio | Non Allocato | Ricambi |  | 8014140431404 | IS - MR | 611 | BWA-RICAMBI | Ricambi |  | No, non presente | [8 empty] | [no pallet] | 611 |  |  | 90X730X2070 | 15.6 | 15.6
TV231EO | ANTA BATTENTE SX RIC. STRADA S 70 BRILL | AW | Spare Parts A&W | STRADA | Parti Di Ricambio | Non Allocato | Ricambi |  | 8014140431411 | IS - MR | 560.5 | BWA-RICAMBI | Ricambi |  | No, non presente | [8 empty] | [no pallet] | 560.5 |  |  | 90X730X2070 | 15.6 | 15.6
TV232EM | ANTA BATTENTE SX RIC.STRADA S 75 ARG SAT | AW | Spare Parts A&W | STRADA | Parti Di Ricambio | Non Allocato | Ricambi |  | 8014140431428 | IS - MR | 603.5 | BWA-RICAMBI | Ricambi |  | No, non presente | [8 empty] | [no pallet] | 603.5 |  |  | 90X730X2070 | 16.5 | 16.5
TV232EN | ANTA BATTENTE SX RIC. STRADA S 75 BCO M | AW | Spare Parts A&W | STRADA | Parti Di Ricambio | Non Allocato | Ricambi |  | 8014140431435 | IS - MR | 659.5 | BWA-RICAMBI | Ricambi |  | No, non presente | [8 empty] | [no pallet] | 659.5 |  |  | 90X730X2070 | 16.5 | 16.5
TV232EO | ANTA BATTENTE SX RIC. STRADA S 75 BRILL | AW | Spare Parts A&W | STRADA | Parti Di Ricambio | Non Allocato | Ricambi |  | 8014140431442 | IS - MR | 603.5 | BWA-RICAMBI | Ricambi |  | No, non presente | [8 empty] | [no pallet] | 603.5 |  |  | 90X730X2070 | 16.5 | 16.5
TV233EM | ANTA BATTENTE SX RIC.STRADA S 80 ARG SAT | AW | Spare Parts A&W | STRADA | Parti Di Ricambio | Non Allocato | Ricambi |  | 8014140431459 | IS - MR | 603.5 | BWA-RICAMBI | Ricambi |  | No, non presente | [8 empty] | [no pallet] | 603.5 |  |  | 90X730X2070 | 17 | 17
TV233EN | ANTA BATTENTE SX RIC. STRADA S 80 BCO M | AW | Spare Parts A&W | STRADA | Parti Di Ricambio | Non Allocato | Ricambi |  | 8014140431466 | IS - MR | 659.5 | BWA-RICAMBI | Ricambi |  | No, non presente | [8 empty] | [no pallet] | 659.5 |  |  | 90X730X2070 | 17 | 17
TV233EO | ANTA BATTENTE SX RIC. STRADA S 80 BRILL | AW | Spare Parts A&W | STRADA | Parti Di Ricambio | Non Allocato | Ricambi |  | 8014140431473 | IS - MR | 603.5 | BWA-RICAMBI | Ricambi |  | No, non presente | [8 empty] | [no pallet] | 603.5 |  |  | 90X730X2070 | 17 | 17
TV234EM | ANTA BATTENTE SX RIC.STRADA S 85 ARG SAT | AW | Spare Parts A&W | STRADA | Parti Di Ricambio | Non Allocato | Ricambi |  | 8014140431480 | IS - MR | 618 | BWA-RICAMBI | Ricambi |  | No, non presente | [8 empty] | [no pallet] | 618 |  |  | 90X730X2070 | 18 | 18
TV234EN | ANTA BATTENTE SX RIC. STRADA S 85 BCO M | AW | Spare Parts A&W | STRADA | Parti Di Ricambio | Non Allocato | Ricambi |  | 8014140431497 | IS - MR | 671.5 | BWA-RICAMBI | Ricambi |  | No, non presente | [8 empty] | [no pallet] | 671.5 |  |  | 90X730X2070 | 18 | 18
TV234EO | ANTA BATTENTE SX RIC. STRADA S 85 BRILL | AW | Spare Parts A&W | STRADA | Parti Di Ricambio | Non Allocato | Ricambi |  | 8014140431503 | IS - MR | 618 | BWA-RICAMBI | Ricambi |  | No, non presente | [8 empty] | [no pallet] | 618 |  |  | 90X730X2070 | 18 | 18
TV235EM | ANTA BATTENTE SX RIC.STRADA S 90 ARG SAT | AW | Spare Parts A&W | STRADA | Parti Di Ricambio | Non Allocato | Ricambi |  | 8014140431510 | IS - MR | 627 | BWA-RICAMBI | Ricambi |  | No, non presente | [8 empty] | [no pallet] | 627 |  |  | 90X730X2070 | 18.7 | 18.7
TV235EN | ANTA BATTENTE SX RIC. STRADA S 90 BCO M | AW | Spare Parts A&W | STRADA | Parti Di Ricambio | Non Allocato | Ricambi |  | 8014140431527 | IS - MR | 671.5 | BWA-RICAMBI | Ricambi |  | No, non presente | [8 empty] | [no pallet] | 671.5 |  |  | 90X730X2070 | 18.7 | 18.7
TV235EO | ANTA BATTENTE SX RIC. STRADA S 90 BRILL | AW | Spare Parts A&W | STRADA | Parti Di Ricambio | Non Allocato | Ricambi |  | 8014140431534 | IS - MR | 666.5 | BWA-RICAMBI | Ricambi |  | No, non presente | [8 empty] | [no pallet] | 666.5 |  |  | 90X730X2070 | 18.7 | 18.7
TV237EM | ANTA FISSA RICAMBIO DX STRADA R 80 ARG S | AW | Spare Parts A&W | STRADA | Parti Di Ricambio | Non Allocato | Ricambi |  | 8014140431558 | IS - MR | 570.5 | BWA-RICAMBI | Ricambi |  | No, non presente | [8 empty] | [no pallet] | 570.5 |  |  | 90X730X2070 | 14 | 14
TV237EN | ANTA FISSA RICAMBIO DX STRADA R 80 BCO M | AW | Spare Parts A&W | STRADA | Parti Di Ricambio | Non Allocato | Ricambi |  | 8014140431565 | IS - MR | 616.5 | BWA-RICAMBI | Ricambi |  | No, non presente | [8 empty] | [no pallet] | 616.5 |  |  | 90X730X2070 | 14 | 14
TV237EO | ANTA FISSA RICAMBIO DX STRADA R 80 BRILL | AW | Spare Parts A&W | STRADA | Parti Di Ricambio | Non Allocato | Ricambi |  | 8014140431572 | IS - MR | 570.5 | BWA-RICAMBI | Ricambi |  | No, non presente | [8 empty] | [no pallet] | 570.5 |  |  | 90X730X2070 | 14 | 14
TV238EM | ANTA FISSA RICAMBIO DX STRADA R 90 ARG S | AW | Spare Parts A&W | STRADA | Parti Di Ricambio | Non Allocato | Ricambi |  | 8014140431589 | IS - MR | 583 | BWA-RICAMBI | Ricambi |  | No, non presente | [8 empty] | [no pallet] | 583 |  |  | 90X730X2070 | 17 | 17
TV238EN | ANTA FISSA RICAMBIO DX STRADA R 90 BCO M | AW | Spare Parts A&W | STRADA | Parti Di Ricambio | Non Allocato | Ricambi |  | 8014140431596 | IS - MR | 634 | BWA-RICAMBI | Ricambi |  | No, non presente | [8 empty] | [no pallet] | 634 |  |  | 90X730X2070 | 17 | 17
TV238EO | ANTA FISSA RICAMBIO DX STRADA R 90 BRILL | AW | Spare Parts A&W | STRADA | Parti Di Ricambio | Non Allocato | Ricambi |  | 8014140431602 | IS - MR | 583 | BWA-RICAMBI | Ricambi |  | No, non presente | [8 empty] | [no pallet] | 583 |  |  | 90X730X2070 | 17 | 17
TV239EM | ANTA FISSA RIC. DX STRADA R 100 ARG SAT | AW | Spare Parts A&W | STRADA | Parti Di Ricambio | Non Allocato | Ricambi |  | 8014140431619 | IS - MR | 609 | BWA-RICAMBI | Ricambi |  | No, non presente | [8 empty] | [no pallet] | 609 |  |  | 90X730X2070 | 20 | 20
TV239EN | ANTA FISSA RIC. DX STRADA R 100 BCO MATT | AW | Spare Parts A&W | STRADA | Parti Di Ricambio | Non Allocato | Ricambi |  | 8014140431626 | IS - MR | 662 | BWA-RICAMBI | Ricambi |  | No, non presente | [8 empty] | [no pallet] | 662 |  |  | 90X730X2070 | 20 | 20
TV239EO | ANTA FISSA RIC. DX STRADA R 100 BRILL | AW | Spare Parts A&W | STRADA | Parti Di Ricambio | Non Allocato | Ricambi |  | 8014140431633 | IS - MR | 609 | BWA-RICAMBI | Ricambi |  | No, non presente | [8 empty] | [no pallet] | 609 |  |  | 90X730X2070 | 20 | 20
TV240EM | ANTA FISSA RICAMBIO SX STRADA R 80 ARG S | AW | Spare Parts A&W | STRADA | Parti Di Ricambio | Non Allocato | Ricambi |  | 8014140431640 | IS - MR | 570.5 | BWA-RICAMBI | Ricambi |  | No, non presente | [8 empty] | [no pallet] | 570.5 |  |  | 90X730X2070 | 14 | 14
TV240EN | ANTA FISSA RICAMBIO SX STRADA R 80 BCO M | AW | Spare Parts A&W | STRADA | Parti Di Ricambio | Non Allocato | Ricambi |  | 8014140431657 | IS - MR | 616.5 | BWA-RICAMBI | Ricambi |  | No, non presente | [8 empty] | [no pallet] | 616.5 |  |  | 90X730X2070 | 14 | 14
TV240EO | ANTA FISSA RICAMBIO SX STRADA R 80 BRILL | AW | Spare Parts A&W | STRADA | Parti Di Ricambio | Non Allocato | Ricambi |  | 8014140431664 | IS - MR | 570.5 | BWA-RICAMBI | Ricambi |  | No, non presente | [8 empty] | [no pallet] | 570.5 |  |  | 90X730X2070 | 14 | 14
TV241EM | ANTA FISSA RICAMBIO SX STRADA R 90 ARG S | AW | Spare Parts A&W | STRADA | Parti Di Ricambio | Non Allocato | Ricambi |  | 8014140431671 | IS - MR | 583 | BWA-RICAMBI | Ricambi |  | No, non presente | [8 empty] | [no pallet] | 583 |  |  | 90X730X2070 | 17 | 17
TV241EN | ANTA FISSA RICAMBIO SX STRADA R 90 BCO M | AW | Spare Parts A&W | STRADA | Parti Di Ricambio | Non Allocato | Ricambi |  | 8014140431688 | IS - MR | 634 | BWA-RICAMBI | Ricambi |  | No, non presente | [8 empty] | [no pallet] | 634 |  |  | 90X730X2070 | 17 | 17
TV241EO | ANTA FISSA RICAMBIO SX STRADA R 90 BRILL | AW | Spare Parts A&W | STRADA | Parti Di Ricambio | Non Allocato | Ricambi |  | 8014140431695 | IS - MR | 583 | BWA-RICAMBI | Ricambi |  | No, non presente | [8 empty] | [no pallet] | 583 |  |  | 90X730X2070 | 17 | 17
TV242EM | ANTA FISSA RIC. SX STRADA R 100 ARG SAT | AW | Spare Parts A&W | STRADA | Parti Di Ricambio | Non Allocato | Ricambi |  | 8014140431701 | IS - MR | 609 | BWA-RICAMBI | Ricambi |  | No, non presente | [8 empty] | [no pallet] | 609 |  |  | 90X730X2070 | 20 | 20
TV242EN | ANTA FISSA RIC. SX STRADA R 100 BCO MATT | AW | Spare Parts A&W | STRADA | Parti Di Ricambio | Non Allocato | Ricambi |  | 8014140431718 | IS - MR | 662 | BWA-RICAMBI | Ricambi |  | No, non presente | [8 empty] | [no pallet] | 662 |  |  | 90X730X2070 | 20 | 20
TV242EO | ANTA FISSA RIC. SX STRADA R 100 BRILL | AW | Spare Parts A&W | STRADA | Parti Di Ricambio | Non Allocato | Ricambi |  | 8014140431725 | IS - MR | 609 | BWA-RICAMBI | Ricambi |  | No, non presente | [8 empty] | [no pallet] | 609 |  |  | 90X730X2070 | 20 | 20
TV243TS | ANTA SCORREVOLE RICAMBIO STRADA A 70 SX | AW | Spare Parts A&W | STRADA | Parti Di Ricambio | Non Allocato | Ricambi |  | 8014140431732 | IS - MR | 450.5 | BWA-RICAMBI | Ricambi |  | No, non presente | [8 empty] | [no pallet] | 450.5 |  |  | 90X730X2070 | 17 | 17
TV244TS | ANTA SCORREVOLE RICAMBIO STRADA A 75 SX | AW | Spare Parts A&W | STRADA | Parti Di Ricambio | Non Allocato | Ricambi |  | 8014140431749 | IS - MR | 444.5 | BWA-RICAMBI | Ricambi |  | No, non presente | [8 empty] | [no pallet] | 444.5 |  |  | 90X830X2070 | 17.8 | 17.8
TV245TS | ANTA SCORREVOLE RICAMBIO STRADA A 80 SX | AW | Spare Parts A&W | STRADA | Parti Di Ricambio | Non Allocato | Ricambi |  | 8014140431756 | IS - MR | 444.5 | BWA-RICAMBI | Ricambi |  | No, non presente | [8 empty] | [no pallet] | 444.5 |  |  | 90X830X2070 | 18.6 | 18.6
TV246TS | ANTA SCORREVOLE RICAMBIO STRADA A 85 SX | AW | Spare Parts A&W | STRADA | Parti Di Ricambio | Non Allocato | Ricambi |  | 8014140431763 | IS - MR | 447.5 | BWA-RICAMBI | Ricambi |  | No, non presente | [8 empty] | [no pallet] | 447.5 |  |  | 90X930X2070 | 19.4 | 19.4
TV247TS | ANTA SCORREVOLE RICAMBIO STRADA A 90 SX | AW | Spare Parts A&W | STRADA | Parti Di Ricambio | Non Allocato | Ricambi |  | 8014140431770 | IS - MR | 447.5 | BWA-RICAMBI | Ricambi |  | No, non presente | [8 empty] | [no pallet] | 447.5 |  |  | 90X930X2070 | 20 | 20
TV248TS | ANTA SCORREVOLE RICAMBIO STRADA A 100 SX | AW | Spare Parts A&W | STRADA | Parti Di Ricambio | Non Allocato | Ricambi |  | 8014140431787 | IS - MR | 505 | BWA-RICAMBI | Ricambi |  | No, non presente | [8 empty] | [no pallet] | 505 |  |  | 90X1030X2070 | 22.7 | 22.7
TV249TS | ANTA SCORREVOLE RICAMBIO STRADA A 110 SX | AW | Spare Parts A&W | STRADA | Parti Di Ricambio | Non Allocato | Ricambi |  | 8014140431794 | IS - MR | 564 | BWA-RICAMBI | Ricambi |  | No, non presente | [8 empty] | [no pallet] | 564 |  |  | 90X1130X2070 | 24.2 | 24.2
TV250TS | ANTA SCORREVOLE RICAMBIO STRADA A 120 SX | AW | Spare Parts A&W | STRADA | Parti Di Ricambio | Non Allocato | Ricambi |  | 8014140431800 | IS - MR | 551 | BWA-RICAMBI | Ricambi |  | No, non presente | [8 empty] | [no pallet] | 551 |  |  | 90X1230X2070 | 25.7 | 25.7
TV251EM | ANTA FISSA RICAMBIO STRADA A 70 DX ARG S | AW | Spare Parts A&W | STRADA | Parti Di Ricambio | Non Allocato | Ricambi |  | 8014140431817 | IS - MR | 417 | BWA-RICAMBI | Ricambi |  | No, non presente | [8 empty] | [no pallet] | 417 |  |  | 90X730X2070 | 18.5 | 18.5
TV251EN | ANTA FISSA RICAMBIO STRADA A 70 DX BCO M | AW | Spare Parts A&W | STRADA | Parti Di Ricambio | Non Allocato | Ricambi |  | 8014140431824 | IS - MR | 447.5 | BWA-RICAMBI | Ricambi |  | No, non presente | [8 empty] | [no pallet] | 447.5 |  |  | 90X730X2070 | 18.5 | 18.5
TV251EO | ANTA FISSA RICAMBIO STRADA A 70 DX BRILL | AW | Spare Parts A&W | STRADA | Parti Di Ricambio | Non Allocato | Ricambi |  | 8014140431831 | IS - MR | 417 | BWA-RICAMBI | Ricambi |  | No, non presente | [8 empty] | [no pallet] | 417 |  |  | 90X730X2070 | 18.5 | 18.5
TV252EM | ANTA FISSA RICAMBIO STRADA A 75 DX ARG S | AW | Spare Parts A&W | STRADA | Parti Di Ricambio | Non Allocato | Ricambi |  | 8014140431848 | IS - MR | 444.5 | BWA-RICAMBI | Ricambi |  | No, non presente | [8 empty] | [no pallet] | 444.5 |  |  | 90X830X2070 | 19.3 | 19.3
TV252EN | ANTA FISSA RICAMBIO STRADA A 75 DX BCO M | AW | Spare Parts A&W | STRADA | Parti Di Ricambio | Non Allocato | Ricambi |  | 8014140431855 | IS - MR | 480.5 | BWA-RICAMBI | Ricambi |  | No, non presente | [8 empty] | [no pallet] | 480.5 |  |  | 90X830X2070 | 19.3 | 19.3
TV252EO | ANTA FISSA RICAMBIO STRADA A 75 DX BRILL | AW | Spare Parts A&W | STRADA | Parti Di Ricambio | Non Allocato | Ricambi |  | 8014140431862 | IS - MR | 444.5 | BWA-RICAMBI | Ricambi |  | No, non presente | [8 empty] | [no pallet] | 444.5 |  |  | 90X830X2070 | 19.3 | 19.3
TV253EM | ANTA FISSA RICAMBIO STRADA A 80 DX ARG S | AW | Spare Parts A&W | STRADA | Parti Di Ricambio | Non Allocato | Ricambi |  | 8014140431879 | IS - MR | 444.5 | BWA-RICAMBI | Ricambi |  | No, non presente | [8 empty] | [no pallet] | 444.5 |  |  | 90X830X2070 | 20 | 20
TV253EN | ANTA FISSA RICAMBIO STRADA A 80 DX BCO M | AW | Spare Parts A&W | STRADA | Parti Di Ricambio | Non Allocato | Ricambi |  | 8014140431886 | IS - MR | 480.5 | BWA-RICAMBI | Ricambi |  | No, non presente | [8 empty] | [no pallet] | 480.5 |  |  | 90X830X2070 | 20 | 20
TV253EO | ANTA FISSA RICAMBIO STRADA A 80 DX BRILL | AW | Spare Parts A&W | STRADA | Parti Di Ricambio | Non Allocato | Ricambi |  | 8014140431893 | IS - MR | 444.5 | BWA-RICAMBI | Ricambi |  | No, non presente | [8 empty] | [no pallet] | 444.5 |  |  | 90X830X2070 | 20 | 20
TV254EM | ANTA FISSA RICAMBIO STRADA A 85 DX ARG S | AW | Spare Parts A&W | STRADA | Parti Di Ricambio | Non Allocato | Ricambi |  | 8014140431909 | IS - MR | 456 | BWA-RICAMBI | Ricambi |  | No, non presente | [8 empty] | [no pallet] | 456 |  |  | 90X930X2070 | 21 | 21
TV254EN | ANTA FISSA RICAMBIO STRADA A 85 DX BCO M | AW | Spare Parts A&W | STRADA | Parti Di Ricambio | Non Allocato | Ricambi |  | 8014140431916 | IS - MR | 491 | BWA-RICAMBI | Ricambi |  | No, non presente | [8 empty] | [no pallet] | 491 |  |  | 90X930X2070 | 21 | 21
TV254EO | ANTA FISSA RICAMBIO STRADA A 85 DX BRILL | AW | Spare Parts A&W | STRADA | Parti Di Ricambio | Non Allocato | Ricambi |  | 8014140431923 | IS - MR | 456 | BWA-RICAMBI | Ricambi |  | No, non presente | [8 empty] | [no pallet] | 456 |  |  | 90X930X2070 | 21 | 21
TV255EM | ANTA FISSA RICAMBIO STRADA A 90 DX ARG S | AW | Spare Parts A&W | STRADA | Parti Di Ricambio | Non Allocato | Ricambi |  | 8014140431930 | IS - MR | 456 | BWA-RICAMBI | Ricambi |  | No, non presente | [8 empty] | [no pallet] | 456 |  |  | 90X930X2070 | 22 | 22
TV255EN | ANTA FISSA RICAMBIO STRADA A 90 DX BCO M | AW | Spare Parts A&W | STRADA | Parti Di Ricambio | Non Allocato | Ricambi |  | 8014140431947 | IS - MR | 491 | BWA-RICAMBI | Ricambi |  | No, non presente | [8 empty] | [no pallet] | 491 |  |  | 90X930X2070 | 22 | 22
TV255EO | ANTA FISSA RICAMBIO STRADA A 90 DX BRILL | AW | Spare Parts A&W | STRADA | Parti Di Ricambio | Non Allocato | Ricambi |  | 8014140431954 | IS - MR | 456 | BWA-RICAMBI | Ricambi |  | No, non presente | [8 empty] | [no pallet] | 456 |  |  | 90X930X2070 | 22 | 22
TV256EM | ANTA FISSA RIC. STRADA A 100 DX ARG SAT | AW | Spare Parts A&W | STRADA | Parti Di Ricambio | Non Allocato | Ricambi |  | 8014140431961 | IS - MR | 505 | BWA-RICAMBI | Ricambi |  | No, non presente | [8 empty] | [no pallet] | 505 |  |  | 90X1030X2070 | 24 | 24
TV256EN | ANTA FISSA RIC. STRADA A 100 DX BCO MATT | AW | Spare Parts A&W | STRADA | Parti Di Ricambio | Non Allocato | Ricambi |  | 8014140431978 | IS - MR | 543 | BWA-RICAMBI | Ricambi |  | No, non presente | [8 empty] | [no pallet] | 543 |  |  | 90X1030X2070 | 24 | 24
TV256EO | ANTA FISSA RIC. STRADA A 100 DX S. BRILL | AW | Spare Parts A&W | STRADA | Parti Di Ricambio | Non Allocato | Ricambi |  | 8014140431985 | IS - MR | 519 | BWA-RICAMBI | Ricambi |  | No, non presente | [8 empty] | [no pallet] | 519 |  |  | 90X1030X2070 | 24 | 24
TV257EM | ANTA FISSA RIC. STRADA A 110 DX ARG SAT | AW | Spare Parts A&W | STRADA | Parti Di Ricambio | Non Allocato | Ricambi |  | 8014140431992 | IS - MR | 522.5 | BWA-RICAMBI | Ricambi |  | No, non presente | [8 empty] | [no pallet] | 522.5 |  |  | 90X1130X2070 | 26 | 26
TV257EN | ANTA FISSA RIC. STRADA A 110 DX BCO MATT | AW | Spare Parts A&W | STRADA | Parti Di Ricambio | Non Allocato | Ricambi |  | 8014140432005 | IS - MR | 564 | BWA-RICAMBI | Ricambi |  | No, non presente | [8 empty] | [no pallet] | 564 |  |  | 90X1130X2070 | 26 | 26
TV257EO | ANTA FISSA RIC. STRADA A 110 DX S. BRILL | AW | Spare Parts A&W | STRADA | Parti Di Ricambio | Non Allocato | Ricambi |  | 8014140432012 | IS - MR | 522.5 | BWA-RICAMBI | Ricambi |  | No, non presente | [8 empty] | [no pallet] | 522.5 |  |  | 90X1130X2070 | 26 | 26
TV258EM | ANTA FISSA RIC. STRADA A 120 DX ARG SAT | AW | Spare Parts A&W | STRADA | Parti Di Ricambio | Non Allocato | Ricambi |  | 8014140432029 | IS - MR | 546.5 | BWA-RICAMBI | Ricambi |  | No, non presente | [8 empty] | [no pallet] | 546.5 |  |  | 90X1230X2070 | 27 | 27
TV258EN | ANTA FISSA RIC. STRADA A 120 DX BCO MATT | AW | Spare Parts A&W | STRADA | Parti Di Ricambio | Non Allocato | Ricambi |  | 8014140432036 | IS - MR | 589.5 | BWA-RICAMBI | Ricambi |  | No, non presente | [8 empty] | [no pallet] | 589.5 |  |  | 90X1230X2070 | 27 | 27
TV258EO | ANTA FISSA RIC. STRADA A 120 DX S. BRILL | AW | Spare Parts A&W | STRADA | Parti Di Ricambio | Non Allocato | Ricambi |  | 8014140432043 | IS - MR | 546.5 | BWA-RICAMBI | Ricambi |  | No, non presente | [8 empty] | [no pallet] | 546.5 |  |  | 90X1230X2070 | 27 | 27
TV259EM | ANTA FISSA RICAMBIO STRADA A 70 SX ARG S | AW | Spare Parts A&W | STRADA | Parti Di Ricambio | Non Allocato | Ricambi |  | 8014140432050 | IS - MR | 417 | BWA-RICAMBI | Ricambi |  | No, non presente | [8 empty] | [no pallet] | 417 |  |  | 90X730X2070 | 18.5 | 18.5
TV259EN | ANTA FISSA RICAMBIO STRADA A 70 SX BCO M | AW | Spare Parts A&W | STRADA | Parti Di Ricambio | Non Allocato | Ricambi |  | 8014140432067 | IS - MR | 447.5 | BWA-RICAMBI | Ricambi |  | No, non presente | [8 empty] | [no pallet] | 447.5 |  |  | 90X730X2070 | 18.5 | 18.5
TV259EO | ANTA FISSA RICAMBIO STRADA A 70 SX BRILL | AW | Spare Parts A&W | STRADA | Parti Di Ricambio | Non Allocato | Ricambi |  | 8014140432074 | IS - MR | 417 | BWA-RICAMBI | Ricambi |  | No, non presente | [8 empty] | [no pallet] | 417 |  |  | 90X730X2070 | 18.5 | 18.5
TV260EM | ANTA FISSA RICAMBIO STRADA A 75 SX ARG S | AW | Spare Parts A&W | STRADA | Parti Di Ricambio | Non Allocato | Ricambi |  | 8014140432081 | IS - MR | 444.5 | BWA-RICAMBI | Ricambi |  | No, non presente | [8 empty] | [no pallet] | 444.5 |  |  | 90X830X2070 | 19.3 | 19.3
TV260EN | ANTA FISSA RICAMBIO STRADA A 75 SX BCO M | AW | Spare Parts A&W | STRADA | Parti Di Ricambio | Non Allocato | Ricambi |  | 8014140432098 | IS - MR | 480.5 | BWA-RICAMBI | Ricambi |  | No, non presente | [8 empty] | [no pallet] | 480.5 |  |  | 90X830X2070 | 19.3 | 19.3
TV260EO | ANTA FISSA RICAMBIO STRADA A 75 SX BRILL | AW | Spare Parts A&W | STRADA | Parti Di Ricambio | Non Allocato | Ricambi |  | 8014140432104 | IS - MR | 444.5 | BWA-RICAMBI | Ricambi |  | No, non presente | [8 empty] | [no pallet] | 444.5 |  |  | 90X830X2070 | 19.3 | 19.3
TV261EM | ANTA FISSA RICAMBIO STRADA A 80 SX ARG S | AW | Spare Parts A&W | STRADA | Parti Di Ricambio | Non Allocato | Ricambi |  | 8014140432111 | IS - MR | 444.5 | BWA-RICAMBI | Ricambi |  | No, non presente | [8 empty] | [no pallet] | 444.5 |  |  | 90X830X2070 | 20 | 20
TV261EN | ANTA FISSA RICAMBIO STRADA A 80 SX BCO M | AW | Spare Parts A&W | STRADA | Parti Di Ricambio | Non Allocato | Ricambi |  | 8014140432128 | IS - MR | 480.5 | BWA-RICAMBI | Ricambi |  | No, non presente | [8 empty] | [no pallet] | 480.5 |  |  | 90X830X2070 | 20 | 20
TV261EO | ANTA FISSA RICAMBIO STRADA A 80 SX BRILL | AW | Spare Parts A&W | STRADA | Parti Di Ricambio | Non Allocato | Ricambi |  | 8014140432135 | IS - MR | 444.5 | BWA-RICAMBI | Ricambi |  | No, non presente | [8 empty] | [no pallet] | 444.5 |  |  | 90X830X2070 | 20 | 20
TV262EM | ANTA FISSA RICAMBIO STRADA A 85 SX ARG S | AW | Spare Parts A&W | STRADA | Parti Di Ricambio | Non Allocato | Ricambi |  | 8014140432142 | IS - MR | 456 | BWA-RICAMBI | Ricambi |  | No, non presente | [8 empty] | [no pallet] | 456 |  |  | 90X930X2070 | 21 | 21
TV262EN | ANTA FISSA RICAMBIO STRADA A 85 SX BCO M | AW | Spare Parts A&W | STRADA | Parti Di Ricambio | Non Allocato | Ricambi |  | 8014140432159 | IS - MR | 491 | BWA-RICAMBI | Ricambi |  | No, non presente | [8 empty] | [no pallet] | 491 |  |  | 90X930X2070 | 21 | 21
TV262EO | ANTA FISSA RICAMBIO STRADA A 85 SX BRILL | AW | Spare Parts A&W | STRADA | Parti Di Ricambio | Non Allocato | Ricambi |  | 8014140432166 | IS - MR | 456 | BWA-RICAMBI | Ricambi |  | No, non presente | [8 empty] | [no pallet] | 456 |  |  | 90X930X2070 | 21 | 21
TV263EM | ANTA FISSA RICAMBIO STRADA A 90 SX ARG S | AW | Spare Parts A&W | STRADA | Parti Di Ricambio | Non Allocato | Ricambi |  | 8014140432173 | IS - MR | 456 | BWA-RICAMBI | Ricambi |  | No, non presente | [8 empty] | [no pallet] | 456 |  |  | 90X930X2070 | 22 | 22
TV263EN | ANTA FISSA RICAMBIO STRADA A 90 SX BCO M | AW | Spare Parts A&W | STRADA | Parti Di Ricambio | Non Allocato | Ricambi |  | 8014140432180 | IS - MR | 491 | BWA-RICAMBI | Ricambi |  | No, non presente | [8 empty] | [no pallet] | 491 |  |  | 90X930X2070 | 22 | 22
TV263EO | ANTA FISSA RICAMBIO STRADA A 90 SX BRILL | AW | Spare Parts A&W | STRADA | Parti Di Ricambio | Non Allocato | Ricambi |  | 8014140432197 | IS - MR | 456 | BWA-RICAMBI | Ricambi |  | No, non presente | [8 empty] | [no pallet] | 456 |  |  | 90X930X2070 | 22 | 22
TV264EM | ANTA FISSA RIC. STRADA A 100 SX ARG SAT | AW | Spare Parts A&W | STRADA | Parti Di Ricambio | Non Allocato | Ricambi |  | 8014140432203 | IS - MR | 505 | BWA-RICAMBI | Ricambi |  | No, non presente | [8 empty] | [no pallet] | 505 |  |  | 90X1030X2070 | 24 | 24
TV264EN | ANTA FISSA RIC. STRADA A 100 SX BCO MATT | AW | Spare Parts A&W | STRADA | Parti Di Ricambio | Non Allocato | Ricambi |  | 8014140432210 | IS - MR | 543 | BWA-RICAMBI | Ricambi |  | No, non presente | [8 empty] | [no pallet] | 543 |  |  | 90X1030X2070 | 24 | 24
TV264EO | ANTA FISSA RIC. STRADA A 100 SX S. BRILL | AW | Spare Parts A&W | STRADA | Parti Di Ricambio | Non Allocato | Ricambi |  | 8014140432227 | IS - MR | 505 | BWA-RICAMBI | Ricambi |  | No, non presente | [8 empty] | [no pallet] | 505 |  |  | 90X1030X2070 | 24 | 24
TV265EM | ANTA FISSA RIC. STRADA A 110 SX ARG SAT | AW | Spare Parts A&W | STRADA | Parti Di Ricambio | Non Allocato | Ricambi |  | 8014140432234 | IS - MR | 522.5 | BWA-RICAMBI | Ricambi |  | No, non presente | [8 empty] | [no pallet] | 522.5 |  |  | 90X1130X2070 | 26 | 26
TV265EN | ANTA FISSA RIC. STRADA A 110 SX BCO MATT | AW | Spare Parts A&W | STRADA | Parti Di Ricambio | Non Allocato | Ricambi |  | 8014140432241 | IS - MR | 564 | BWA-RICAMBI | Ricambi |  | No, non presente | [8 empty] | [no pallet] | 564 |  |  | 90X1130X2070 | 26 | 26
TV265EO | ANTA FISSA RIC. STRADA A 110 SX S. BRILL | AW | Spare Parts A&W | STRADA | Parti Di Ricambio | Non Allocato | Ricambi |  | 8014140432258 | IS - MR | 522.5 | BWA-RICAMBI | Ricambi |  | No, non presente | [8 empty] | [no pallet] | 522.5 |  |  | 90X1130X2070 | 26 | 26
TV266EM | ANTA FISSA RIC. STRADA A 120 SX ARG SAT | AW | Spare Parts A&W | STRADA | Parti Di Ricambio | Non Allocato | Ricambi |  | 8014140432265 | IS - MR | 546.5 | BWA-RICAMBI | Ricambi |  | No, non presente | [8 empty] | [no pallet] | 546.5 |  |  | 90X1230X2070 | 27 | 27
TV266EN | ANTA FISSA RIC. STRADA A 120 SX BCO MATT | AW | Spare Parts A&W | STRADA | Parti Di Ricambio | Non Allocato | Ricambi |  | 8014140432272 | IS - MR | 589.5 | BWA-RICAMBI | Ricambi |  | No, non presente | [8 empty] | [no pallet] | 589.5 |  |  | 90X1230X2070 | 27 | 27
TV266EO | ANTA FISSA RIC. STRADA A 120 SX S. BRILL | AW | Spare Parts A&W | STRADA | Parti Di Ricambio | Non Allocato | Ricambi |  | 8014140432289 | IS - MR | 529 | BWA-RICAMBI | Ricambi |  | No, non presente | [8 empty] | [no pallet] | 529 |  |  | 90X1230X2070 | 27 | 27
TV267TS | ANTA SCORREVOLE RIC. STRADA PSC 100 SX | AW | Spare Parts A&W | STRADA | Parti Di Ricambio | Non Allocato | Ricambi |  | 8014140432296 | IS - MR | 675 | BWA-RICAMBI | Ricambi |  | No, non presente | [8 empty] | [no pallet] | 675 |  |  | 90X730X2070 | 21.5 | 21.5
TV268TS | ANTA SCORREVOLE RIC. STRADA PSC 105 SX | AW | Spare Parts A&W | STRADA | Parti Di Ricambio | Non Allocato | Ricambi |  | 8014140432302 | IS - MR | 697.5 | BWA-RICAMBI | Ricambi |  | No, non presente | [8 empty] | [no pallet] | 697.5 |  |  | 90X730X2070 | 22 | 22
TV269TS | ANTA SCORREVOLE RIC. STRADA PSC 110 SX | AW | Spare Parts A&W | STRADA | Parti Di Ricambio | Non Allocato | Ricambi |  | 8014140432319 | IS - MR | 697.5 | BWA-RICAMBI | Ricambi |  | No, non presente | [8 empty] | [no pallet] | 697.5 |  |  | 90X730X2070 | 23 | 23
TV270TS | ANTA SCORREVOLE RIC. STRADA PSC 115 SX | AW | Spare Parts A&W | STRADA | Parti Di Ricambio | Non Allocato | Ricambi |  | 8014140432326 | IS - MR | 793 | BWA-RICAMBI | Ricambi |  | No, non presente | [8 empty] | [no pallet] | 793 |  |  | 90X730X2070 | 23.7 | 23.7
TV271TS | ANTA SCORREVOLE RIC. STRADA PSC 120 SX | AW | Spare Parts A&W | STRADA | Parti Di Ricambio | Non Allocato | Ricambi |  | 8014140432333 | IS - MR | 729 | BWA-RICAMBI | Ricambi |  | No, non presente | [8 empty] | [no pallet] | 729 |  |  | 90X730X2070 | 24.5 | 24.5
TV272TS | ANTA SCORREVOLE RIC. STRADA PSC 130 SX | AW | Spare Parts A&W | STRADA | Parti Di Ricambio | Non Allocato | Ricambi |  | 8014140432340 | IS - MR | 769 | BWA-RICAMBI | Ricambi |  | No, non presente | [8 empty] | [no pallet] | 769 |  |  | 90X730X2070 | 26 | 26
TV273TS | ANTA SCORREVOLE RIC. STRADA PSC 140 SX | AW | Spare Parts A&W | STRADA | Parti Di Ricambio | Non Allocato | Ricambi |  | 8014140432357 | IS - MR | 873 | BWA-RICAMBI | Ricambi |  | No, non presente | [8 empty] | [no pallet] | 873 |  |  | 90X730X2070 | 27 | 27
TV274TS | ANTA SCORREVOLE RIC. STRADA PSC 160 SX | AW | Spare Parts A&W | STRADA | Parti Di Ricambio | Non Allocato | Ricambi |  | 8014140432364 | IS - MR | 934.5 | BWA-RICAMBI | Ricambi |  | No, non presente | [8 empty] | [no pallet] | 934.5 |  |  | 90X930X2070 | 30.7 | 30.7
TV275EM | ANTA FISSA RIC. STRADA PSC 100 SX ARG S | AW | Spare Parts A&W | STRADA | Parti Di Ricambio | Non Allocato | Ricambi |  | 8014140432371 | IS - MR | 675 | BWA-RICAMBI | Ricambi |  | No, non presente | [8 empty] | [no pallet] | 675 |  |  | 90X730X2070 | 21.3 | 21.3
TV275EN | ANTA FISSA RIC. STRADA PSC 100 SX BCO M | AW | Spare Parts A&W | STRADA | Parti Di Ricambio | Non Allocato | Ricambi |  | 8014140432388 | IS - MR | 733 | BWA-RICAMBI | Ricambi |  | No, non presente | [8 empty] | [no pallet] | 733 |  |  | 90X730X2070 | 21.3 | 21.3
TV275EO | ANTA FISSA RIC. STRADA PSC 100 SX BRILL | AW | Spare Parts A&W | STRADA | Parti Di Ricambio | Non Allocato | Ricambi |  | 8014140432395 | IS - MR | 675 | BWA-RICAMBI | Ricambi |  | No, non presente | [8 empty] | [no pallet] | 675 |  |  | 90X730X2070 | 21.3 | 21.3
TV276EM | ANTA FISSA RIC. STRADA PSC 105 SX ARG S | AW | Spare Parts A&W | STRADA | Parti Di Ricambio | Non Allocato | Ricambi |  | 8014140432401 | IS - MR | 697.5 | BWA-RICAMBI | Ricambi |  | No, non presente | [8 empty] | [no pallet] | 697.5 |  |  | 90X730X2070 | 22 | 22
TV276EN | ANTA FISSA RIC. STRADA PSC 105 SX BCO M | AW | Spare Parts A&W | STRADA | Parti Di Ricambio | Non Allocato | Ricambi |  | 8014140432418 | IS - MR | 758 | BWA-RICAMBI | Ricambi |  | No, non presente | [8 empty] | [no pallet] | 758 |  |  | 90X730X2070 | 22 | 22
TV276EO | ANTA FISSA RIC. STRADA PSC 105 SX BRILL | AW | Spare Parts A&W | STRADA | Parti Di Ricambio | Non Allocato | Ricambi |  | 8014140432425 | IS - MR | 697.5 | BWA-RICAMBI | Ricambi |  | No, non presente | [8 empty] | [no pallet] | 697.5 |  |  | 90X730X2070 | 22 | 22
TV277EM | ANTA FISSA RIC. STRADA PSC 110 SX ARG S | AW | Spare Parts A&W | STRADA | Parti Di Ricambio | Non Allocato | Ricambi |  | 8014140432432 | IS - MR | 697.5 | BWA-RICAMBI | Ricambi |  | No, non presente | [8 empty] | [no pallet] | 697.5 |  |  | 90X730X2070 | 22.8 | 22.8
TV277EN | ANTA FISSA RIC. STRADA PSC 110 SX BCO M | AW | Spare Parts A&W | STRADA | Parti Di Ricambio | Non Allocato | Ricambi |  | 8014140432449 | IS - MR | 758 | BWA-RICAMBI | Ricambi |  | No, non presente | [8 empty] | [no pallet] | 758 |  |  | 90X730X2070 | 22.8 | 22.8
TV277EO | ANTA FISSA RIC. STRADA PSC 110 SX BRILL | AW | Spare Parts A&W | STRADA | Parti Di Ricambio | Non Allocato | Ricambi |  | 8014140432456 | IS - MR | 697.5 | BWA-RICAMBI | Ricambi |  | No, non presente | [8 empty] | [no pallet] | 697.5 |  |  | 90X730X2070 | 22.8 | 22.8
TV278EM | ANTA FISSA RIC. STRADA PSC 115 SX ARG S | AW | Spare Parts A&W | STRADA | Parti Di Ricambio | Non Allocato | Ricambi |  | 8014140432463 | IS - MR | 729 | BWA-RICAMBI | Ricambi |  | No, non presente | [8 empty] | [no pallet] | 729 |  |  | 90X730X2070 | 23.5 | 23.5
TV278EN | ANTA FISSA RIC. STRADA PSC 115 SX BCO M | AW | Spare Parts A&W | STRADA | Parti Di Ricambio | Non Allocato | Ricambi |  | 8014140432470 | IS - MR | 790.5 | BWA-RICAMBI | Ricambi |  | No, non presente | [8 empty] | [no pallet] | 790.5 |  |  | 90X730X2070 | 23.5 | 23.5
TV278EO | ANTA FISSA RIC. STRADA PSC 115 SX BRILL | AW | Spare Parts A&W | STRADA | Parti Di Ricambio | Non Allocato | Ricambi |  | 8014140432487 | IS - MR | 729 | BWA-RICAMBI | Ricambi |  | No, non presente | [8 empty] | [no pallet] | 729 |  |  | 90X730X2070 | 23.5 | 23.5
TV279EM | ANTA FISSA RIC. STRADA PSC 120 SX ARG S | AW | Spare Parts A&W | STRADA | Parti Di Ricambio | Non Allocato | Ricambi |  | 8014140432494 | IS - MR | 729 | BWA-RICAMBI | Ricambi |  | No, non presente | [8 empty] | [no pallet] | 729 |  |  | 90X730X2070 | 24.5 | 24.5
TV279EN | ANTA FISSA RIC. STRADA PSC 120 SX BCO M | AW | Spare Parts A&W | STRADA | Parti Di Ricambio | Non Allocato | Ricambi |  | 8014140432500 | IS - MR | 790.5 | BWA-RICAMBI | Ricambi |  | No, non presente | [8 empty] | [no pallet] | 790.5 |  |  | 90X730X2070 | 24.5 | 24.5
TV279EO | ANTA FISSA RIC. STRADA PSC 120 SX BRILL | AW | Spare Parts A&W | STRADA | Parti Di Ricambio | Non Allocato | Ricambi |  | 8014140432517 | IS - MR | 729 | BWA-RICAMBI | Ricambi |  | No, non presente | [8 empty] | [no pallet] | 729 |  |  | 90X730X2070 | 24.5 | 24.5
TV280EM | ANTA FISSA RIC. STRADA PSC 130 SX ARG S | AW | Spare Parts A&W | STRADA | Parti Di Ricambio | Non Allocato | Ricambi |  | 8014140432524 | IS - MR | 769 | BWA-RICAMBI | Ricambi |  | No, non presente | [8 empty] | [no pallet] | 769 |  |  | 90X730X2070 | 26 | 26
TV280EN | ANTA FISSA RIC. STRADA PSC 130 SX BCO M | AW | Spare Parts A&W | STRADA | Parti Di Ricambio | Non Allocato | Ricambi |  | 8014140432531 | IS - MR | 831 | BWA-RICAMBI | Ricambi |  | No, non presente | [8 empty] | [no pallet] | 831 |  |  | 90X730X2070 | 26 | 26
TV280EO | ANTA FISSA RIC. STRADA PSC 130 SX BRILL | AW | Spare Parts A&W | STRADA | Parti Di Ricambio | Non Allocato | Ricambi |  | 8014140432548 | IS - MR | 769 | BWA-RICAMBI | Ricambi |  | No, non presente | [8 empty] | [no pallet] | 769 |  |  | 90X730X2070 | 26 | 26
TV281EM | ANTA FISSA RIC. STRADA PSC 140 SX ARG S | AW | Spare Parts A&W | STRADA | Parti Di Ricambio | Non Allocato | Ricambi |  | 8014140432555 | IS - MR | 808.5 | BWA-RICAMBI | Ricambi |  | No, non presente | [8 empty] | [no pallet] | 808.5 |  |  | 90X830X2070 | 27.5 | 27.5
TV281EN | ANTA FISSA RIC. STRADA PSC 140 SX BCO M | AW | Spare Parts A&W | STRADA | Parti Di Ricambio | Non Allocato | Ricambi |  | 8014140432562 | IS - MR | 876 | BWA-RICAMBI | Ricambi |  | No, non presente | [8 empty] | [no pallet] | 876 |  |  | 90X830X2070 | 27.5 | 27.5
TV281EO | ANTA FISSA RIC. STRADA PSC 140 SX BRILL | AW | Spare Parts A&W | STRADA | Parti Di Ricambio | Non Allocato | Ricambi |  | 8014140432579 | IS - MR | 808.5 | BWA-RICAMBI | Ricambi |  | No, non presente | [8 empty] | [no pallet] | 808.5 |  |  | 90X830X2070 | 27.5 | 27.5
TV282EM | ANTA FISSA RIC. STRADA PSC 160 SX ARG S | AW | Spare Parts A&W | STRADA | Parti Di Ricambio | Non Allocato | Ricambi |  | 8014140432586 | IS - MR | 864.5 | BWA-RICAMBI | Ricambi |  | No, non presente | [8 empty] | [no pallet] | 864.5 |  |  | 90X830X2070 | 29.5 | 29.5
TV282EN | ANTA FISSA RIC. STRADA PSC 160 SX BCO M | AW | Spare Parts A&W | STRADA | Parti Di Ricambio | Non Allocato | Ricambi |  | 8014140432593 | IS - MR | 934 | BWA-RICAMBI | Ricambi |  | No, non presente | [8 empty] | [no pallet] | 934 |  |  | 90X830X2070 | 29.5 | 29.5
TV282EO | ANTA FISSA RIC. STRADA PSC 160 SX BRILL | AW | Spare Parts A&W | STRADA | Parti Di Ricambio | Non Allocato | Ricambi |  | 8014140432609 | IS - MR | 934.5 | BWA-RICAMBI | Ricambi |  | No, non presente | [8 empty] | [no pallet] | 934.5 |  |  | 90X830X2070 | 29.5 | 29.5
TV283EM | ANTA FISSA RIC. STRADA PSC 180 SX ARG S | AW | Spare Parts A&W | STRADA | Parti Di Ricambio | Non Allocato | Ricambi |  | 8014140432616 | IS - MR | 354.5 | BWA-RICAMBI | Ricambi |  | No, non presente | [8 empty] | [no pallet] | 354.5 |  |  | 90X830X2070 | 31.5 | 31.5
TV283EN | ANTA FISSA RIC. STRADA PSC 180 SX BCO M | AW | Spare Parts A&W | STRADA | Parti Di Ricambio | Non Allocato | Ricambi |  | 8014140432623 | IS - MR | 343 | BWA-RICAMBI | Ricambi |  | No, non presente | [8 empty] | [no pallet] | 343 |  |  | 90X830X2070 | 31.5 | 31.5
TV283EO | ANTA FISSA RIC. STRADA PSC 180 SX BRILL | AW | Spare Parts A&W | STRADA | Parti Di Ricambio | Non Allocato | Ricambi |  | 8014140432630 | IS - MR | 346.5 | BWA-RICAMBI | Ricambi |  | No, non presente | [8 empty] | [no pallet] | 346.5 |  |  | 90X830X2070 | 31.5 | 31.5
TV284EM | ANTA FISSA RIC. STRADA PSC 100 DX ARG S | AW | Spare Parts A&W | STRADA | Parti Di Ricambio | Non Allocato | Ricambi |  | 8014140432647 | IS - MR | 675 | BWA-RICAMBI | Ricambi |  | No, non presente | [8 empty] | [no pallet] | 675 |  |  | 90X730X2070 | 21.3 | 21.3
TV284EN | ANTA FISSA RIC. STRADA PSC 100 DX BCO M | AW | Spare Parts A&W | STRADA | Parti Di Ricambio | Non Allocato | Ricambi |  | 8014140432654 | IS - MR | 733 | BWA-RICAMBI | Ricambi |  | No, non presente | [8 empty] | [no pallet] | 733 |  |  | 90X730X2070 | 21.3 | 21.3
TV284EO | ANTA FISSA RIC. STRADA PSC 100 DX BRILL | AW | Spare Parts A&W | STRADA | Parti Di Ricambio | Non Allocato | Ricambi |  | 8014140432661 | IS - MR | 675 | BWA-RICAMBI | Ricambi |  | No, non presente | [8 empty] | [no pallet] | 675 |  |  | 90X730X2070 | 21.3 | 21.3
TV285EM | ANTA FISSA RIC. STRADA PSC 105 DX ARG S | AW | Spare Parts A&W | NO SUITE DEFINED | Parti Di Ricambio | Non Allocato | Ricambi |  | 8014140432678 | IS - MR | 697.5 | BWA-RICAMBI | Ricambi |  | No, non presente | [8 empty] | [no pallet] | 697.5 |  |  | 0,001X0,001X0,001 | 0.001 | 0
TV285EN | ANTA FISSA RIC. STRADA PSC 105 DX BCO M | AW | Spare Parts A&W | NO SUITE DEFINED | Parti Di Ricambio | Non Allocato | Ricambi |  | 8014140432685 | IS - MR | 758 | BWA-RICAMBI | Ricambi |  | No, non presente | [8 empty] | [no pallet] | 758 |  |  | 0,001X0,001X0,001 | 0.001 | 0
TV285EO | ANTA FISSA RIC. STRADA PSC 105 DX BRILL | AW | Spare Parts A&W | STRADA | Parti Di Ricambio | Non Allocato | Ricambi |  | 8014140432692 | IS - MR | 697.5 | BWA-RICAMBI | Ricambi |  | No, non presente | [8 empty] | [no pallet] | 697.5 |  |  | 90X730X2070 | 22 | 22
TV286EM | ANTA FISSA RIC. STRADA PSC 110 DX ARG S | AW | Spare Parts A&W | STRADA | Parti Di Ricambio | Non Allocato | Ricambi |  | 8014140432708 | IS - MR | 697.5 | BWA-RICAMBI | Ricambi |  | No, non presente | [8 empty] | [no pallet] | 697.5 |  |  | 90X730X2070 | 22.8 | 22.8
TV286EN | ANTA FISSA RIC. STRADA PSC 110 DX BCO M | AW | Spare Parts A&W | STRADA | Parti Di Ricambio | Non Allocato | Ricambi |  | 8014140432715 | IS - MR | 758 | BWA-RICAMBI | Ricambi |  | No, non presente | [8 empty] | [no pallet] | 758 |  |  | 90X730X2070 | 22.8 | 22.8
TV286EO | ANTA FISSA RIC. STRADA PSC 110 DX BRILL | AW | Spare Parts A&W | STRADA | Parti Di Ricambio | Non Allocato | Ricambi |  | 8014140432722 | IS - MR | 697.5 | BWA-RICAMBI | Ricambi |  | No, non presente | [8 empty] | [no pallet] | 697.5 |  |  | 90X730X2070 | 22.8 | 22.8
TV287EM | ANTA FISSA RIC. STRADA PSC 115 DX ARG S | AW | Spare Parts A&W | STRADA | Parti Di Ricambio | Non Allocato | Ricambi |  | 8014140432739 | IS - MR | 729 | BWA-RICAMBI | Ricambi |  | No, non presente | [8 empty] | [no pallet] | 729 |  |  | 90X730X2070 | 23.5 | 23.5
TV287EN | ANTA FISSA RIC. STRADA PSC 115 DX BCO M | AW | Spare Parts A&W | STRADA | Parti Di Ricambio | Non Allocato | Ricambi |  | 8014140432746 | IS - MR | 790.5 | BWA-RICAMBI | Ricambi |  | No, non presente | [8 empty] | [no pallet] | 790.5 |  |  | 90X730X2070 | 23.5 | 23.5
TV287EO | ANTA FISSA RIC. STRADA PSC 115 DX BRILL | AW | Spare Parts A&W | STRADA | Parti Di Ricambio | Non Allocato | Ricambi |  | 8014140432753 | IS - MR | 729 | BWA-RICAMBI | Ricambi |  | No, non presente | [8 empty] | [no pallet] | 729 |  |  | 90X730X2070 | 23.5 | 23.5
TV288EM | ANTA FISSA RIC. STRADA PSC 120 DX ARG S | AW | Spare Parts A&W | STRADA | Parti Di Ricambio | Non Allocato | Ricambi |  | 8014140432760 | IS - MR | 729 | BWA-RICAMBI | Ricambi |  | No, non presente | [8 empty] | [no pallet] | 729 |  |  | 90X730X2070 | 24.5 | 24.5
TV288EN | ANTA FISSA RIC. STRADA PSC 120 DX BCO M | AW | Spare Parts A&W | STRADA | Parti Di Ricambio | Non Allocato | Ricambi |  | 8014140432777 | IS - MR | 790.5 | BWA-RICAMBI | Ricambi |  | No, non presente | [8 empty] | [no pallet] | 790.5 |  |  | 90X730X2070 | 24.5 | 24.5
TV288EO | ANTA FISSA RIC. STRADA PSC 120 DX BRILL | AW | Spare Parts A&W | STRADA | Parti Di Ricambio | Non Allocato | Ricambi |  | 8014140432784 | IS - MR | 788 | BWA-RICAMBI | Ricambi |  | No, non presente | [8 empty] | [no pallet] | 788 |  |  | 90X730X2070 | 24.5 | 24.5
TV289EM | ANTA FISSA RIC. STRADA PSC 130 DX ARG S | AW | Spare Parts A&W | STRADA | Parti Di Ricambio | Non Allocato | Ricambi |  | 8014140432791 | IS - MR | 769 | BWA-RICAMBI | Ricambi |  | No, non presente | [8 empty] | [no pallet] | 769 |  |  | 90X730X2070 | 26 | 26
TV289EN | ANTA FISSA RIC. STRADA PSC 130 DX BCO M | AW | Spare Parts A&W | STRADA | Parti Di Ricambio | Non Allocato | Ricambi |  | 8014140432807 | IS - MR | 831 | BWA-RICAMBI | Ricambi |  | No, non presente | [8 empty] | [no pallet] | 831 |  |  | 90X730X2070 | 26 | 26
TV289EO | ANTA FISSA RIC. STRADA PSC 130 DX BRILL | AW | Spare Parts A&W | STRADA | Parti Di Ricambio | Non Allocato | Ricambi |  | 8014140432814 | IS - MR | 769 | BWA-RICAMBI | Ricambi |  | No, non presente | [8 empty] | [no pallet] | 769 |  |  | 90X730X2070 | 26 | 26
TV290EM | ANTA FISSA RIC. STRADA PSC 140 DX ARG S | AW | Spare Parts A&W | STRADA | Parti Di Ricambio | Non Allocato | Ricambi |  | 8014140432821 | IS - MR | 808.5 | BWA-RICAMBI | Ricambi |  | No, non presente | [8 empty] | [no pallet] | 808.5 |  |  | 90X830X2070 | 27.5 | 27.5
TV290EN | ANTA FISSA RIC. STRADA PSC 140 DX BCO M | AW | Spare Parts A&W | STRADA | Parti Di Ricambio | Non Allocato | Ricambi |  | 8014140432838 | IS - MR | 876 | BWA-RICAMBI | Ricambi |  | No, non presente | [8 empty] | [no pallet] | 876 |  |  | 90X830X2070 | 27.5 | 27.5
TV290EO | ANTA FISSA RIC. STRADA PSC 140 DX BRILL | AW | Spare Parts A&W | STRADA | Parti Di Ricambio | Non Allocato | Ricambi |  | 8014140432845 | IS - MR | 808.5 | BWA-RICAMBI | Ricambi |  | No, non presente | [8 empty] | [no pallet] | 808.5 |  |  | 90X830X2070 | 27.5 | 27.5
TV291EM | ANTA FISSA RIC. STRADA PSC 160 DX ARG S | AW | Spare Parts A&W | STRADA | Parti Di Ricambio | Non Allocato | Ricambi |  | 8014140432852 | IS - MR | 864.5 | BWA-RICAMBI | Ricambi |  | No, non presente | [8 empty] | [no pallet] | 864.5 |  |  | 90X830X2070 | 29.5 | 29.5
TV291EN | ANTA FISSA RIC. STRADA PSC 160 DX BCO M | AW | Spare Parts A&W | STRADA | Parti Di Ricambio | Non Allocato | Ricambi |  | 8014140432869 | IS - MR | 934 | BWA-RICAMBI | Ricambi |  | No, non presente | [8 empty] | [no pallet] | 934 |  |  | 90X830X2070 | 29.5 | 29.5
TV291EO | ANTA FISSA RIC. STRADA PSC 160 DX BRILL | AW | Spare Parts A&W | STRADA | Parti Di Ricambio | Non Allocato | Ricambi |  | 8014140432876 | IS - MR | 864.5 | BWA-RICAMBI | Ricambi |  | No, non presente | [8 empty] | [no pallet] | 864.5 |  |  | 90X830X2070 | 29.5 | 29.5
TV292EM | ANTA FISSA RIC. STRADA PSC 170 DX ARG S | AW | Spare Parts A&W | STRADA | Parti Di Ricambio | Non Allocato | Ricambi |  | 8014140432883 | IS - MR | 928 | BWA-RICAMBI | Ricambi |  | No, non presente | [8 empty] | [no pallet] | 928 |  |  | 90X930X2070 | 30.5 | 30.5
TV292EN | ANTA FISSA RIC. STRADA PSC 170 DX BCO M | AW | Spare Parts A&W | STRADA | Parti Di Ricambio | Non Allocato | Ricambi |  | 8014140432890 | IS - MR | 1003 | BWA-RICAMBI | Ricambi |  | No, non presente | [8 empty] | [no pallet] | 1003 |  |  | 90X930X2070 | 30.5 | 30.5
TV292EO | ANTA FISSA RIC. STRADA PSC 170 DX BRILL | AW | Spare Parts A&W | STRADA | Parti Di Ricambio | Non Allocato | Ricambi |  | 8014140432906 | IS - MR | 928 | BWA-RICAMBI | Ricambi |  | No, non presente | [8 empty] | [no pallet] | 928 |  |  | 90X930X2070 | 30.5 | 30.5
TV293TS | ANTA BATTENTE RICAMBIO STRADA PV 80 SX | AW | Spare Parts A&W | STRADA | Parti Di Ricambio | Non Allocato | Ricambi |  | 8014140432913 | IS - MR | 693.5 | BWA-RICAMBI | Ricambi |  | No, non presente | [8 empty] | [no pallet] | 693.5 |  |  | 90X730X2070 | 24 | 24
TV294TS | ANTA BATTENTE RICAMBIO STRADA PV 85 SX | AW | Spare Parts A&W | STRADA | Parti Di Ricambio | Non Allocato | Ricambi |  | 8014140432920 | IS - MR | 715 | BWA-RICAMBI | Ricambi |  | No, non presente | [8 empty] | [no pallet] | 715 |  |  | 90X730X2070 | 25.5 | 25.5
TV295TS | ANTA BATTENTE RICAMBIO STRADA PV 90 SX | AW | Spare Parts A&W | STRADA | Parti Di Ricambio | Non Allocato | Ricambi |  | 8014140432937 | IS - MR | 724 | BWA-RICAMBI | Ricambi |  | No, non presente | [8 empty] | [no pallet] | 724 |  |  | 90X730X2070 | 27 | 27
TV296TS | ANTA BATTENTE RICAMBIO STRADA PV 95 SX | AW | Spare Parts A&W | STRADA | Parti Di Ricambio | Non Allocato | Ricambi |  | 8014140432944 | IS - MR | 765.5 | BWA-RICAMBI | Ricambi |  | No, non presente | [8 empty] | [no pallet] | 765.5 |  |  | 90X830X2070 | 29.5 | 29.5
TV297TS | ANTA BATTENTE RIC. STRADA PV 100-120 SX | AW | Spare Parts A&W | STRADA | Parti Di Ricambio | Non Allocato | Ricambi |  | 8014140432951 | IS - MR | 860.5 | BWA-RICAMBI | Ricambi |  | No, non presente | [8 empty] | [no pallet] | 860.5 |  |  | 90X830X2070 | 31 | 31
TV298TS | ANTA BATTENTE RIC. STRADA PV 130-140 SX | AW | Spare Parts A&W | STRADA | Parti Di Ricambio | Non Allocato | Ricambi |  | 8014140432968 | IS - MR | 900.5 | BWA-RICAMBI | Ricambi |  | No, non presente | [8 empty] | [no pallet] | 900.5 |  |  | 90X930X2070 | 32.5 | 32.5
TV299EM | ANTA FISSA RIC.STRADA PV 80-100 DX ARG S | AW | Spare Parts A&W | STRADA | Parti Di Ricambio | Non Allocato | Ricambi |  | 8014140432975 | IS - MR | 570.5 | BWA-RICAMBI | Ricambi |  | No, non presente | [8 empty] | [no pallet] | 570.5 |  |  | 90X730X2070 | 12 | 12
TV299EN | ANTA FISSA RIC.STRADA PV 80-100 DX BCO M | AW | Spare Parts A&W | STRADA | Parti Di Ricambio | Non Allocato | Ricambi |  | 8014140432982 | IS - MR | 593.5 | BWA-RICAMBI | Ricambi |  | No, non presente | [8 empty] | [no pallet] | 593.5 |  |  | 90X730X2070 | 12 | 12
TV299EO | ANTA FISSA RIC.STRADA PV 80-100 DX BRILL | AW | Spare Parts A&W | STRADA | Parti Di Ricambio | Non Allocato | Ricambi |  | 8014140432999 | IS - MR | 570.5 | BWA-RICAMBI | Ricambi |  | No, non presente | [8 empty] | [no pallet] | 570.5 |  |  | 90X730X2070 | 12 | 12
TV300EM | ANTA FISSA RIC. STRADA PV 110 DX ARG S | AW | Spare Parts A&W | STRADA | Parti Di Ricambio | Non Allocato | Ricambi |  | 8014140433002 | IS - MR | 692.5 | BWA-RICAMBI | Ricambi |  | No, non presente | [8 empty] | [no pallet] | 692.5 |  |  | 90X730X2070 | 15 | 15
TV300EN | ANTA FISSA RIC. STRADA PV 110 DX BCO M | AW | Spare Parts A&W | STRADA | Parti Di Ricambio | Non Allocato | Ricambi |  | 8014140433019 | IS - MR | 708 | BWA-RICAMBI | Ricambi |  | No, non presente | [8 empty] | [no pallet] | 708 |  |  | 90X730X2070 | 15 | 15
TV300EO | ANTA FISSA RIC. STRADA PV 110 DX BRILL | AW | Spare Parts A&W | STRADA | Parti Di Ricambio | Non Allocato | Ricambi |  | 8014140433026 | IS - MR | 692.5 | BWA-RICAMBI | Ricambi |  | No, non presente | [8 empty] | [no pallet] | 692.5 |  |  | 90X730X2070 | 15 | 15
TV301EM | ANTA FISSA RIC. STRADA PV 120 DX ARG S | AW | Spare Parts A&W | STRADA | Parti Di Ricambio | Non Allocato | Ricambi |  | 8014140433033 | IS - MR | 692.5 | BWA-RICAMBI | Ricambi |  | No, non presente | [8 empty] | [no pallet] | 692.5 |  |  | 90X730X2070 | 18 | 18
TV301EN | ANTA FISSA RIC. STRADA PV 120 DX BCO M | AW | Spare Parts A&W | STRADA | Parti Di Ricambio | Non Allocato | Ricambi |  | 8014140433040 | IS - MR | 738.5 | BWA-RICAMBI | Ricambi |  | No, non presente | [8 empty] | [no pallet] | 738.5 |  |  | 90X730X2070 | 18 | 18
TV301EO | ANTA FISSA RIC. STRADA PV 120 DX BRILL | AW | Spare Parts A&W | STRADA | Parti Di Ricambio | Non Allocato | Ricambi |  | 8014140433057 | IS - MR | 692.5 | BWA-RICAMBI | Ricambi |  | No, non presente | [8 empty] | [no pallet] | 692.5 |  |  | 90X730X2070 | 18 | 18
TV302EM | ANTA FISSA RIC. STRADA PV 130 DX ARG S | AW | Spare Parts A&W | STRADA | Parti Di Ricambio | Non Allocato | Ricambi |  | 8014140433064 | IS - MR | 712.5 | BWA-RICAMBI | Ricambi |  | No, non presente | [8 empty] | [no pallet] | 712.5 |  |  | 90X730X2070 | 19.5 | 19.5
TV302EN | ANTA FISSA RIC. STRADA PV 130 DX BCO M | AW | Spare Parts A&W | STRADA | Parti Di Ricambio | Non Allocato | Ricambi |  | 8014140433071 | IS - MR | 770.5 | BWA-RICAMBI | Ricambi |  | No, non presente | [8 empty] | [no pallet] | 770.5 |  |  | 90X730X2070 | 19.5 | 19.5
TV302EO | ANTA FISSA RIC. STRADA PV 130 DX BRILL | AW | Spare Parts A&W | STRADA | Parti Di Ricambio | Non Allocato | Ricambi |  | 8014140433088 | IS - MR | 712.5 | BWA-RICAMBI | Ricambi |  | No, non presente | [8 empty] | [no pallet] | 712.5 |  |  | 90X730X2070 | 19.5 | 19.5
TV303EM | ANTA FISSA RIC. STRADA PV 140 DX ARG S | AW | Spare Parts A&W | STRADA | Parti Di Ricambio | Non Allocato | Ricambi |  | 8014140433095 | IS - MR | 747.5 | BWA-RICAMBI | Ricambi |  | No, non presente | [8 empty] | [no pallet] | 747.5 |  |  | 90X730X2070 | 22.5 | 22.5
TV303EN | ANTA FISSA RIC. STRADA PV 140 DX BCO M | AW | Spare Parts A&W | STRADA | Parti Di Ricambio | Non Allocato | Ricambi |  | 8014140433101 | IS - MR | 811.5 | BWA-RICAMBI | Ricambi |  | No, non presente | [8 empty] | [no pallet] | 811.5 |  |  | 90X730X2070 | 22.5 | 22.5
TV303EO | ANTA FISSA RIC. STRADA PV 140 DX BRILL | AW | Spare Parts A&W | STRADA | Parti Di Ricambio | Non Allocato | Ricambi |  | 8014140433118 | IS - MR | 747.5 | BWA-RICAMBI | Ricambi |  | No, non presente | [8 empty] | [no pallet] | 747.5 |  |  | 90X730X2070 | 22.5 | 22.5
TV306EM | ANTA FISSA RIC.STRADA PV 80-100 SX ARG S | AW | Spare Parts A&W | STRADA | Parti Di Ricambio | Non Allocato | Ricambi |  | 8014140433187 | IS - MR | 570.5 | BWA-RICAMBI | Ricambi |  | No, non presente | [8 empty] | [no pallet] | 570.5 |  |  | 90X730X2070 | 12 | 12
TV306EN | ANTA FISSA RIC.STRADA PV 80-100 SX BCO M | AW | Spare Parts A&W | STRADA | Parti Di Ricambio | Non Allocato | Ricambi |  | 8014140433194 | IS - MR | 593.5 | BWA-RICAMBI | Ricambi |  | No, non presente | [8 empty] | [no pallet] | 593.5 |  |  | 90X730X2070 | 12 | 12
TV306EO | ANTA FISSA RIC.STRADA PV 80-100 SX BRILL | AW | Spare Parts A&W | STRADA | Parti Di Ricambio | Non Allocato | Ricambi |  | 8014140433200 | IS - MR | 570.5 | BWA-RICAMBI | Ricambi |  | No, non presente | [8 empty] | [no pallet] | 570.5 |  |  | 90X730X2070 | 12 | 12
TV307EM | ANTA FISSA RIC. STRADA PV 110 SX ARG S | AW | Spare Parts A&W | STRADA | Parti Di Ricambio | Non Allocato | Ricambi |  | 8014140433217 | IS - MR | 692.5 | BWA-RICAMBI | Ricambi |  | No, non presente | [8 empty] | [no pallet] | 692.5 |  |  | 90X730X2070 | 15 | 15
TV307EN | ANTA FISSA RIC. STRADA PV 110 SX BCO M | AW | Spare Parts A&W | STRADA | Parti Di Ricambio | Non Allocato | Ricambi |  | 8014140433224 | IS - MR | 708 | BWA-RICAMBI | Ricambi |  | No, non presente | [8 empty] | [no pallet] | 708 |  |  | 90X730X2070 | 15 | 15
TV307EO | ANTA FISSA RIC. STRADA PV 110 SX BRILL | AW | Spare Parts A&W | STRADA | Parti Di Ricambio | Non Allocato | Ricambi |  | 8014140433231 | IS - MR | 692.5 | BWA-RICAMBI | Ricambi |  | No, non presente | [8 empty] | [no pallet] | 692.5 |  |  | 90X730X2070 | 15 | 15
TV308EM | ANTA FISSA RIC. STRADA PV 120 SX ARG S | AW | Spare Parts A&W | STRADA | Parti Di Ricambio | Non Allocato | Ricambi |  | 8014140433248 | IS - MR | 692.5 | BWA-RICAMBI | Ricambi |  | No, non presente | [8 empty] | [no pallet] | 692.5 |  |  | 90X730X2070 | 18 | 18
TV308EN | ANTA FISSA RIC. STRADA PV 120 SX BCO M | AW | Spare Parts A&W | STRADA | Parti Di Ricambio | Non Allocato | Ricambi |  | 8014140433255 | IS - MR | 738.5 | BWA-RICAMBI | Ricambi |  | No, non presente | [8 empty] | [no pallet] | 738.5 |  |  | 90X730X2070 | 18 | 18
TV308EO | ANTA FISSA RIC. STRADA PV 120 SX BRILL | AW | Spare Parts A&W | STRADA | Parti Di Ricambio | Non Allocato | Ricambi |  | 8014140433262 | IS - MR | 692.5 | BWA-RICAMBI | Ricambi |  | No, non presente | [8 empty] | [no pallet] | 692.5 |  |  | 90X730X2070 | 18 | 18
TV309EM | ANTA FISSA RIC. STRADA PV 130 SX ARG S | AW | Spare Parts A&W | STRADA | Parti Di Ricambio | Non Allocato | Ricambi |  | 8014140433279 | IS - MR | 712.5 | BWA-RICAMBI | Ricambi |  | No, non presente | [8 empty] | [no pallet] | 712.5 |  |  | 90X730X2070 | 19.5 | 19.5
TV309EN | ANTA FISSA RIC. STRADA PV 130 SX BCO M | AW | Spare Parts A&W | STRADA | Parti Di Ricambio | Non Allocato | Ricambi |  | 8014140433286 | IS - MR | 770.5 | BWA-RICAMBI | Ricambi |  | No, non presente | [8 empty] | [no pallet] | 770.5 |  |  | 90X730X2070 | 19.5 | 19.5
TV309EO | ANTA FISSA RIC. STRADA PV 130 SX BRILL | AW | Spare Parts A&W | STRADA | Parti Di Ricambio | Non Allocato | Ricambi |  | 8014140433293 | IS - MR | 712.5 | BWA-RICAMBI | Ricambi |  | No, non presente | [8 empty] | [no pallet] | 712.5 |  |  | 90X730X2070 | 19.5 | 19.5
TV310EM | ANTA FISSA RIC. STRADA PV 140 SX ARG S | AW | Spare Parts A&W | STRADA | Parti Di Ricambio | Non Allocato | Ricambi |  | 8014140433309 | IS - MR | 747.5 | BWA-RICAMBI | Ricambi |  | No, non presente | [8 empty] | [no pallet] | 747.5 |  |  | 90X730X2070 | 22.5 | 22.5
TV310EN | ANTA FISSA RIC. STRADA PV 140 SX BCO M | AW | Spare Parts A&W | STRADA | Parti Di Ricambio | Non Allocato | Ricambi |  | 8014140433316 | IS - MR | 811.5 | BWA-RICAMBI | Ricambi |  | No, non presente | [8 empty] | [no pallet] | 811.5 |  |  | 90X730X2070 | 22.5 | 22.5
TV310EO | ANTA FISSA RIC. STRADA PV 140 SX BRILL | AW | Spare Parts A&W | STRADA | Parti Di Ricambio | Non Allocato | Ricambi |  | 8014140433323 | IS - MR | 747.5 | BWA-RICAMBI | Ricambi |  | No, non presente | [8 empty] | [no pallet] | 747.5 |  |  | 90X730X2070 | 22.5 | 22.5
TV314TS | ANTA BATTENTE RICAMBIO STRADA PV 80 DX | AW | Spare Parts A&W | STRADA | Parti Di Ricambio | Non Allocato | Ricambi |  | 8014140433408 | IS - MR | 693.5 | BWA-RICAMBI | Ricambi |  | No, non presente | [8 empty] | [no pallet] | 693.5 |  |  | 90X730X2070 | 24 | 24
TV315TS | ANTA BATTENTE RICAMBIO STRADA PV 85 DX | AW | Spare Parts A&W | STRADA | Parti Di Ricambio | Non Allocato | Ricambi |  | 8014140433415 | IS - MR | 715 | BWA-RICAMBI | Ricambi |  | No, non presente | [8 empty] | [no pallet] | 715 |  |  | 90X730X2070 | 25.5 | 25.5
TV316TS | ANTA BATTENTE RICAMBIO STRADA PV 90 DX | AW | Spare Parts A&W | STRADA | Parti Di Ricambio | Non Allocato | Ricambi |  | 8014140433422 | IS - MR | 724 | BWA-RICAMBI | Ricambi |  | No, non presente | [8 empty] | [no pallet] | 724 |  |  | 90X730X2070 | 27 | 27
TV317TS | ANTA BATTENTE RICAMBIO STRADA PV 95 DX | AW | Spare Parts A&W | STRADA | Parti Di Ricambio | Non Allocato | Ricambi |  | 8014140433439 | IS - MR | 765.5 | BWA-RICAMBI | Ricambi |  | No, non presente | [8 empty] | [no pallet] | 765.5 |  |  | 90X830X2070 | 29.5 | 29.5
TV318TS | ANTA BATTENTE RIC. STRADA PV 100-120 DX | AW | Spare Parts A&W | STRADA | Parti Di Ricambio | Non Allocato | Ricambi |  | 8014140433446 | IS - MR | 860.5 | BWA-RICAMBI | Ricambi |  | No, non presente | [8 empty] | [no pallet] | 860.5 |  |  | 90X830X2070 | 31 | 31
TV319TS | ANTA BATTENTE RIC. STRADA PV 130-140 DX | AW | Spare Parts A&W | STRADA | Parti Di Ricambio | Non Allocato | Ricambi |  | 8014140433453 | IS - MR | 900.5 | BWA-RICAMBI | Ricambi |  | No, non presente | [8 empty] | [no pallet] | 900.5 |  |  | 90X930X2070 | 32.5 | 32.5
TV320TS | ANTA SCORREVOLE RICAMBIO STRADA A 70 DX | AW | Spare Parts A&W | STRADA | Parti Di Ricambio | Non Allocato | Ricambi |  | 8014140433460 | IS - MR | 531 | BWA-RICAMBI | Ricambi |  | No, non presente | [8 empty] | [no pallet] | 531 |  |  | 90X730X2070 | 17 | 17
TV321TS | ANTA SCORREVOLE RICAMBIO STRADA A 75 DX | AW | Spare Parts A&W | STRADA | Parti Di Ricambio | Non Allocato | Ricambi |  | 8014140433477 | IS - MR | 516.5 | BWA-RICAMBI | Ricambi |  | No, non presente | [8 empty] | [no pallet] | 516.5 |  |  | 90X830X2070 | 17.8 | 17.8
TV322TS | ANTA SCORREVOLE RICAMBIO STRADA A 80 DX | AW | Spare Parts A&W | MULTI SUITES - SPARE PART | Parti Di Ricambio | Non Allocato | Ricambi |  | 8014140433484 | IS - MR | 542.5 | BWA-RICAMBI | Ricambi |  | No, non presente | [8 empty] | [no pallet] | 542.5 |  |  | 90X830X2070 | 18.6 | 18.6
TV323TS | ANTA SCORREVOLE RICAMBIO STRADA A 85 DX | AW | Spare Parts A&W | STRADA | Parti Di Ricambio | Non Allocato | Ricambi |  | 8014140433491 | IS - MR | 520.5 | BWA-RICAMBI | Ricambi |  | No, non presente | [8 empty] | [no pallet] | 520.5 |  |  | 90X930X2070 | 19.4 | 19.4
TV324TS | ANTA SCORREVOLE RICAMBIO STRADA A 90 DX | AW | Spare Parts A&W | STRADA | Parti Di Ricambio | Non Allocato | Ricambi |  | 8014140433507 | IS - MR | 520.5 | BWA-RICAMBI | Ricambi |  | No, non presente | [8 empty] | [no pallet] | 520.5 |  |  | 90X930X2070 | 20 | 20
TV325TS | ANTA SCORREVOLE RICAMBIO STRADA A 100 DX | AW | Spare Parts A&W | STRADA | Parti Di Ricambio | Non Allocato | Ricambi |  | 8014140433514 | IS - MR | 557.5 | BWA-RICAMBI | Ricambi |  | No, non presente | [8 empty] | [no pallet] | 557.5 |  |  | 90X1030X2070 | 22.7 | 22.7
TV326TS | ANTA SCORREVOLE RICAMBIO STRADA A 110 DX | AW | Spare Parts A&W | STRADA | Parti Di Ricambio | Non Allocato | Ricambi |  | 8014140433521 | IS - MR | 641 | BWA-RICAMBI | Ricambi |  | No, non presente | [8 empty] | [no pallet] | 641 |  |  | 90X1130X2070 | 24.2 | 24.2
TV327TS | ANTA SCORREVOLE RICAMBIO STRADA A 120 DX | AW | Spare Parts A&W | STRADA | Parti Di Ricambio | Non Allocato | Ricambi |  | 8014140433538 | IS - MR | 669 | BWA-RICAMBI | Ricambi |  | No, non presente | [8 empty] | [no pallet] | 669 |  |  | 90X1230X2070 | 25.7 | 25.7
TV328TS | ANTA SCORREVOLE RIC. STRADA PSC 100 DX | AW | Spare Parts A&W | STRADA | Parti Di Ricambio | Non Allocato | Ricambi |  | 8014140433545 | IS - MR | 675 | BWA-RICAMBI | Ricambi |  | No, non presente | [8 empty] | [no pallet] | 675 |  |  | 90X730X2070 | 21.5 | 21.5
TV329TS | ANTA SCORREVOLE RIC. STRADA PSC 105 DX | AW | Spare Parts A&W | STRADA | Parti Di Ricambio | Non Allocato | Ricambi |  | 8014140433552 | IS - MR | 697.5 | BWA-RICAMBI | Ricambi |  | No, non presente | [8 empty] | [no pallet] | 697.5 |  |  | 90X730X2070 | 22 | 22
TV330TS | ANTA SCORREVOLE RIC. STRADA PSC 110 DX | AW | Spare Parts A&W | STRADA | Parti Di Ricambio | Non Allocato | Ricambi |  | 8014140433569 | IS - MR | 697.5 | BWA-RICAMBI | Ricambi |  | No, non presente | [8 empty] | [no pallet] | 697.5 |  |  | 90X730X2070 | 23 | 23
TV331TS | ANTA SCORREVOLE RIC. STRADA PSC 115 DX | AW | Spare Parts A&W | STRADA | Parti Di Ricambio | Non Allocato | Ricambi |  | 8014140433576 | IS - MR | 729 | BWA-RICAMBI | Ricambi |  | No, non presente | [8 empty] | [no pallet] | 729 |  |  | 90X730X2070 | 23.7 | 23.7
TV332TS | ANTA SCORREVOLE RIC. STRADA PSC 120 DX | AW | Spare Parts A&W | STRADA | Parti Di Ricambio | Non Allocato | Ricambi |  | 8014140433583 | IS - MR | 788 | BWA-RICAMBI | Ricambi |  | No, non presente | [8 empty] | [no pallet] | 788 |  |  | 90X730X2070 | 24.5 | 24.5
TV333TS | ANTA SCORREVOLE RIC. STRADA PSC 130 DX | AW | Spare Parts A&W | STRADA | Parti Di Ricambio | Non Allocato | Ricambi |  | 8014140433590 | IS - MR | 769 | BWA-RICAMBI | Ricambi |  | No, non presente | [8 empty] | [no pallet] | 769 |  |  | 90X730X2070 | 26 | 26
TV334TS | ANTA SCORREVOLE RIC. STRADA PSC 140 DX | AW | Spare Parts A&W | STRADA | Parti Di Ricambio | Non Allocato | Ricambi |  | 8014140433606 | IS - MR | 808.5 | BWA-RICAMBI | Ricambi |  | No, non presente | [8 empty] | [no pallet] | 808.5 |  |  | 90X830X2070 | 27 | 27
TV335TS | ANTA SCORREVOLE RIC. STRADA PSC 160 DX | AW | Spare Parts A&W | STRADA | Parti Di Ricambio | Non Allocato | Ricambi |  | 8014140433613 | IS - MR | 889.5 | BWA-RICAMBI | Ricambi |  | No, non presente | [8 empty] | [no pallet] | 889.5 |  |  | 90X930X2070 | 30.7 | 30.7
TV336TS | ANTA BATTENTE DX STRADA R | AW | Spare Parts A&W | STRADA | Parti Di Ricambio | Non Allocato | Ricambi |  | 8014140433620 | IS - MR | 690.5 | BWA-RICAMBI | Ricambi |  | No, non presente | [8 empty] | [no pallet] | 690.5 |  |  | 270X580X2090 | 22 | 22
TV337EM | ANTA BATTENTE DX RIC.STRADA S 70 ARG SAT | AW | Spare Parts A&W | STRADA | Parti Di Ricambio | Non Allocato | Ricambi |  | 8014140433637 | IS - MR | 560.5 | BWA-RICAMBI | Ricambi |  | No, non presente | [8 empty] | [no pallet] | 560.5 |  |  | 90X730X2070 | 15.6 | 15.6
TV337EN | ANTA BATTENTE DX RIC. STRADA S 70 BCO M | AW | Spare Parts A&W | STRADA | Parti Di Ricambio | Non Allocato | Ricambi |  | 8014140433644 | IS - MR | 611 | BWA-RICAMBI | Ricambi |  | No, non presente | [8 empty] | [no pallet] | 611 |  |  | 90X730X2070 | 15.6 | 15.6
TV337EO | ANTA BATTENTE DX RIC. STRADA S 70 BRILL | AW | Spare Parts A&W | STRADA | Parti Di Ricambio | Non Allocato | Ricambi |  | 8014140433651 | IS - MR | 560.5 | BWA-RICAMBI | Ricambi |  | No, non presente | [8 empty] | [no pallet] | 560.5 |  |  | 90X730X2070 | 15.6 | 15.6
TV338EM | ANTA BATTENTE DX RIC.STRADA S 75 ARG SAT | AW | Spare Parts A&W | STRADA | Parti Di Ricambio | Non Allocato | Ricambi |  | 8014140433668 | IS - MR | 603.5 | BWA-RICAMBI | Ricambi |  | No, non presente | [8 empty] | [no pallet] | 603.5 |  |  | 90X730X2070 | 16.5 | 16.5
TV338EN | ANTA BATTENTE DX RIC. STRADA S 75 BCO M | AW | Spare Parts A&W | STRADA | Parti Di Ricambio | Non Allocato | Ricambi |  | 8014140433675 | IS - MR | 659.5 | BWA-RICAMBI | Ricambi |  | No, non presente | [8 empty] | [no pallet] | 659.5 |  |  | 90X730X2070 | 16.5 | 16.5
TV338EO | ANTA BATTENTE DX RIC. STRADA S 75 BRILL | AW | Spare Parts A&W | STRADA | Parti Di Ricambio | Non Allocato | Ricambi |  | 8014140433682 | IS - MR | 603.5 | BWA-RICAMBI | Ricambi |  | No, non presente | [8 empty] | [no pallet] | 603.5 |  |  | 90X730X2070 | 16.5 | 16.5
TV339EM | ANTA BATTENTE DX RIC.STRADA S 80 ARG SAT | AW | Spare Parts A&W | STRADA | Parti Di Ricambio | Non Allocato | Ricambi |  | 8014140433699 | IS - MR | 603.5 | BWA-RICAMBI | Ricambi |  | No, non presente | [8 empty] | [no pallet] | 603.5 |  |  | 90X730X2070 | 17 | 17
TV339EN | ANTA BATTENTE DX RIC. STRADA S 80 BCO M | AW | Spare Parts A&W | STRADA | Parti Di Ricambio | Non Allocato | Ricambi |  | 8014140433705 | IS - MR | 659.5 | BWA-RICAMBI | Ricambi |  | No, non presente | [8 empty] | [no pallet] | 659.5 |  |  | 90X730X2070 | 17 | 17
TV339EO | ANTA BATTENTE DX RIC. STRADA S 80 BRILL | AW | Spare Parts A&W | STRADA | Parti Di Ricambio | Non Allocato | Ricambi |  | 8014140433712 | IS - MR | 603.5 | BWA-RICAMBI | Ricambi |  | No, non presente | [8 empty] | [no pallet] | 603.5 |  |  | 90X730X2070 | 17 | 17
TV340EM | ANTA BATTENTE DX RIC.STRADA S 85 ARG SAT | AW | Spare Parts A&W | STRADA | Parti Di Ricambio | Non Allocato | Ricambi |  | 8014140433729 | IS - MR | 618 | BWA-RICAMBI | Ricambi |  | No, non presente | [8 empty] | [no pallet] | 618 |  |  | 90X730X2070 | 18 | 18
TV340EN | ANTA BATTENTE DX RIC. STRADA S 85 BCO M | AW | Spare Parts A&W | STRADA | Parti Di Ricambio | Non Allocato | Ricambi |  | 8014140433736 | IS - MR | 671.5 | BWA-RICAMBI | Ricambi |  | No, non presente | [8 empty] | [no pallet] | 671.5 |  |  | 90X730X2070 | 18 | 18
TV340EO | ANTA BATTENTE DX RIC. STRADA S 85 BRILL | AW | Spare Parts A&W | STRADA | Parti Di Ricambio | Non Allocato | Ricambi |  | 8014140433743 | IS - MR | 618 | BWA-RICAMBI | Ricambi |  | No, non presente | [8 empty] | [no pallet] | 618 |  |  | 90X730X2070 | 18 | 18
TV341EM | ANTA BATTENTE DX RIC.STRADA S 90 ARG SAT | AW | Spare Parts A&W | STRADA | Parti Di Ricambio | Non Allocato | Ricambi |  | 8014140433750 | IS - MR | 618 | BWA-RICAMBI | Ricambi |  | No, non presente | [8 empty] | [no pallet] | 618 |  |  | 90X730X2070 | 18.7 | 18.7
TV341EN | ANTA BATTENTE DX RIC. STRADA S 90 BCO M | AW | Spare Parts A&W | STRADA | Parti Di Ricambio | Non Allocato | Ricambi |  | 8014140433767 | IS - MR | 671.5 | BWA-RICAMBI | Ricambi |  | No, non presente | [8 empty] | [no pallet] | 671.5 |  |  | 90X730X2070 | 18.7 | 18.7
TV341EO | ANTA BATTENTE DX RIC. STRADA S 90 BRILL | AW | Spare Parts A&W | STRADA | Parti Di Ricambio | Non Allocato | Ricambi |  | 8014140433774 | IS - MR | 618 | BWA-RICAMBI | Ricambi |  | No, non presente | [8 empty] | [no pallet] | 618 |  |  | 90X730X2070 | 18.7 | 18.7
TV342EM | PROF.COPRIVITI ORIZ.STRADA PSC 100 ARG S | AW | Spare Parts A&W | STRADA | Parti Di Ricambio | Non Allocato | Ricambi |  | 8014140433781 | IS - MR | 52 | BWA-RICAMBI | Ricambi |  | No, non presente | [8 empty] | [no pallet] | 52 |  |  | 100X100X2100 | 1.5 | 1.5
TV342EN | PROF.COPRIVITI ORIZ.STRADA PSC 100 BCO M | AW | Spare Parts A&W | STRADA | Parti Di Ricambio | Non Allocato | Ricambi |  | 8014140433798 | IS - MR | 56.5 | BWA-RICAMBI | Ricambi |  | No, non presente | [8 empty] | [no pallet] | 56.5 |  |  | 100X100X2100 | 1.5 | 1.5
TV342EO | PROF.COPRIVITI ORIZ.STRADA PSC 100 BRILL | AW | Spare Parts A&W | STRADA | Parti Di Ricambio | Non Allocato | Ricambi |  | 8014140433804 | IS - MR | 52 | BWA-RICAMBI | Ricambi |  | No, non presente | [8 empty] | [no pallet] | 52 |  |  | 100X100X2100 | 1.5 | 1.5
TV343EM | PROF.COPRIVITI ORIZ.STRADA PSC 110 ARG S | AW | Spare Parts A&W | STRADA | Parti Di Ricambio | Non Allocato | Ricambi |  | 8014140433811 | IS - MR | 54 | BWA-RICAMBI | Ricambi |  | No, non presente | [8 empty] | [no pallet] | 54 |  |  | 100X100X2100 | 1.6 | 1.6
TV343EN | PROF.COPRIVITI ORIZ.STRADA PSC 110 BCO M | AW | Spare Parts A&W | STRADA | Parti Di Ricambio | Non Allocato | Ricambi |  | 8014140433828 | IS - MR | 59 | BWA-RICAMBI | Ricambi |  | No, non presente | [8 empty] | [no pallet] | 59 |  |  | 100X100X2100 | 1.6 | 1.6
TV343EO | PROF.COPRIVITI ORIZ.STRADA PSC 110 BRILL | AW | Spare Parts A&W | STRADA | Parti Di Ricambio | Non Allocato | Ricambi |  | 8014140433835 | IS - MR | 54 | BWA-RICAMBI | Ricambi |  | No, non presente | [8 empty] | [no pallet] | 54 |  |  | 100X100X2100 | 1.6 | 1.6
TV344EM | PROF.COPRIVITI ORIZ.STRADA PSC 120 ARG S | AW | Spare Parts A&W | STRADA | Parti Di Ricambio | Non Allocato | Ricambi |  | 8014140433842 | IS - MR | 56.5 | BWA-RICAMBI | Ricambi |  | No, non presente | [8 empty] | [no pallet] | 56.5 |  |  | 100X100X2100 | 1.6 | 1.6
TV344EN | PROF.COPRIVITI ORIZ.STRADA PSC 120 BCO M | AW | Spare Parts A&W | STRADA | Parti Di Ricambio | Non Allocato | Ricambi |  | 8014140433859 | IS - MR | 61 | BWA-RICAMBI | Ricambi |  | No, non presente | [8 empty] | [no pallet] | 61 |  |  | 100X100X2100 | 1.6 | 1.6
TV344EO | PROF.COPRIVITI ORIZ.STRADA PSC 120 BRILL | AW | Spare Parts A&W | STRADA | Parti Di Ricambio | Non Allocato | Ricambi |  | 8014140433866 | IS - MR | 56.5 | BWA-RICAMBI | Ricambi |  | No, non presente | [8 empty] | [no pallet] | 56.5 |  |  | 100X100X2100 | 1.6 | 1.6
TV345AC | CUSCINETTI PER TV220 SCORRIM.STRADA 4 PZ | AW | Spare Parts A&W | STRADA | Parti Di Ricambio | Non Allocato | Ricambi |  | 8014140433873 | IS - MR | 57.5 | BWA-RICAMBI | Ricambi |  | No, non presente | [8 empty] | [no pallet] | 57.5 |  |  | 200X250X200 | 1 | 1
TV347EM | PROF. FISSAGGIO IN LINEA STRADA ARG SAT | AW | Spare Parts A&W | NO SUITE DEFINED | Parti Di Ricambio | Non Allocato | Ricambi |  | 8014140433897 | IS - MR | 98.5 | BWA-RICAMBI | Ricambi |  | No, non presente | [8 empty] | [no pallet] | 98.5 |  |  | 0,001X0,001X0,001 | 0.001 | 0
TV347EN | PROF. FISSAGGIO IN LINEA STRADA BIANCO M | AW | Spare Parts A&W | NO SUITE DEFINED | Parti Di Ricambio | Non Allocato | Ricambi |  | 8014140433903 | IS - MR | 100 | BWA-RICAMBI | Ricambi |  | No, non presente | [8 empty] | [no pallet] | 100 |  |  | 0,001X0,001X0,001 | 0.001 | 0
TV347EO | PROFILO FISSAGGIO IN LINEA STRADA S.BRIL | AW | Spare Parts A&W | NO SUITE DEFINED | Parti Di Ricambio | Non Allocato | Ricambi |  | 8014140433910 | IS - MR | 107 | BWA-RICAMBI | Ricambi |  | No, non presente | [8 empty] | [no pallet] | 107 |  |  | 0,001X0,001X0,001 | 0.5 | 0.5
TV348EM | PROFILO FISSAGGIO S. ALETTA STRADA ARG S | AW | Spare Parts A&W | NO SUITE DEFINED | Parti Di Ricambio | Non Allocato | Ricambi |  | 8014140433927 | IS - MR | 79.5 | BWA-RICAMBI | Ricambi |  | No, non presente | [8 empty] | [no pallet] | 79.5 |  |  | 0,001X0,001X0,001 | 0.001 | 0
TV348EN | PROFILO FISSAGGIO S.ALETTA STRADA BIANCO | AW | Spare Parts A&W | NO SUITE DEFINED | Parti Di Ricambio | Non Allocato | Ricambi |  | 8014140433934 | IS - MR | 77 | BWA-RICAMBI | Ricambi |  | No, non presente | [8 empty] | [no pallet] | 77 |  |  | 0,001X0,001X0,001 | 0.001 | 0
TV348EO | PROFILO FISSAGGIO S. ALETTA STRADA S. BR | AW | Spare Parts A&W | NO SUITE DEFINED | Parti Di Ricambio | Non Allocato | Ricambi |  | 8014140433941 | IS - MR | 79.5 | BWA-RICAMBI | Ricambi |  | No, non presente | [8 empty] | [no pallet] | 79.5 |  |  | 0,001X0,001X0,001 | 0.001 | 0
TV349EM | PROF. FISSAGGIO LATERALE STRADA ARG SAT | AW | Spare Parts A&W | MULTI SUITES - SPARE PART | Parti Di Ricambio | Non Allocato | Ricambi |  | 8014140433958 | IS - MR | 107 | BWA-RICAMBI | Ricambi |  | No, non presente | [8 empty] | [no pallet] | 107 |  |  | 0,001X0,001X0,001 | 0.2 | 0.2
TV349EN | PROF. FISSAGGIO LATERALE STRADA BIANCO M | AW | Spare Parts A&W | MULTI SUITES - SPARE PART | Parti Di Ricambio | Non Allocato | Ricambi |  | 8014140433965 | IS - MR | 105.5 | BWA-RICAMBI | Ricambi |  | No, non presente | [8 empty] | [no pallet] | 105.5 |  |  | 0,001X0,001X0,001 | 0.2 | 0.2
TV349EO | PROF. FISSAGGIO LATERALE STRADA BR LUC | AW | Spare Parts A&W | MULTI SUITES - SPARE PART | Parti Di Ricambio | Non Allocato | Ricambi |  | 8014140433972 | IS - MR | 107.5 | BWA-RICAMBI | Ricambi |  | No, non presente | [8 empty] | [no pallet] | 107.5 |  |  | 0,001X0,001X0,001 | 0.2 | 0.2
TV351TS | GUARNIZIONE MAGNETICA STRADA PV (1 PZ) | AW | Spare Parts A&W | STRADA | Parti Di Ricambio | Non Allocato | Ricambi |  | 8014140435174 | IS - MR | 48.5 | BWA-RICAMBI | Ricambi |  | No, non presente | [8 empty] | [no pallet] | 48.5 |  |  | 100X100X2100 | 1.3 | 1.3
TV352TS | GUARNIZIONE INF. ANTA STRADA R (2 PZ) | AW | Spare Parts A&W | STRADA | Parti Di Ricambio | Non Allocato | Ricambi |  | 8014140435181 | IS - MR | 70 | BWA-RICAMBI | Ricambi |  | No, non presente | [8 empty] | [no pallet] | 70 |  |  | 100X100X2100 | 1.3 | 1.3
TV353OV | PANNELLO FRONTALE CASSETTO 100 BCO LUC | OS | Spare Parts Furniture FA | TESI | Mobili | Non Allocato | Ricambi |  | 8014140436058 | IS - MR | 209.5 | OSA-RICAMBI | Ricambi |  | No, non presente | [8 empty] | [no pallet] | 209.5 |  |  | n.a. | n.a. | n.a.
TV355OV | PANNELLO FRONTALE CASSETTO 80 BCO LUC | OS | Spare Parts Furniture FA | TESI | Mobili | Non Allocato | Ricambi |  | 8014140436119 | IS - MR | 175 | OSA-RICAMBI | Ricambi |  | No, non presente | [8 empty] | [no pallet] | 175 |  |  | 43X83X3 | 4.7 | 4.5
TV35667 | STRUTTURA PER CASSETTO 80 | OS | Spare Parts Furniture FA | TESI | Mobili | Non Allocato | Ricambi |  | 8014140436164 | IS - MR | 141 | OSA-RICAMBI | Ricambi |  | No, non presente | [8 empty] | [no pallet] | 141 |  |  | 80X25X35 | 3 | 2.8
TV359OV | PANNELLO FRONTALE CASSETTO 50 BCO LUC | OS | Spare Parts Furniture FA | TESI | Mobili | Non Allocato | Ricambi |  | 8014140436232 | IS - MR | 146 | OSA-RICAMBI | Ricambi |  | No, non presente | [8 empty] | [no pallet] | 146 |  |  | 43X53X3 | 3.2 | 3
TV36067 | STRUTTURA PER CASSETTO 50 | OS | Spare Parts Furniture FA | TESI | Mobili | Non Allocato | Ricambi |  | 8014140436287 | IS - MR | 145.5 | OSA-RICAMBI | Ricambi |  | No, non presente | [8 empty] | [no pallet] | 145.5 |  |  | 50X25X30 | 2.6 | 2.4
TV362OV | PANNELLO FRONT. CASSETTO SUP 100 BCO LUC | OS | Spare Parts Furniture FA | TESI | Mobili | Non Allocato | Ricambi |  | 8014140436300 | IS - MR | 232.5 | OSA-RICAMBI | Ricambi |  | No, non presente | [8 empty] | [no pallet] | 232.5 |  |  | 27X103X3 | 3.7 | 3.5
TV363OV | PANNELLO FRONT.CASSETTO INF.100 BCO LUC | OS | Spare Parts Furniture FA | TESI | Mobili | Non Allocato | Ricambi |  | 8014140436355 | IS - MR | 214.5 | OSA-RICAMBI | Ricambi |  | No, non presente | [8 empty] | [no pallet] | 214.5 |  |  | 29X103X3 | 3.9 | 3.7
TV363PH | PANNELLO FRONT.CASSETTO INF.100 GRG LUC | OS | Spare Parts Furniture FA | TESI | Mobili | Non Allocato | Ricambi |  | 8014140436362 | IS - MR | 220.5 | OSA-RICAMBI | Ricambi |  | No, non presente | [8 empty] | [no pallet] | 220.5 |  |  | 29X103X3 | 3.9 | 3.7
TV36567 | STRUTTURA PER 2 CASSETTI INF. 100 | OS | Spare Parts Furniture FA | TESI | Mobili | Non Allocato | Ricambi |  | 8014140436416 | IS - MR | 220.5 | OSA-RICAMBI | Ricambi |  | No, non presente | [8 empty] | [no pallet] | 220.5 |  |  | 100X15X35 | 3 | 2.9
TV366WI | PANNELLO FRONT. CASS. SUP 80 AVIO OPACO | OS | Spare Parts Furniture FA | TESI | Mobili | Non Allocato | Ricambi |  | 8014140436461 | IS - MR | 175 | OSA-RICAMBI | Ricambi |  | No, non presente | [8 empty] | [no pallet] | 175 |  |  | 83X2,9X27 | 3 | 18
TV367OV | PANNELLO FRONT.CASSETTO INF.80 BCO LUC | OS | Spare Parts Furniture FA | TESI | Mobili | Non Allocato | Ricambi |  | 8014140436478 | MM - MR | 180.5 | OSA-RICAMBI | Ricambi |  | No, non presente | [8 empty] | [no pallet] | 180.5 |  |  | 29X83X3 | 3.2 | 3
TV367PH | PANNELLO FRONT.CASSETTO INF.80 GRG LUC | OS | Spare Parts Furniture FA | TESI | Mobili | Non Allocato | Ricambi |  | 8014140436485 | IS - MR | 184 | OSA-RICAMBI | Ricambi |  | No, non presente | [8 empty] | [no pallet] | 184 |  |  | 29X83X3 | 3.2 | 3
TV36867 | STRUTTURA PER 2 CASSETTI SUP 80 | OS | Spare Parts Furniture FA | TESI | Mobili | Non Allocato | Ricambi |  | 8014140436522 | IS - MR | 178 | OSA-RICAMBI | Ricambi |  | No, non presente | [8 empty] | [no pallet] | 178 |  |  | 15X80X35 | 2.8 | 2.7
TV36967 | STRUTTURA PER 2 CASSETTI INF. 80 | OS | Spare Parts Furniture FA | TESI | Mobili | Non Allocato | Ricambi |  | 8014140436539 | IS - MR | 194 | OSA-RICAMBI | Ricambi |  | No, non presente | [8 empty] | [no pallet] | 194 |  |  | 15X80X35 | 2.8 | 2.7
TV370OV | PANNELLO FRONT. CASSETTO SUP 60 BCO LUC | OS | Spare Parts Furniture FA | TESI | Mobili | Non Allocato | Ricambi |  | 8014140436546 | IS - MR | 165.5 | OSA-RICAMBI | Ricambi |  | No, non presente | [8 empty] | [no pallet] | 165.5 |  |  | 27X63X3 | 2.3 | 2.2
TV371OV | PANNELLO FRONT.CASSETTO INF.60 BCO LUC | OS | Spare Parts Furniture FA | TESI | Mobili | Non Allocato | Ricambi |  | 8014140436591 | IS - MR | 163.5 | OSA-RICAMBI | Ricambi |  | No, non presente | [8 empty] | [no pallet] | 163.5 |  |  | 29X63X3 | 2.4 | 2.3
TV37267 | STRUTTURA PER 2 CASSETTI SUP 60 | OS | Spare Parts Furniture FA | TESI | Mobili | Non Allocato | Ricambi |  | 8014140436645 | IS - MR | 163.5 | OSA-RICAMBI | Ricambi |  | No, non presente | [8 empty] | [no pallet] | 163.5 |  |  | 60X15X35 | 2.7 | 2.5
TV37367 | STRUTTURA PER 2 CASSETTI INF. 60 | OS | Spare Parts Furniture FA | TESI | Mobili | Non Allocato | Ricambi |  | 8014140436652 | IS - MR | 163.5 | OSA-RICAMBI | Ricambi |  | No, non presente | [8 empty] | [no pallet] | 163.5 |  |  | 60X15X35 | 2.7 | 2.5
TV374OV | PORTA 170 BCO LUCIDO | OS | Spare Parts Furniture FA | TESI | Mobili | Non Allocato | Ricambi |  | 8014140436669 | IS - MR | 406.5 | OSA-RICAMBI | Ricambi |  | No, non presente | [8 empty] | [no pallet] | 406.5 |  |  | 174X44X3 | 10.3 | 10
TV374WI | PORTA 170 AVIO OPACO | OS | Spare Parts Furniture FA | TESI | Mobili | Non Allocato | Ricambi |  | 8014140436706 | IS - MR | 329 | OSA-RICAMBI | Ricambi |  | No, non presente | [8 empty] | [no pallet] | 329 |  |  | 174X44X3 | 10.3 | 10
TV375RQ | MENSOLA VETRO 300 | OS | Spare Parts Furniture FA | TESI | Mobili | Non Allocato | Ricambi |  | 8014140436713 | MM - MR | 47.5 | OSA-RICAMBI | Ricambi |  | No, non presente | [8 empty] | [no pallet] | 47.5 |  |  | 38X30X2,5 | 0.5 | 0.4
TV376OV | PORTA 120 BCO LUCIDO | OS | Spare Parts Furniture FA | TESI | Mobili | Non Allocato | Ricambi |  | 8014140436720 | IS - MR | 313 | OSA-RICAMBI | Ricambi |  | No, non presente | [8 empty] | [no pallet] | 313 |  |  | 124X44X3 | 7.4 | 7.2
TV377RQ | MENSOLA VETRO 210 | OS | Spare Parts Furniture FA | TESI | Mobili | Non Allocato | Ricambi |  | 8014140436775 | IS - MR | 49.5 | OSA-RICAMBI | Ricambi |  | No, non presente | [8 empty] | [no pallet] | 49.5 |  |  | 38X20X2,5 | 0.3 | 0.2
TV38467 | KIT GUIDE 300 DX+SX | OS | Spare Parts Furniture FA | TESI | Mobili | Non Allocato | Ricambi |  | 8014140437000 | IS - MR | 84.5 | OSA-RICAMBI | Ricambi |  | No, non presente | [8 empty] | [no pallet] | 84.5 |  |  | 40X10X40 | 10 | 9
TV38567 | KIT CERNIERE PER PORTA (SOFT CLOSE) | OS | Spare Parts Furniture FA | TESI | Mobili | Non Allocato | Ricambi |  | 8014140437017 | IS - MR | 44.5 | OSA-RICAMBI | Ricambi |  | No, non presente | [8 empty] | [no pallet] | 44.5 |  |  | 40X10X40 | 10 | 10
TV38767 | KIT ANTIRIBALTAMENTO | OS | Spare Parts Furniture FA | TESI | Mobili | Non Allocato | Ricambi |  | 8014140437031 | IS - MR | 8 | OSA-RICAMBI | Ricambi |  | No, non presente | [8 empty] | [no pallet] | 8 |  |  | 42X25X18 | 7 | 7
TV388EM | PROF. ORIZZ.INFERIORE STRADA PV SX ARG S | AW | Spare Parts A&W | STRADA | Parti Di Ricambio | Non Allocato | Ricambi |  | 8014140437550 | IS - MR | 63 | BWA-RICAMBI | Ricambi |  | No, non presente | [8 empty] | [no pallet] | 63 |  |  | 100X100X2100 | 1.6 | 1.6
TV388EN | PROF. ORIZZ.INFERIORE STRADA PV SX BCO M | AW | Spare Parts A&W | STRADA | Parti Di Ricambio | Non Allocato | Ricambi |  | 8014140437666 | IS - MR | 64 | BWA-RICAMBI | Ricambi |  | No, non presente | [8 empty] | [no pallet] | 64 |  |  | 100X100X2100 | 1.6 | 1.6
TV388EO | PROF.ORIZZ. INFERIORE STRADA PV SX BRILL | AW | Spare Parts A&W | STRADA | Parti Di Ricambio | Non Allocato | Ricambi |  | 8014140437673 | IS - MR | 63 | BWA-RICAMBI | Ricambi |  | No, non presente | [8 empty] | [no pallet] | 63 |  |  | 100X100X2100 | 1.6 | 1.6
TV389EM | PROF. ORIZZ.INFERIORE STRADA PV DX ARG S | AW | Spare Parts A&W | STRADA | Parti Di Ricambio | Non Allocato | Ricambi |  | 8014140437680 | IS - MR | 63 | BWA-RICAMBI | Ricambi |  | No, non presente | [8 empty] | [no pallet] | 63 |  |  | 100X100X2100 | 1.6 | 1.6
TV389EN | PROF. ORIZZ.INFERIORE STRADA PV DX BCO M | AW | Spare Parts A&W | STRADA | Parti Di Ricambio | Non Allocato | Ricambi |  | 8014140437697 | IS - MR | 64 | BWA-RICAMBI | Ricambi |  | No, non presente | [8 empty] | [no pallet] | 64 |  |  | 100X100X2100 | 1.6 | 1.6
TV389EO | PROF.ORIZZ. INFERIORE STRADA PV DX BRILL | AW | Spare Parts A&W | STRADA | Parti Di Ricambio | Non Allocato | Ricambi |  | 8014140437703 | IS - MR | 63 | BWA-RICAMBI | Ricambi |  | No, non presente | [8 empty] | [no pallet] | 63 |  |  | 100X100X2100 | 1.6 | 1.6
TV390EO | PROF.ORIZZ. SUPERIORE STRADA PV SX BRILL | AW | Spare Parts A&W | STRADA | Parti Di Ricambio | Non Allocato | Ricambi |  | 8014140437734 | IS - MR | 57.5 | BWA-RICAMBI | Ricambi |  | No, non presente | [8 empty] | [no pallet] | 57.5 |  |  | 100X100X2100 | 2 | 2
TV391EO | PROF.ORIZZ. SUPERIORE STRADA PV DX BRILL | AW | Spare Parts A&W | STRADA | Parti Di Ricambio | Non Allocato | Ricambi |  | 8014140437765 | IS - MR | 58.5 | BWA-RICAMBI | Ricambi |  | No, non presente | [8 empty] | [no pallet] | 58.5 |  |  | 100X100X2100 | 2 | 2
TV392EO | PROFILO ORIZZ.INFER. STRADA PSC DX BRILL | AW | Spare Parts A&W | STRADA | Parti Di Ricambio | Non Allocato | Ricambi |  | 8014140437796 | IS - MR | 54 | BWA-RICAMBI | Ricambi |  | No, non presente | [8 empty] | [no pallet] | 54 |  |  | 100X100X2100 | 1.6 | 1.6
TV393EM | PROFILO ORIZZ.INFER. STRADA PSC SX ARG S | AW | Spare Parts A&W | STRADA | Parti Di Ricambio | Non Allocato | Ricambi |  | 8014140437802 | IS - MR | 58.5 | BWA-RICAMBI | Ricambi |  | No, non presente | [8 empty] | [no pallet] | 58.5 |  |  | 100X100X2100 | 1.6 | 1.6
TV393EO | PROFILO ORIZZ.INFER. STRADA PSC SX BRILL | AW | Spare Parts A&W | STRADA | Parti Di Ricambio | Non Allocato | Ricambi |  | 8014140437826 | IS - MR | 59.5 | BWA-RICAMBI | Ricambi |  | No, non presente | [8 empty] | [no pallet] | 59.5 |  |  | 100X100X2100 | 1.6 | 1.6
TV394EO | PROFILO ORIZZ. SUP. STRADA PSC DX BRILL | AW | Spare Parts A&W | STRADA | Parti Di Ricambio | Non Allocato | Ricambi |  | 8014140437857 | IS - MR | 68 | BWA-RICAMBI | Ricambi |  | No, non presente | [8 empty] | [no pallet] | 68 |  |  | 100X100X2100 | 1.8 | 1.8
TV395EM | PROFILO ORIZZ. SUP. STRADA PSC SX ARG S | AW | Spare Parts A&W | STRADA | Parti Di Ricambio | Non Allocato | Ricambi |  | 8014140437864 | IS - MR | 78 | BWA-RICAMBI | Ricambi |  | No, non presente | [8 empty] | [no pallet] | 78 |  |  | 100X100X2100 | 1.8 | 1.8
TV395EO | PROFILO ORIZZ. SUP. STRADA PSC SX BRILL | AW | Spare Parts A&W | STRADA | Parti Di Ricambio | Non Allocato | Ricambi |  | 8014140437888 | IS - MR | 66.5 | BWA-RICAMBI | Ricambi |  | No, non presente | [8 empty] | [no pallet] | 66.5 |  |  | 100X100X2100 | 1.8 | 1.8
TV396EM | PROFILO ORIZZ. INFER. STRADA A DX ARG S | AW | Spare Parts A&W | STRADA | Parti Di Ricambio | Non Allocato | Ricambi |  | 8014140437895 | IS - MR | 53.5 | BWA-RICAMBI | Ricambi |  | No, non presente | [8 empty] | [no pallet] | 53.5 |  |  | 100X100X2100 | 2 | 2
TV396EO | PROFILO ORIZZ. INFER. STRADA A DX BRILL | AW | Spare Parts A&W | STRADA | Parti Di Ricambio | Non Allocato | Ricambi |  | 8014140437918 | IS - MR | 72.5 | BWA-RICAMBI | Ricambi |  | No, non presente | [8 empty] | [no pallet] | 72.5 |  |  | 100X100X2100 | 2 | 2
TV397EM | PROFILO ORIZZ. INFER. STRADA A SX ARG S | AW | Spare Parts A&W | STRADA | Parti Di Ricambio | Non Allocato | Ricambi |  | 8014140437925 | IS - MR | 53.5 | BWA-RICAMBI | Ricambi |  | No, non presente | [8 empty] | [no pallet] | 53.5 |  |  | 100X100X2100 | 2 | 2
TV397EO | PROFILO ORIZZ. INFER. STRADA A SX BRILL | AW | Spare Parts A&W | STRADA | Parti Di Ricambio | Non Allocato | Ricambi |  | 8014140437949 | IS - MR | 53.5 | BWA-RICAMBI | Ricambi |  | No, non presente | [8 empty] | [no pallet] | 53.5 |  |  | 100X100X2100 | 2 | 2
TV398EO | PROFILO ORIZZ. SUP. STRADA A DX BRILL | AW | Spare Parts A&W | STRADA | Parti Di Ricambio | Non Allocato | Ricambi |  | 8014140437970 | IS - MR | 72.5 | BWA-RICAMBI | Ricambi |  | No, non presente | [8 empty] | [no pallet] | 72.5 |  |  | 100X100X2100 | 2 | 2
TV399EM | PROFILO ORIZZ. SUP. STRADA A SX ARG SAT | AW | Spare Parts A&W | STRADA | Parti Di Ricambio | Non Allocato | Ricambi |  | 8014140437987 | IS - MR | 66.5 | BWA-RICAMBI | Ricambi |  | No, non presente | [8 empty] | [no pallet] | 66.5 |  |  | 100X100X2100 | 2 | 2
TV399EO | PROFILO ORIZZ. SUP. STRADA A SX BRILL | AW | Spare Parts A&W | STRADA | Parti Di Ricambio | Non Allocato | Ricambi |  | 8014140438007 | IS - MR | 72.5 | BWA-RICAMBI | Ricambi |  | No, non presente | [8 empty] | [no pallet] | 72.5 |  |  | 100X100X2100 | 2 | 2
TV400EO | PROFILO ORIZZ. SUPERIORE STRADA S BRILL | AW | Spare Parts A&W | STRADA | Parti Di Ricambio | Non Allocato | Ricambi |  | 8014140438038 | IS - MR | 44.5 | BWA-RICAMBI | Ricambi |  | No, non presente | [8 empty] | [no pallet] | 44.5 |  |  | 100X100X2100 | 2 | 2
TV408EN | CAPPUCCIO MANIGLIA STRADA BIANCO M | AW | Spare Parts A&W | STRADA | Parti Di Ricambio | Non Allocato | Ricambi |  | 8014140438441 | IS - MR | 22.5 | BWA-RICAMBI | Ricambi |  | No, non presente | [8 empty] | [no pallet] | 22.5 |  |  | 200X250X200 | 1 | 1
TV409AA | KIT COPERTURE CERNIERE STRADA R/PV CROMO | AW | Accessoiries A&W | STRADA | Parti Di Ricambio | Non Allocato | Ricambi |  | 8014140438564 | IS - MR | 54 | BWA-RICAMBI | Ricambi |  | No, non presente | [8 empty] | [no pallet] | 54 |  |  | 200X250X200 | 1 | 1
TV412TS | ANTA SCORREVOLE RIC. STRADA PSC 170 DX | AW | Spare Parts A&W | STRADA | Parti Di Ricambio | Non Allocato | Ricambi |  | 8014140438984 | IS - MR | 1036.5 | BWA-RICAMBI | Ricambi |  | No, non presente | [8 empty] | [no pallet] | 1036.5 |  |  | 90X930X2070 | 31.7 | 31.7
TV413TS | ANTA SCORREVOLE RIC. STRADA PSC 170 SX | AW | Spare Parts A&W | STRADA | Parti Di Ricambio | Non Allocato | Ricambi |  | 8014140438991 | IS - MR | 1036.5 | BWA-RICAMBI | Ricambi |  | No, non presente | [8 empty] | [no pallet] | 1036.5 |  |  | 90X930X2070 | 31.7 | 31.7
TV41567 | GUARNIZ.VERT.CONTENIM.CONNECT A/PSC(2PCS | AW | Spare Parts A&W | CONNECT | Parti Di Ricambio | Non Allocato | Ricambi |  | 8014140439073 | IS - MR | 39 | BWA-RICAMBI | Ricambi |  | No, non presente | [8 empty] | [no pallet] | 39 |  |  | 100X100X2100 | 1.3 | 1.3
TV416AC | TAPPI PROFILO VERTICALE CONNECT A BIANCO | AW | Spare Parts A&W | CONNECT | Parti Di Ricambio | Non Allocato | Ricambi |  | 8014140439080 | IS - MR | 25.5 | BWA-RICAMBI | Ricambi |  | No, non presente | [8 empty] | [no pallet] | 25.5 |  |  | 300X300X350 | 0.5 | 0.5
TV416EO | TAPPI PROFILO VERTICALE CONNECT A S.BRIL | AW | Spare Parts A&W | CONNECT | Parti Di Ricambio | Non Allocato | Ricambi |  | 8014140443957 | IS - MR | 30 | BWA-RICAMBI | Ricambi |  | No, non presente | [8 empty] | [no pallet] | 30 |  |  | 300X300X350 | 0.5 | 0.5
TV419AC | TAPPI PROFILO VERTICALE CONNECT R BIANCO | AW | Spare Parts A&W | CONNECT | Parti Di Ricambio | Non Allocato | Ricambi |  | 8014140439127 | IS - MR | 25.5 | BWA-RICAMBI | Ricambi |  | No, non presente | [8 empty] | [no pallet] | 25.5 |  |  | 200X250X200 | 1 | 1
TV419EO | TAPPI PROFILO VERTICALE CONNECT R S.BRIL | AW | Spare Parts A&W | CONNECT | Parti Di Ricambio | Non Allocato | Ricambi |  | 8014140444169 | IS - MR | 29 | BWA-RICAMBI | Ricambi |  | No, non presente | [8 empty] | [no pallet] | 29 |  |  | 200X250X200 | 1 | 1
TV42067 | GUARNIZ.VERT.CONTENIMENTO CONNECT R 2 PZ | AW | Spare Parts A&W | CONNECT | Parti Di Ricambio | Non Allocato | Ricambi |  | 8014140439141 | IS - MR | 36.5 | BWA-RICAMBI | Ricambi |  | No, non presente | [8 empty] | [no pallet] | 36.5 |  |  | 100X100X2100 | 1.3 | 1.3
TV42467 | GUARNIZIONI VERTICALI CONNECT PS (2 PZ) | AW | Spare Parts A&W | CONNECT | Parti Di Ricambio | Non Allocato | Ricambi |  | 8014140439196 | IS - MR | 34.5 | BWA-RICAMBI | Ricambi |  | No, non presente | [8 empty] | [no pallet] | 34.5 |  |  | 100X100X2100 | 1.3 | 1.3
TV426AC | TAPPI PROF. VERT CONNECT PV DX + SX B.CO | AW | Spare Parts A&W | CONNECT | Parti Di Ricambio | Non Allocato | Ricambi |  | 8014140439226 | IS - MR | 25.5 | BWA-RICAMBI | Ricambi |  | No, non presente | [8 empty] | [no pallet] | 25.5 |  |  | 200X250X200 | 1 | 1
TV427AC | CERNIERA FISSA CONNECT PV BIANCO 1 PZ | AW | Spare Parts A&W | CONNECT | Parti Di Ricambio | Non Allocato | Ricambi |  | 8014140439240 | IS - MR | 30.5 | BWA-RICAMBI | Ricambi |  | No, non presente | [8 empty] | [no pallet] | 30.5 |  |  | 200X250X200 | 1 | 1
TV427EO | CERNIERA FISSA CONNECT PV BRILL 1 PZ | AW | Spare Parts A&W | CONNECT | Parti Di Ricambio | Non Allocato | Ricambi |  | 8014140439257 | IS - MR | 35 | BWA-RICAMBI | Ricambi |  | No, non presente | [8 empty] | [no pallet] | 35 |  |  | 200X250X200 | 1 | 1
TV42867 | GUARNIZIONE VERTICALE CONNECT PV | AW | Spare Parts A&W | CONNECT | Parti Di Ricambio | Non Allocato | Ricambi |  | 8014140439264 | IS - MR | 14.5 | BWA-RICAMBI | Ricambi |  | No, non presente | [8 empty] | [no pallet] | 14.5 |  |  | 100X100X2100 | 1.3 | 1.3
TV430AC | TAPPI PROF.VERT CONNECT PSC DX + SX B.CO | AW | Spare Parts A&W | CONNECT | Parti Di Ricambio | Non Allocato | Ricambi |  | 8014140439288 | IS - MR | 25.5 | BWA-RICAMBI | Ricambi |  | No, non presente | [8 empty] | [no pallet] | 25.5 |  |  | 200X250X200 | 1 | 1
TV430EO | TAPPI PROF.VERT CONNECT PSC DX + SX BRIL | AW | Spare Parts A&W | CONNECT | Parti Di Ricambio | Non Allocato | Ricambi |  | 8014140444183 | IS - MR | 29 | BWA-RICAMBI | Ricambi |  | No, non presente | [8 empty] | [no pallet] | 29 |  |  | 200X250X200 | 1 | 1
TV431YB | ANTA FISSA TIPICA A 100 S. BRILL STAMP C | AW | Spare Parts A&W | TIPICA 2.0 | Parti Di Ricambio | Non Allocato | Ricambi |  | 8014140439363 | IS - MR | 258.5 | BWA-RICAMBI | Ricambi |  | No, non presente | [8 empty] | [no pallet] | 258.5 |  |  | 0,001X0,001X0,001 | 0.001 | 0
TV432YB | ANTA FISSA TIPICA A 100 S. BRILL SINT | AW | Spare Parts A&W | TIPICA 2.0 | Parti Di Ricambio | Non Allocato | Ricambi |  | 8014140439370 | IS - MR | 184.5 | BWA-RICAMBI | Ricambi |  | No, non presente | [8 empty] | [no pallet] | 184.5 |  |  | 0,001X0,001X0,001 | 0.001 | 0
TV433AC | ANTA SCORREVOLE TIPICA A100 B.CO STAMP C | AW | Spare Parts A&W | TIPICA 2.0 | Parti Di Ricambio | Non Allocato | Ricambi |  | 8014140439387 | IS - MR | 190 | BWA-RICAMBI | Ricambi |  | No, non presente | [8 empty] | [no pallet] | 190 |  |  | 0,001X0,001X0,001 | 0.001 | 0
TV434AC | ANTA SCORREVOLE TIPICA A 100 BIANCO SINT | AW | Spare Parts A&W | TIPICA 2.0 | Parti Di Ricambio | Non Allocato | Ricambi |  | 8014140439394 | IS - MR | 192 | BWA-RICAMBI | Ricambi |  | No, non presente | [8 empty] | [no pallet] | 192 |  |  | 0,001X0,001X0,001 | 0.001 | 0
TV436YB | ANTA SCORREVOLE TIPICA A100 S.BR SINT | AW | Spare Parts A&W | MULTI SUITES - SPARE PART | Parti Di Ricambio | Non Allocato | Ricambi |  | 8014140439417 | IS - MR | 194.5 | BWA-RICAMBI | Ricambi |  | No, non presente | [8 empty] | [no pallet] | 194.5 |  |  | 0,001X0,001X0,001 | 12 | 12
TV462AC | ANTA FISSA RIC.CONNECT R 90 BIANCO TRASP | AW | Spare Parts A&W | CONNECT | Parti Di Ricambio | Non Allocato | Ricambi |  | 8014140439950 | IS - MR | 455 | BWA-RICAMBI | Ricambi |  | No, non presente | [8 empty] | [no pallet] | 455 |  | Disponibile fino ad esaurimento scorte | 50X350X1900 | 8.5 | 8.5
TV516NU | GUARNIZIONE VERTICALE ANTA CONNECT P 1PZ | AW | Spare Parts A&W | CONNECT | Parti Di Ricambio | Non Allocato | Ricambi |  | 8014140441038 | IS - MR | 20 | BWA-RICAMBI | Ricambi |  | No, non presente | [8 empty] | [no pallet] | 20 |  |  | 100X100X2100 | 1.3 | 1.3
TV517AC | TAPPI PROF. MANIGLIA CONNECT P DX+SX BCO | AW | Spare Parts A&W | CONNECT | Parti Di Ricambio | Non Allocato | Ricambi |  | 8014140441045 | IS - MR | 24 | BWA-RICAMBI | Ricambi |  | No, non presente | [8 empty] | [no pallet] | 24 |  |  | 200X250X200 | 1 | 1
TV517EO | TAPPI PROF.MANIGLIA CONNECT P DX+SX S.BR | AW | Spare Parts A&W | CONNECT | Parti Di Ricambio | Non Allocato | Ricambi |  | 8014140444190 | IS - MR | 31.5 | BWA-RICAMBI | Ricambi |  | No, non presente | [8 empty] | [no pallet] | 31.5 |  |  | 200X250X200 | 1 | 1
TV597AC | SET FERMAPORTA CONNECT A/PSC/R B.CO(2PZ) | AW | Spare Parts A&W | CONNECT | Parti Di Ricambio | Non Allocato | Ricambi |  | 8014140444091 | IS - MR | 21.5 | BWA-RICAMBI | Ricambi |  | No, non presente | [8 empty] | [no pallet] | 21.5 |  |  | 200X250X200 | 1 | 1
TV597EO | SET FERMAPORTA CONNECT A/PSC/R S.BR(2PZ) | AW | Spare Parts A&W | CONNECT | Parti Di Ricambio | Non Allocato | Ricambi |  | 8014140444107 | IS - MR | 23 | BWA-RICAMBI | Ricambi |  | No, non presente | [8 empty] | [no pallet] | 23 |  | Disponibile fino ad esaurimento scorte | 200X250X200 | 1 | 1
TV59867 | DEA GUIDE CASSETTO ATIRA 260 PAIO | OS | Spare Parts Furniture FA | DEA | Parti Di Ricambio | Mobile | Ricambi |  | 8014140443018 | MM - MR | 109.5 | OSA-RICAMBI | Ricambi |  | No, non presente | [8 empty] | [no pallet] | 109.5 |  |  | 35X15X10 | 1.4 | 0
TV63467 | RESISTENZA HT51749 1000W CAL. TRIS KIT | AW | Spare Parts A&W | TRIS | Parti Di Ricambio | Non Allocato | Ricambi |  | 8014140446002 | IS - MR | 255.5 | BWA-RICAMBI | Ricambi |  | No, non presente | [8 empty] | [no pallet] | 255.5 |  |  | 30,5X18,5X7,5 | 0.56 | 0.46
TV63567 | RESISTENZA HT51748 1500W CAL. TRIS KIT | AW | Spare Parts A&W | TRIS | Parti Di Ricambio | Non Allocato | Ricambi |  | 8014140446019 | IS - MR | 260.5 | BWA-RICAMBI | Ricambi |  | No, non presente | [8 empty] | [no pallet] | 260.5 |  |  | 30,5X18,5X7,5 | 0.56 | 0.46
TV63667 | SET FISSAGGIO SEMICOL X INST.NASCOSTA | CP | Spare Parts Ceramic | MULTI SUITES - SPARE PART | Parti Di Ricambio | Non Allocato | Minuteria |  | 8014140446149 | MM - SR | 38.5 | ALP-IS/CD-RA-RICAMBISTICA | Minuteria |  | No, non presente | [8 empty] | [no pallet] | 38.5 |  |  | 24X13X3 | 0.12 | 0.087
TV641AA | MANIGLIA TERM. WEBERT PER IDEA OLD CROMO | AW | Spare Parts A&W | IDEA | Parti Di Ricambio | Non Allocato | Ricambi |  | 8014140447153 | IS - MR | 110.5 | BWA-RICAMBI | Ricambi |  | No, non presente | [8 empty] | [no pallet] | 110.5 |  |  | 0,001X0,001X0,001 | 0.001 | 0
TV64267 | ESEDRA PARACOLPI SEDILE BEU | CP | Spare Parts Ceramic | MULTI SUITES - SPARE PART | Parti Di Ricambio | Non Allocato | Ricambi |  | 8014140448433 | MM - MR | 16.5 | CPA-RICAMBI | Ricambi |  | No, non presente | [8 empty] | [no pallet] | 16.5 |  |  | 0,001X0,001X0,001 | 0.001 | 0.001
TV646OV | TESI DRW FRT BLUM 80 GLS WHITE | OS | Spare Parts Furniture FA | TESI | Parti Di Ricambio | Non Allocato | Ricambi |  | 8014140451037 | MM - MR | 175 | ARR-IS-MB-TESI | Ricambi |  | No, non presente | [8 empty] | [no pallet] | 175 |  |  | n.a. | n.a. | n.a.
TV650OV | TESI DRW FRT BLUM 50 GLS WHITE | OS | Spare Parts Furniture FA | TESI | Parti Di Ricambio | Non Allocato | Ricambi |  | 8014140451150 | MM - MR | 109.5 | OSA-RICAMBI | Ricambi |  | No, non presente | [8 empty] | [no pallet] | 109.5 |  |  | n.a. | n.a. | n.a.
TV65167 | TESI DRW STRUCTURE BLUM 50X44 | OS | Spare Parts Furniture FA | TESI | Parti Di Ricambio | Non Allocato | Ricambi |  | 8014140451204 | MM - MR | 169.5 | OSA-RICAMBI | Ricambi |  | No, non presente | [8 empty] | [no pallet] | 169.5 |  |  | n.a. | n.a. | n.a.
TV653OV | TESI UP DRW FRT BLUM 100 GLS WHITE | OS | Spare Parts Furniture FA | TESI | Parti Di Ricambio | Non Allocato | Ricambi |  | 8014140451228 | MM - MR | 147 | OSA-RICAMBI | Ricambi |  | No, non presente | [8 empty] | [no pallet] | 147 |  |  | 27X103X3 | 3.7 | 3.5
TV653WI | TESI UP DRW FRT BLUM 100 MTT AVIO | OS | Spare Parts Furniture FA | TESI | Parti Di Ricambio | Non Allocato | Ricambi |  | 8014140451266 | MM - MR | 143 | OSA-RICAMBI | Ricambi |  | No, non presente | [8 empty] | [no pallet] | 143 |  |  | 27X103X3 | 3.7 | 3.5
TV654OV | TESI LOW DRW FRT BLUM 100 GLS WHITE | OS | Spare Parts Furniture FA | TESI | Parti Di Ricambio | Non Allocato | Ricambi |  | 8014140451273 | MM - MR | 143 | OSA-RICAMBI | Ricambi |  | No, non presente | [8 empty] | [no pallet] | 143 |  |  | 29X103X3 | 3.9 | 3.7
TV65567 | TESI UP DRW STRUCTURE BLUM 100 | OS | Spare Parts Furniture FA | TESI | Parti Di Ricambio | Non Allocato | Ricambi |  | 8014140451327 | MM - MR | 183.5 | ARR-IS-MB-TESI | Ricambi |  | No, non presente | [8 empty] | [no pallet] | 183.5 |  |  | n.a. | n.a. | n.a.
TV657OV | PANNELLO FRONT. CASSETTO SUP 80 BCO LUC | OS | Spare Parts Furniture FA | TESI | Parti Di Ricambio | Non Allocato | Ricambi |  | 8014140451341 | MM - MR | 188 | OSA-RICAMBI | Ricambi |  | No, non presente | [8 empty] | [no pallet] | 188 |  |  | 27X83X3 | 3.1 | 2.9
TV657PH | TESI UP DRW FRT BLUM 80 GLS GREY | OS | Spare Parts Furniture FA | TESI | Parti Di Ricambio | Non Allocato | Ricambi |  | 8014140451358 | MM - MR | 191.5 | OSA-RICAMBI | Ricambi |  | No, non presente | [8 empty] | [no pallet] | 191.5 |  |  | n.a. | n.a. | n.a.
TV657WI | TESI UP DRW FRT BLUM 80 MTT AVIO | OS | Spare Parts Furniture FA | TESI | Parti Di Ricambio | Non Allocato | Ricambi |  | 8014140451389 | MM - MR | 120 | OSA-RICAMBI | Ricambi |  | No, non presente | [8 empty] | [no pallet] | 120 |  |  | 27X83X3 | 3.1 | 2.9
TV658OV | TESI LOW DRW FRT BLUM 80 GLS WHITE | OS | Spare Parts Furniture FA | TESI | Parti Di Ricambio | Non Allocato | Ricambi |  | 8014140451396 | MM - MR | 120 | OSA-RICAMBI | Ricambi |  | No, non presente | [8 empty] | [no pallet] | 120 |  |  | n.a. | n.a. | n.a.
TV65967 | TESI STRUTTURA BLUM CASSETTO SUP 80 | OS | Spare Parts Furniture FA | TESI | Parti Di Ricambio | Non Allocato | Ricambi |  | 8014140451440 | MM - MR | 192 | OSA-RICAMBI | Ricambi |  | No, non presente | [8 empty] | [no pallet] | 192 |  |  | 13X80X35 | 4 | 3.5
TV661OV | TESI CASS SUPERIORE 60 BCO | OS | Spare Parts Furniture FA | TESI | Parti Di Ricambio | Non Allocato | Ricambi |  | 8014140451464 | MM - MR | 100 | OSA-RICAMBI | Ricambi |  | No, non presente | [8 empty] | [no pallet] | 100 |  |  | n.a. | n.a. | n.a.
TV661PH | TESI UP DRW FRT BLUM 60 GLS GREY | OS | Spare Parts Furniture FA | TESI | Parti Di Ricambio | Non Allocato | Ricambi |  | 8014140451471 | MM - MR | 93.5 | OSA-RICAMBI | Ricambi |  | No, non presente | [8 empty] | [no pallet] | 93.5 |  |  | n.a. | n.a. | n.a.
TV669AA | STRADAIICOVER PILETTA CLICK CLACK METALL | CP | Spare Parts Ceramic | STRADA II | Altri | Non Allocato | Ricambi |  | 8014140452102 | IS - MR | 23.5 | CPA-RICAMBI | Ricambi |  | No, non presente | [8 empty] | [no pallet] | 23.5 |  |  | 4,5X12,5X12,5 | 0.001 | 0.001
TV71367 | SET FISSAGGIO SPECCHI CON CORNICE | OS | Spare Parts Furniture FA | MIRROR&LIGHT | Mobili | Specchi | Ricambi |  | 8014140455660 | MM - MR | 6 | OSA-RICAMBI | Ricambi |  | No, non presente | [8 empty] | [no pallet] | 6 |  |  | 0,001X0,001X0,001 | 0.59 | 0.59
TV718V1 | CAMPIONI COLORI CERAMICA 20 PCS BIANCO S | CP | Other Ceramic | MULTI SUITES - SPARE PART | Finefireclay | Non Allocato | Ricambi |  | 8014140459859 | MM - MR | 238 | CPA-RICAMBI | Ricambi |  | No, non presente | [8 empty] | [no pallet] | 238 |  |  | n.a. | n.a. | n.a.
TV718X8 | CAMPIONI COLORI CERAMICA 20 PCS POLVERE | CP | Other Ceramic | MULTI SUITES - SPARE PART | Finefireclay | Non Allocato | Ricambi |  | 8014140459941 | MM - MR | 238 | CPA-RICAMBI | Ricambi |  | No, non presente | [8 empty] | [no pallet] | 238 |  | Disponibile fino ad esaurimento scorte | n.a. | n.a. | n.a.
TV720Y1 | PANN CASS FRONT 580X536 BIA MATT | OS | Spare Parts Furniture FA | CONCA | Parti Di Ricambio | Mobile | Atelier Collections |  | 8014140470496 | IS - DL | 166.5 | OSA-RICAMBI | Ricambi |  | No, non presente | [8 empty] | [no pallet] | 166.5 |  |  | 62X3X56,6 | 5.5 | 4.5
TV720Y2 | PANN CASS FRONT 580X536 ANTR MATT | OS | Spare Parts Furniture FA | CONCA | Parti Di Ricambio | Mobile | Atelier Collections |  | 8014140474647 | IS - DL | 166.5 | OSA-RICAMBI | Ricambi |  | No, non presente | [8 empty] | [no pallet] | 166.5 |  |  | 62X3X56,6 | 5.5 | 4.5
TV720Y3 | PANN CASS FRONT 580X536 SUNS MATT | OS | Spare Parts Furniture FA | CONCA | Parti Di Ricambio | Mobile | Atelier Collections |  | 8014140474654 | IS - DL | 166.5 | OSA-RICAMBI | Ricambi |  | No, non presente | [8 empty] | [no pallet] | 166.5 |  |  | 62X3X56,6 | 5.5 | 4.5
TV720Y4 | PANN CASS FRONT 580X536 ROV AFF | OS | Spare Parts Furniture FA | CONCA | Parti Di Ricambio | Mobile | Atelier Collections |  | 8014140474661 | IS - DL | 246 | OSA-RICAMBI | Ricambi |  | No, non presente | [8 empty] | [no pallet] | 246 |  |  | 62X3X56,6 | 5.5 | 4.5
TV720Y5 | PANN CASS FRONT 580X536 NOCE SC | OS | Spare Parts Furniture FA | CONCA | Parti Di Ricambio | Mobile | Atelier Collections |  | 8014140474678 | IS - DL | 246 | OSA-RICAMBI | Ricambi |  | No, non presente | [8 empty] | [no pallet] | 246 |  |  | 62X3X56,6 | 5.5 | 4.5
TV720Y6 | PANN CASS FRONT 580X536 LEG CHIA | OS | Spare Parts Furniture FA | CONCA | Parti Di Ricambio | Mobile | Atelier Collections |  | 8014140474685 | IS - DL | 246 | OSA-RICAMBI | Ricambi |  | No, non presente | [8 empty] | [no pallet] | 246 |  |  | 62X3X56,6 | 5.5 | 4.5
TV721Y2 | STRUTT CASS BOX 60X37 | OS | Spare Parts Furniture FA | CONCA | Parti Di Ricambio | Mobile | Atelier Collections |  | 8014140470557 | IS - DL | 258.5 | OSA-RICAMBI | Ricambi |  | No, non presente | [8 empty] | [no pallet] | 258.5 |  |  | 57,5X29X19 | 5.5 | 4.5
TV722Y2 | CASS INTERNO 60 | OS | Spare Parts Furniture FA | CONCA | Parti Di Ricambio | Mobile | Atelier Collections |  | 8014140470564 | IS - DL | 516 | OSA-RICAMBI | Ricambi |  | No, non presente | [8 empty] | [no pallet] | 516 |  |  | 57,5X29X10 | 7 | 6
TV723Y1 | WORKTOP 602X373 TAGL CENTR BIA MATT | OS | Spare Parts Furniture FA | CONCA | Parti Di Ricambio | Mobile | Atelier Collections |  | 8014140474692 | IS - DL | 153 | OSA-RICAMBI | Ricambi |  | No, non presente | [8 empty] | [no pallet] | 153 |  |  | 64,2X40,3X3 | 2.7 | 1.7
TV723Y2 | WORKTOP 602X373 TAGL CENTR ANTR MATT | OS | Spare Parts Furniture FA | CONCA | Parti Di Ricambio | Mobile | Atelier Collections |  | 8014140474708 | IS - DL | 153 | OSA-RICAMBI | Ricambi |  | No, non presente | [8 empty] | [no pallet] | 153 |  |  | 64,2X40,3X3 | 2.7 | 1.7
TV723Y3 | WORKTOP 602X373 TAGL CENTR SUNS MATT | OS | Spare Parts Furniture FA | CONCA | Parti Di Ricambio | Mobile | Atelier Collections |  | 8014140474715 | IS - DL | 153 | OSA-RICAMBI | Ricambi |  | No, non presente | [8 empty] | [no pallet] | 153 |  |  | 64,2X40,3X3 | 2.7 | 1.7
TV723Y4 | WORKTOP 602X373 TAGL CENTR ROV AFF | OS | Spare Parts Furniture FA | CONCA | Parti Di Ricambio | Mobile | Atelier Collections |  | 8014140474722 | IS - DL | 179.5 | OSA-RICAMBI | Ricambi |  | No, non presente | [8 empty] | [no pallet] | 179.5 |  |  | 64,2X40,3X3 | 2.7 | 1.7
TV723Y5 | WORKTOP 602X373 TAGL CENTR NOCE SC | OS | Spare Parts Furniture FA | CONCA | Parti Di Ricambio | Mobile | Atelier Collections |  | 8014140474739 | IS - DL | 179.5 | OSA-RICAMBI | Ricambi |  | No, non presente | [8 empty] | [no pallet] | 179.5 |  |  | 64,2X40,3X3 | 2.7 | 1.7
TV723Y6 | WORKTOP 602X373 TAGL CENTR LEG CHIA | OS | Spare Parts Furniture FA | CONCA | Parti Di Ricambio | Mobile | Atelier Collections |  | 8014140474746 | IS - DL | 179.5 | OSA-RICAMBI | Ricambi |  | No, non presente | [8 empty] | [no pallet] | 179.5 |  |  | 64,2X40,3X3 | 2.7 | 1.7
TV724Y1 | WORKTOP 602X373 NO TAGL BIA MATT | OS | Spare Parts Furniture FA | CONCA | Parti Di Ricambio | Mobile | Atelier Collections |  | 8014140474753 | IS - DL | 114 | OSA-RICAMBI | Ricambi |  | No, non presente | [8 empty] | [no pallet] | 114 |  |  | 64,2X40,3X3 | 3 | 2
TV724Y2 | WORKTOP 602X373 NO TAGL ANTR MATT | OS | Spare Parts Furniture FA | CONCA | Parti Di Ricambio | Mobile | Atelier Collections |  | 8014140474760 | IS - DL | 114 | OSA-RICAMBI | Ricambi |  | No, non presente | [8 empty] | [no pallet] | 114 |  |  | 64,2X40,3X3 | 3 | 2
TV724Y3 | WORKTOP 602X373 NO TAGL SUNS MATT | OS | Spare Parts Furniture FA | CONCA | Parti Di Ricambio | Mobile | Atelier Collections |  | 8014140474777 | IS - DL | 114 | OSA-RICAMBI | Ricambi |  | No, non presente | [8 empty] | [no pallet] | 114 |  |  | 64,2X40,3X3 | 3 | 2
TV724Y4 | WORKTOP 602X373 NO TAGL ROV AFF | OS | Spare Parts Furniture FA | CONCA | Parti Di Ricambio | Mobile | Atelier Collections |  | 8014140474784 | IS - DL | 134 | OSA-RICAMBI | Ricambi |  | No, non presente | [8 empty] | [no pallet] | 134 |  |  | 64,2X40,3X3 | 3 | 2
TV724Y5 | WORKTOP 602X373 NO TAGL NOCE SC | OS | Spare Parts Furniture FA | CONCA | Parti Di Ricambio | Mobile | Atelier Collections |  | 8014140474791 | IS - DL | 134 | OSA-RICAMBI | Ricambi |  | No, non presente | [8 empty] | [no pallet] | 134 |  |  | 64,2X40,3X3 | 3 | 2
TV724Y6 | WORKTOP 602X373 NO TAGL LEG CHIA | OS | Spare Parts Furniture FA | CONCA | Parti Di Ricambio | Mobile | Atelier Collections |  | 8014140474807 | IS - DL | 134 | OSA-RICAMBI | Ricambi |  | No, non presente | [8 empty] | [no pallet] | 134 |  |  | 64,2X40,3X3 | 3 | 2
TV72567 | RUNNERS 270 PUSH KIT | OS | Spare Parts Furniture FA | CONCA | Parti Di Ricambio | Mobile | Atelier Collections |  | 8014140470694 | IS - DL | 209.5 | OSA-RICAMBI | Ricambi |  | No, non presente | [8 empty] | [no pallet] | 209.5 |  |  | 8X30X8 | 3 | 2
TV72667 | FISSAGGIO A MURO KIT 1 | OS | Spare Parts Furniture FA | CONCA | Parti Di Ricambio | Mobile | Atelier Collections |  | 8014140470700 | IS - DL | 13 | OSA-RICAMBI | Ricambi |  | No, non presente | [8 empty] | [no pallet] | 13 |  |  | 52X29X23 | 11.5 | 11.5
TV727Y1 | PANN CASS FRONT 780X536 BIA MATT | OS | Spare Parts Furniture FA | CONCA | Parti Di Ricambio | Mobile | Atelier Collections |  | 8014140474814 | IS - DL | 226.5 | OSA-RICAMBI | Ricambi |  | No, non presente | [8 empty] | [no pallet] | 226.5 |  |  | 82X3X56,6 | 6.9 | 5.9
TV727Y2 | PANN CASS FRONT 780X536 ANTR MATT | OS | Spare Parts Furniture FA | CONCA | Parti Di Ricambio | Mobile | Atelier Collections |  | 8014140474821 | IS - DL | 226.5 | OSA-RICAMBI | Ricambi |  | No, non presente | [8 empty] | [no pallet] | 226.5 |  |  | 82X3X56,6 | 6.9 | 5.9
TV727Y3 | PANN CASS FRONT 780X536 SUNS MATT | OS | Spare Parts Furniture FA | CONCA | Parti Di Ricambio | Mobile | Atelier Collections |  | 8014140474838 | IS - DL | 226.5 | OSA-RICAMBI | Ricambi |  | No, non presente | [8 empty] | [no pallet] | 226.5 |  |  | 82X3X56,6 | 6.9 | 5.9
TV727Y4 | PANN CASS FRONT 780X536 ROV AFF | OS | Spare Parts Furniture FA | CONCA | Parti Di Ricambio | Mobile | Atelier Collections |  | 8014140474845 | IS - DL | 326 | OSA-RICAMBI | Ricambi |  | No, non presente | [8 empty] | [no pallet] | 326 |  |  | 82X3X56,6 | 6.9 | 5.9
TV727Y5 | PANN CASS FRONT 780X536 NOCE SC | OS | Spare Parts Furniture FA | CONCA | Parti Di Ricambio | Mobile | Atelier Collections |  | 8014140474852 | IS - DL | 326 | OSA-RICAMBI | Ricambi |  | No, non presente | [8 empty] | [no pallet] | 326 |  |  | 82X3X56,6 | 6.9 | 5.9
TV727Y6 | PANN CASS FRONT 780X536 LEG CHIA | OS | Spare Parts Furniture FA | CONCA | Parti Di Ricambio | Mobile | Atelier Collections |  | 8014140474869 | IS - DL | 326 | OSA-RICAMBI | Ricambi |  | No, non presente | [8 empty] | [no pallet] | 326 |  |  | 82X3X56,6 | 6.9 | 5.9
TV728Y2 | STRUTT CASS BOX 80X37 | OS | Spare Parts Furniture FA | CONCA | Parti Di Ricambio | Mobile | Atelier Collections |  | 8014140470779 | IS - DL | 279 | OSA-RICAMBI | Ricambi |  | No, non presente | [8 empty] | [no pallet] | 279 |  |  | 77,5X29X10 | 6.3 | 5.3
TV729Y2 | CASS INTERNO 80 | OS | Spare Parts Furniture FA | CONCA | Parti Di Ricambio | Mobile | Atelier Collections |  | 8014140470786 | IS - DL | 536.5 | OSA-RICAMBI | Ricambi |  | No, non presente | [8 empty] | [no pallet] | 536.5 |  |  | 77,5X29X19 | 7.8 | 6.8
TV730Y1 | WORKTOP 802X373 TAGL CENTR BIA MATT | OS | Spare Parts Furniture FA | CONCA | Parti Di Ricambio | Mobile | Atelier Collections |  | 8014140474876 | IS - DL | 179.5 | OSA-RICAMBI | Ricambi |  | No, non presente | [8 empty] | [no pallet] | 179.5 |  |  | 84,2X40,3X3 | 3.2 | 2.2
TV730Y2 | WORKTOP 802X373 TAGL CENTR ANTR MATT | OS | Spare Parts Furniture FA | CONCA | Parti Di Ricambio | Mobile | Atelier Collections |  | 8014140474883 | IS - DL | 179.5 | OSA-RICAMBI | Ricambi |  | No, non presente | [8 empty] | [no pallet] | 179.5 |  |  | 84,2X40,3X3 | 3.2 | 2.2
TV730Y3 | WORKTOP 802X373 TAGL CENTR SUNS MATT | OS | Spare Parts Furniture FA | CONCA | Parti Di Ricambio | Mobile | Atelier Collections |  | 8014140474890 | IS - DL | 179.5 | OSA-RICAMBI | Ricambi |  | No, non presente | [8 empty] | [no pallet] | 179.5 |  |  | 84,2X40,3X3 | 3.2 | 2.2
TV730Y4 | WORKTOP 802X373 TAGL CENTR ROV AFF | OS | Spare Parts Furniture FA | CONCA | Parti Di Ricambio | Mobile | Atelier Collections |  | 8014140474906 | IS - DL | 213.5 | OSA-RICAMBI | Ricambi |  | No, non presente | [8 empty] | [no pallet] | 213.5 |  |  | 84,2X40,3X3 | 3.2 | 2.2
TV730Y5 | WORKTOP 802X373 TAGL CENTR NOCE SC | OS | Spare Parts Furniture FA | CONCA | Parti Di Ricambio | Mobile | Atelier Collections |  | 8014140474913 | IS - DL | 213.5 | OSA-RICAMBI | Ricambi |  | No, non presente | [8 empty] | [no pallet] | 213.5 |  |  | 84,2X40,3X3 | 3.2 | 2.2
TV730Y6 | WORKTOP 802X373 TAGL CENTR LEG CHIA | OS | Spare Parts Furniture FA | CONCA | Parti Di Ricambio | Mobile | Atelier Collections |  | 8014140474920 | IS - DL | 213.5 | OSA-RICAMBI | Ricambi |  | No, non presente | [8 empty] | [no pallet] | 213.5 |  |  | 84,2X40,3X3 | 3.2 | 2.2
TV731Y1 | WORKTOP 802X373 NO TAGL BIA MATT | OS | Spare Parts Furniture FA | CONCA | Parti Di Ricambio | Mobile | Atelier Collections |  | 8014140474937 | IS - DL | 134 | OSA-RICAMBI | Ricambi |  | No, non presente | [8 empty] | [no pallet] | 134 |  |  | 84,2X40,3X3 | 3.5 | 2.5
TV731Y2 | WORKTOP 802X373 NO TAGL ANTR MATT | OS | Spare Parts Furniture FA | CONCA | Parti Di Ricambio | Mobile | Atelier Collections |  | 8014140474944 | IS - DL | 134 | OSA-RICAMBI | Ricambi |  | No, non presente | [8 empty] | [no pallet] | 134 |  |  | 84,2X40,3X3 | 3.5 | 2.5
TV731Y3 | WORKTOP 802X373 NO TAGL SUNS MATT | OS | Spare Parts Furniture FA | CONCA | Parti Di Ricambio | Mobile | Atelier Collections |  | 8014140474951 | IS - DL | 134 | OSA-RICAMBI | Ricambi |  | No, non presente | [8 empty] | [no pallet] | 134 |  |  | 84,2X40,3X3 | 3.5 | 2.5
TV731Y4 | WORKTOP 802X373 NO TAGL ROV AFF | OS | Spare Parts Furniture FA | CONCA | Parti Di Ricambio | Mobile | Atelier Collections |  | 8014140474968 | IS - DL | 166.5 | OSA-RICAMBI | Ricambi |  | No, non presente | [8 empty] | [no pallet] | 166.5 |  |  | 84,2X40,3X3 | 3.5 | 2.5
TV731Y5 | WORKTOP 802X373 NO TAGL NOCE SC | OS | Spare Parts Furniture FA | CONCA | Parti Di Ricambio | Mobile | Atelier Collections |  | 8014140474975 | IS - DL | 166.5 | OSA-RICAMBI | Ricambi |  | No, non presente | [8 empty] | [no pallet] | 166.5 |  |  | 84,2X40,3X3 | 3.5 | 2.5
TV731Y6 | WORKTOP 802X373 NO TAGL LEG CHIA | OS | Spare Parts Furniture FA | CONCA | Parti Di Ricambio | Mobile | Atelier Collections |  | 8014140474982 | IS - DL | 166.5 | OSA-RICAMBI | Ricambi |  | No, non presente | [8 empty] | [no pallet] | 166.5 |  |  | 84,2X40,3X3 | 3.5 | 2.5
TV733Y1 | WORKTOP 1587X373 NO TAGL BIA MATT | OS | Spare Parts Furniture FA | CONCA | Parti Di Ricambio | Mobile | Atelier Collections |  | 8014140474999 | IS - DL | 232 | OSA-RICAMBI | Ricambi |  | No, non presente | [8 empty] | [no pallet] | 232 |  |  | 162,7X40,3X3 | 6.2 | 5.2
TV733Y2 | WORKTOP 1587X373 NO TAGL ANTR MATT | OS | Spare Parts Furniture FA | CONCA | Parti Di Ricambio | Mobile | Atelier Collections |  | 8014140475002 | IS - DL | 232 | OSA-RICAMBI | Ricambi |  | No, non presente | [8 empty] | [no pallet] | 232 |  |  | 162,7X40,3X3 | 6.2 | 5.2
TV733Y3 | WORKTOP 1587X373 NO TAGL SUNS MATT | OS | Spare Parts Furniture FA | CONCA | Parti Di Ricambio | Mobile | Atelier Collections |  | 8014140475019 | IS - DL | 232 | OSA-RICAMBI | Ricambi |  | No, non presente | [8 empty] | [no pallet] | 232 |  |  | 162,7X40,3X3 | 6.2 | 5.2
TV733Y4 | WORKTOP 1587X373 NO TAGL ROV AFF | OS | Spare Parts Furniture FA | CONCA | Parti Di Ricambio | Mobile | Atelier Collections |  | 8014140475026 | IS - DL | 299.5 | OSA-RICAMBI | Ricambi |  | No, non presente | [8 empty] | [no pallet] | 299.5 |  |  | 162,7X40,3X3 | 6.2 | 5.2
TV733Y5 | WORKTOP 1587X373 NO TAGL NOCE SC | OS | Spare Parts Furniture FA | CONCA | Parti Di Ricambio | Mobile | Atelier Collections |  | 8014140475033 | IS - DL | 299.5 | OSA-RICAMBI | Ricambi |  | No, non presente | [8 empty] | [no pallet] | 299.5 |  |  | 162,7X40,3X3 | 6.2 | 5.2
TV733Y6 | WORKTOP 1587X373 NO TAGL LEG CHIA | OS | Spare Parts Furniture FA | CONCA | Parti Di Ricambio | Mobile | Atelier Collections |  | 8014140475040 | IS - DL | 299.5 | OSA-RICAMBI | Ricambi |  | No, non presente | [8 empty] | [no pallet] | 299.5 |  |  | 162,7X40,3X3 | 6.2 | 5.2
TV73467 | KIT INSTALLAZIONE FLESSIBILE PER WORKTOP | OS | Spare Parts Furniture FA | CONCA | Parti Di Ricambio | Mobile | Atelier Collections |  | 8014140470977 | IS - DL | 13 | OSA-RICAMBI | Ricambi |  | No, non presente | [8 empty] | [no pallet] | 13 |  |  | 13X37,1X4,6 | 2 | 1
TV735Y1 | PANN CASS FRONT 980X536 BIA MATT | OS | Spare Parts Furniture FA | CONCA | Parti Di Ricambio | Mobile | Atelier Collections |  | 8014140475057 | IS - DL | 279 | OSA-RICAMBI | Ricambi |  | No, non presente | [8 empty] | [no pallet] | 279 |  |  | 102X3X56,6 | 8.4 | 7.4
TV735Y2 | PANN CASS FRONT 980X536 ANTR MATT | OS | Spare Parts Furniture FA | CONCA | Parti Di Ricambio | Mobile | Atelier Collections |  | 8014140475064 | IS - DL | 279 | OSA-RICAMBI | Ricambi |  | No, non presente | [8 empty] | [no pallet] | 279 |  |  | 102X3X56,6 | 8.4 | 7.4
TV735Y3 | PANN CASS FRONT 980X536 SUNS MATT | OS | Spare Parts Furniture FA | CONCA | Parti Di Ricambio | Mobile | Atelier Collections |  | 8014140475071 | IS - DL | 279 | OSA-RICAMBI | Ricambi |  | No, non presente | [8 empty] | [no pallet] | 279 |  |  | 102X3X56,6 | 8.4 | 7.4
TV735Y4 | PANN CASS FRONT 980X536 ROV AFF | OS | Spare Parts Furniture FA | CONCA | Parti Di Ricambio | Mobile | Atelier Collections |  | 8014140475088 | IS - DL | 391.5 | OSA-RICAMBI | Ricambi |  | No, non presente | [8 empty] | [no pallet] | 391.5 |  |  | 102X3X56,6 | 8.4 | 7.4
TV735Y5 | PANN CASS FRONT 980X536 NOCE SC | OS | Spare Parts Furniture FA | CONCA | Parti Di Ricambio | Mobile | Atelier Collections |  | 8014140475095 | IS - DL | 391.5 | OSA-RICAMBI | Ricambi |  | No, non presente | [8 empty] | [no pallet] | 391.5 |  |  | 102X3X56,6 | 8.4 | 7.4
TV735Y6 | PANN CASS FRONT 980X536 LEG CHIA | OS | Spare Parts Furniture FA | CONCA | Parti Di Ricambio | Mobile | Atelier Collections |  | 8014140475101 | IS - DL | 391.5 | OSA-RICAMBI | Ricambi |  | No, non presente | [8 empty] | [no pallet] | 391.5 |  |  | 102X3X56,6 | 8.4 | 7.4
TV736Y2 | STRUTT CASS BOX 100X37 | OS | Spare Parts Furniture FA | CONCA | Parti Di Ricambio | Mobile | Atelier Collections |  | 8014140471042 | IS - DL | 312 | OSA-RICAMBI | Ricambi |  | No, non presente | [8 empty] | [no pallet] | 312 |  |  | 97,5X29X10 | 7.1 | 6.1
TV737Y2 | CASS INTERNO 100 | OS | Spare Parts Furniture FA | CONCA | Parti Di Ricambio | Mobile | Atelier Collections |  | 8014140471059 | IS - DL | 569 | OSA-RICAMBI | Ricambi |  | No, non presente | [8 empty] | [no pallet] | 569 |  |  | 97,5X29X19 | 8.6 | 7.6
TV738Y1 | WORKTOP 1002X373 TAGL CENTR BIA MATT | OS | Spare Parts Furniture FA | CONCA | Parti Di Ricambio | Mobile | Atelier Collections |  | 8014140475118 | IS - DL | 199.5 | OSA-RICAMBI | Ricambi |  | No, non presente | [8 empty] | [no pallet] | 199.5 |  |  | 104,2X40,3X3 | 3.7 | 2.7
TV738Y2 | WORKTOP 1002X373 TAGL CENTR ANTR MATT | OS | Spare Parts Furniture FA | CONCA | Parti Di Ricambio | Mobile | Atelier Collections |  | 8014140475125 | IS - DL | 199.5 | OSA-RICAMBI | Ricambi |  | No, non presente | [8 empty] | [no pallet] | 199.5 |  |  | 104,2X40,3X3 | 3.7 | 2.7
TV738Y3 | WORKTOP 1002X373 TAGL CENTR SUNS MATT | OS | Spare Parts Furniture FA | CONCA | Parti Di Ricambio | Mobile | Atelier Collections |  | 8014140475132 | IS - DL | 199.5 | OSA-RICAMBI | Ricambi |  | No, non presente | [8 empty] | [no pallet] | 199.5 |  |  | 104,2X40,3X3 | 3.7 | 2.7
TV738Y4 | WORKTOP 1002X373 TAGL CENTR ROV AFF | OS | Spare Parts Furniture FA | CONCA | Parti Di Ricambio | Mobile | Atelier Collections |  | 8014140475149 | IS - DL | 226.5 | OSA-RICAMBI | Ricambi |  | No, non presente | [8 empty] | [no pallet] | 226.5 |  |  | 104,2X40,3X3 | 3.7 | 2.7
TV738Y5 | WORKTOP 1002X373 TAGL CENTR NOCE SC | OS | Spare Parts Furniture FA | CONCA | Parti Di Ricambio | Mobile | Atelier Collections |  | 8014140475156 | IS - DL | 226.5 | OSA-RICAMBI | Ricambi |  | No, non presente | [8 empty] | [no pallet] | 226.5 |  |  | 104,2X40,3X3 | 3.7 | 2.7
TV738Y6 | WORKTOP 1002X373 TAGL CENTR LEG CHIA | OS | Spare Parts Furniture FA | CONCA | Parti Di Ricambio | Mobile | Atelier Collections |  | 8014140475163 | IS - DL | 226.5 | OSA-RICAMBI | Ricambi |  | No, non presente | [8 empty] | [no pallet] | 226.5 |  |  | 104,2X40,3X3 | 3.7 | 2.7
TV739Y1 | WORKTOP 1002X373 NO TAGL BIA MATT | OS | Spare Parts Furniture FA | CONCA | Parti Di Ricambio | Mobile | Atelier Collections |  | 8014140475170 | IS - DL | 153 | OSA-RICAMBI | Ricambi |  | No, non presente | [8 empty] | [no pallet] | 153 |  |  | 104,2X40,3X3 | 4 | 3
TV739Y2 | WORKTOP 1002X373 NO TAGL ANTR MATT | OS | Spare Parts Furniture FA | CONCA | Parti Di Ricambio | Mobile | Atelier Collections |  | 8014140475187 | IS - DL | 153 | OSA-RICAMBI | Ricambi |  | No, non presente | [8 empty] | [no pallet] | 153 |  |  | 104,2X40,3X3 | 4 | 3
TV739Y3 | WORKTOP 1002X373 NO TAGL SUNS MATT | OS | Spare Parts Furniture FA | CONCA | Parti Di Ricambio | Mobile | Atelier Collections |  | 8014140475194 | IS - DL | 153 | OSA-RICAMBI | Ricambi |  | No, non presente | [8 empty] | [no pallet] | 153 |  |  | 104,2X40,3X3 | 4 | 3
TV739Y4 | WORKTOP 1002X373 NO TAGL ROV AFF | OS | Spare Parts Furniture FA | CONCA | Parti Di Ricambio | Mobile | Atelier Collections |  | 8014140475200 | IS - DL | 187 | OSA-RICAMBI | Ricambi |  | No, non presente | [8 empty] | [no pallet] | 187 |  |  | 104,2X40,3X3 | 4 | 3
TV739Y5 | WORKTOP 1002X373 NO TAGL NOCE SC | OS | Spare Parts Furniture FA | CONCA | Parti Di Ricambio | Mobile | Atelier Collections |  | 8014140475217 | IS - DL | 187 | OSA-RICAMBI | Ricambi |  | No, non presente | [8 empty] | [no pallet] | 187 |  |  | 104,2X40,3X3 | 4 | 3
TV739Y6 | WORKTOP 1002X373 NO TAGL LEG CHIA | OS | Spare Parts Furniture FA | CONCA | Parti Di Ricambio | Mobile | Atelier Collections |  | 8014140475224 | IS - DL | 187 | OSA-RICAMBI | Ricambi |  | No, non presente | [8 empty] | [no pallet] | 187 |  |  | 104,2X40,3X3 | 4 | 3
TV741Y1 | WORKTOP 1987X373 NO TAGL BIA MATT | OS | Spare Parts Furniture FA | CONCA | Parti Di Ricambio | Mobile | Atelier Collections |  | 8014140475231 | IS - DL | 312 | OSA-RICAMBI | Ricambi |  | No, non presente | [8 empty] | [no pallet] | 312 |  |  | 202,7X40,3X3 | 7.2 | 6.2
TV741Y2 | WORKTOP 1987X373 NO TAGL ANTR MATT | OS | Spare Parts Furniture FA | CONCA | Parti Di Ricambio | Mobile | Atelier Collections |  | 8014140475248 | IS - DL | 312 | OSA-RICAMBI | Ricambi |  | No, non presente | [8 empty] | [no pallet] | 312 |  |  | 202,7X40,3X3 | 7.2 | 6.2
TV741Y3 | WORKTOP 1987X373 NO TAGL SUNS MATT | OS | Spare Parts Furniture FA | CONCA | Parti Di Ricambio | Mobile | Atelier Collections |  | 8014140475255 | IS - DL | 312 | OSA-RICAMBI | Ricambi |  | No, non presente | [8 empty] | [no pallet] | 312 |  |  | 202,7X40,3X3 | 7.2 | 6.2
TV741Y4 | WORKTOP 1987X373 NO TAGL ROV AFF | OS | Spare Parts Furniture FA | CONCA | Parti Di Ricambio | Mobile | Atelier Collections |  | 8014140475262 | IS - DL | 377.5 | OSA-RICAMBI | Ricambi |  | No, non presente | [8 empty] | [no pallet] | 377.5 |  |  | 202,7X40,3X3 | 7.2 | 6.2
TV741Y5 | WORKTOP 1987X373 NO TAGL NOCE SC | OS | Spare Parts Furniture FA | CONCA | Parti Di Ricambio | Mobile | Atelier Collections |  | 8014140475279 | IS - DL | 377.5 | OSA-RICAMBI | Ricambi |  | No, non presente | [8 empty] | [no pallet] | 377.5 |  |  | 202,7X40,3X3 | 7.2 | 6.2
TV741Y6 | WORKTOP 1987X373 NO TAGL LEG CHIA | OS | Spare Parts Furniture FA | CONCA | Parti Di Ricambio | Mobile | Atelier Collections |  | 8014140475286 | IS - DL | 377.5 | OSA-RICAMBI | Ricambi |  | No, non presente | [8 empty] | [no pallet] | 377.5 |  |  | 202,7X40,3X3 | 7.2 | 6.2
TV742Y1 | PANN CASS FRONT 1180X536 BIA MATT | OS | Spare Parts Furniture FA | CONCA | Parti Di Ricambio | Mobile | Atelier Collections |  | 8014140475293 | IS - DL | 326 | OSA-RICAMBI | Ricambi |  | No, non presente | [8 empty] | [no pallet] | 326 |  |  | 122X3X56,6 | 10 | 9
TV742Y2 | PANN CASS FRONT 1180X536 ANTR MATT | OS | Spare Parts Furniture FA | CONCA | Parti Di Ricambio | Mobile | Atelier Collections |  | 8014140475309 | IS - DL | 326 | OSA-RICAMBI | Ricambi |  | No, non presente | [8 empty] | [no pallet] | 326 |  |  | 122X3X56,6 | 10 | 9
TV742Y3 | PANN CASS FRONT 1180X536 SUNS MATT | OS | Spare Parts Furniture FA | CONCA | Parti Di Ricambio | Mobile | Atelier Collections |  | 8014140475316 | IS - DL | 326 | OSA-RICAMBI | Ricambi |  | No, non presente | [8 empty] | [no pallet] | 326 |  |  | 122X3X56,6 | 10 | 9
TV742Y4 | PANN CASS FRONT 1180X536 ROV AFF | OS | Spare Parts Furniture FA | CONCA | Parti Di Ricambio | Mobile | Atelier Collections |  | 8014140475323 | IS - DL | 470.5 | OSA-RICAMBI | Ricambi |  | No, non presente | [8 empty] | [no pallet] | 470.5 |  |  | 122X3X56,6 | 10 | 9
TV742Y5 | PANN CASS FRONT 1180X536 NOCE SC | OS | Spare Parts Furniture FA | CONCA | Parti Di Ricambio | Mobile | Atelier Collections |  | 8014140475330 | IS - DL | 470.5 | OSA-RICAMBI | Ricambi |  | No, non presente | [8 empty] | [no pallet] | 470.5 |  |  | 122X3X56,6 | 10 | 9
TV742Y6 | PANN CASS FRONT 1180X536 LEG CHIA | OS | Spare Parts Furniture FA | CONCA | Parti Di Ricambio | Mobile | Atelier Collections |  | 8014140475347 | IS - DL | 470.5 | OSA-RICAMBI | Ricambi |  | No, non presente | [8 empty] | [no pallet] | 470.5 |  |  | 122X3X56,6 | 10 | 9
TV743Y2 | STRUTT CASS BOX 120X37 | OS | Spare Parts Furniture FA | CONCA | Parti Di Ricambio | Mobile | Atelier Collections |  | 8014140471301 | IS - DL | 338.5 | OSA-RICAMBI | Ricambi |  | No, non presente | [8 empty] | [no pallet] | 338.5 |  |  | 117,5X29X10 | 7.9 | 6.9
TV744Y2 | CASS INTERNO 120 | OS | Spare Parts Furniture FA | CONCA | Parti Di Ricambio | Mobile | Atelier Collections |  | 8014140471318 | IS - DL | 602.5 | OSA-RICAMBI | Ricambi |  | No, non presente | [8 empty] | [no pallet] | 602.5 |  |  | 117,5X29X19 | 9.4 | 8.4
TV745Y1 | WORKTOP 1202X373 TAGL CENTR BIA MATT | OS | Spare Parts Furniture FA | CONCA | Parti Di Ricambio | Mobile | Atelier Collections |  | 8014140475354 | IS - DL | 226.5 | OSA-RICAMBI | Ricambi |  | No, non presente | [8 empty] | [no pallet] | 226.5 |  |  | 124,2X40,3X3 | 4.2 | 3.2
TV745Y2 | WORKTOP 1202X373 TAGL CENTR ANTR MATT | OS | Spare Parts Furniture FA | CONCA | Parti Di Ricambio | Mobile | Atelier Collections |  | 8014140475361 | IS - DL | 226.5 | OSA-RICAMBI | Ricambi |  | No, non presente | [8 empty] | [no pallet] | 226.5 |  |  | 124,2X40,3X3 | 4.2 | 3.2
TV745Y3 | WORKTOP 1202X373 TAGL CENTR SUNS MATT | OS | Spare Parts Furniture FA | CONCA | Parti Di Ricambio | Mobile | Atelier Collections |  | 8014140475378 | IS - DL | 226.5 | OSA-RICAMBI | Ricambi |  | No, non presente | [8 empty] | [no pallet] | 226.5 |  |  | 124,2X40,3X3 | 4.2 | 3.2
TV745Y4 | WORKTOP 1202X373 TAGL CENTR ROV AFF | OS | Spare Parts Furniture FA | CONCA | Parti Di Ricambio | Mobile | Atelier Collections |  | 8014140475385 | IS - DL | 279 | OSA-RICAMBI | Ricambi |  | No, non presente | [8 empty] | [no pallet] | 279 |  |  | 124,2X40,3X3 | 4.2 | 3.2
TV745Y5 | WORKTOP 1202X373 TAGL CENTR NOCE SC | OS | Spare Parts Furniture FA | CONCA | Parti Di Ricambio | Mobile | Atelier Collections |  | 8014140475392 | IS - DL | 279 | OSA-RICAMBI | Ricambi |  | No, non presente | [8 empty] | [no pallet] | 279 |  |  | 124,2X40,3X3 | 4.2 | 3.2
TV745Y6 | WORKTOP 1202X373 TAGL CENTR LEG CHIA | OS | Spare Parts Furniture FA | CONCA | Parti Di Ricambio | Mobile | Atelier Collections |  | 8014140475408 | IS - DL | 279 | OSA-RICAMBI | Ricambi |  | No, non presente | [8 empty] | [no pallet] | 279 |  |  | 124,2X40,3X3 | 4.2 | 3.2
TV746Y1 | WORKTOP 1202X373 NO TAGL BIA MATT | OS | Spare Parts Furniture FA | CONCA | Parti Di Ricambio | Mobile | Atelier Collections |  | 8014140475415 | IS - DL | 179.5 | OSA-RICAMBI | Ricambi |  | No, non presente | [8 empty] | [no pallet] | 179.5 |  |  | 124,2X40,3X3 | 4.5 | 3.5
TV746Y2 | WORKTOP 1202X373 NO TAGL ANTR MATT | OS | Spare Parts Furniture FA | CONCA | Parti Di Ricambio | Mobile | Atelier Collections |  | 8014140475422 | IS - DL | 179.5 | OSA-RICAMBI | Ricambi |  | No, non presente | [8 empty] | [no pallet] | 179.5 |  |  | 124,2X40,3X3 | 4.5 | 3.5
TV746Y3 | WORKTOP 1202X373 NO TAGL SUNS MATT | OS | Spare Parts Furniture FA | CONCA | Parti Di Ricambio | Mobile | Atelier Collections |  | 8014140475439 | IS - DL | 179.5 | OSA-RICAMBI | Ricambi |  | No, non presente | [8 empty] | [no pallet] | 179.5 |  |  | 124,2X40,3X3 | 4.5 | 3.5
TV746Y4 | WORKTOP 1202X373 NO TAGL ROV AFF | OS | Spare Parts Furniture FA | CONCA | Parti Di Ricambio | Mobile | Atelier Collections |  | 8014140475446 | IS - DL | 232 | OSA-RICAMBI | Ricambi |  | No, non presente | [8 empty] | [no pallet] | 232 |  |  | 124,2X40,3X3 | 4.5 | 3.5
TV746Y5 | WORKTOP 1202X373 NO TAGL NOCE SC | OS | Spare Parts Furniture FA | CONCA | Parti Di Ricambio | Mobile | Atelier Collections |  | 8014140475453 | IS - DL | 232 | OSA-RICAMBI | Ricambi |  | No, non presente | [8 empty] | [no pallet] | 232 |  |  | 124,2X40,3X3 | 4.5 | 3.5
TV746Y6 | WORKTOP 1202X373 NO TAGL LEG CHIA | OS | Spare Parts Furniture FA | CONCA | Parti Di Ricambio | Mobile | Atelier Collections |  | 8014140475460 | IS - DL | 232 | OSA-RICAMBI | Ricambi |  | No, non presente | [8 empty] | [no pallet] | 232 |  |  | 124,2X40,3X3 | 4.5 | 3.5
TV748Y1 | WORKTOP 2387X373 NO TAGL BIA MATT | OS | Spare Parts Furniture FA | CONCA | Parti Di Ricambio | Mobile | Atelier Collections |  | 8014140475477 | IS - DL | 358.5 | OSA-RICAMBI | Ricambi |  | No, non presente | [8 empty] | [no pallet] | 358.5 |  |  | 242,7X40,3X3 | 8.2 | 7.2
TV748Y2 | WORKTOP 2387X373 NO TAGL ANTR MATT | OS | Spare Parts Furniture FA | CONCA | Parti Di Ricambio | Mobile | Atelier Collections |  | 8014140475484 | IS - DL | 358.5 | OSA-RICAMBI | Ricambi |  | No, non presente | [8 empty] | [no pallet] | 358.5 |  |  | 242,7X40,3X3 | 8.2 | 7.2
TV748Y3 | WORKTOP 2387X373 NO TAGL SUNS MATT | OS | Spare Parts Furniture FA | CONCA | Parti Di Ricambio | Mobile | Atelier Collections |  | 8014140475491 | IS - DL | 358.5 | OSA-RICAMBI | Ricambi |  | No, non presente | [8 empty] | [no pallet] | 358.5 |  |  | 242,7X40,3X3 | 8.2 | 7.2
TV748Y4 | WORKTOP 2387X373 NO TAGL ROV AFF | OS | Spare Parts Furniture FA | CONCA | Parti Di Ricambio | Mobile | Atelier Collections |  | 8014140475507 | IS - DL | 470.5 | OSA-RICAMBI | Ricambi |  | No, non presente | [8 empty] | [no pallet] | 470.5 |  |  | 242,7X40,3X3 | 8.2 | 7.2
TV748Y5 | WORKTOP 2387X373 NO TAGL NOCE SC | OS | Spare Parts Furniture FA | CONCA | Parti Di Ricambio | Mobile | Atelier Collections |  | 8014140475514 | IS - DL | 470.5 | OSA-RICAMBI | Ricambi |  | No, non presente | [8 empty] | [no pallet] | 470.5 |  |  | 242,7X40,3X3 | 8.2 | 7.2
TV748Y6 | WORKTOP 2387X373 NO TAGL LEG CHIA | OS | Spare Parts Furniture FA | CONCA | Parti Di Ricambio | Mobile | Atelier Collections |  | 8014140475521 | IS - DL | 470.5 | OSA-RICAMBI | Ricambi |  | No, non presente | [8 empty] | [no pallet] | 470.5 |  |  | 242,7X40,3X3 | 8.2 | 7.2
TV749Y1 | PANN SUP CASS FRONT 580X267 BIA MATT | OS | Spare Parts Furniture FA | CONCA | Parti Di Ricambio | Mobile | Atelier Collections |  | 8014140475538 | IS - DL | 81 | OSA-RICAMBI | Ricambi |  | No, non presente | [8 empty] | [no pallet] | 81 |  |  | 62X3X29,7 | 3.2 | 2.2
TV749Y2 | PANN SUP CASS FRONT 580X267 ANTR MATT | OS | Spare Parts Furniture FA | CONCA | Parti Di Ricambio | Mobile | Atelier Collections |  | 8014140475545 | IS - DL | 81 | OSA-RICAMBI | Ricambi |  | No, non presente | [8 empty] | [no pallet] | 81 |  |  | 62X3X29,7 | 3.2 | 2.2
TV749Y3 | PANN SUP CASS FRONT 580X267 SUNS MATT | OS | Spare Parts Furniture FA | CONCA | Parti Di Ricambio | Mobile | Atelier Collections |  | 8014140475552 | IS - DL | 81 | OSA-RICAMBI | Ricambi |  | No, non presente | [8 empty] | [no pallet] | 81 |  |  | 62X3X29,7 | 3.2 | 2.2
TV749Y4 | PANN SUP CASS FRONT 580X267 ROV AFF | OS | Spare Parts Furniture FA | CONCA | Parti Di Ricambio | Mobile | Atelier Collections |  | 8014140475569 | IS - DL | 120 | OSA-RICAMBI | Ricambi |  | No, non presente | [8 empty] | [no pallet] | 120 |  |  | 62X3X29,7 | 3.2 | 2.2
TV749Y5 | PANN SUP CASS FRONT 580X267 NOCE SC | OS | Spare Parts Furniture FA | CONCA | Parti Di Ricambio | Mobile | Atelier Collections |  | 8014140475576 | IS - DL | 120 | OSA-RICAMBI | Ricambi |  | No, non presente | [8 empty] | [no pallet] | 120 |  |  | 62X3X29,7 | 3.2 | 2.2
TV749Y6 | PANN SUP CASS FRONT 580X267 LEG CHIA | OS | Spare Parts Furniture FA | CONCA | Parti Di Ricambio | Mobile | Atelier Collections |  | 8014140475583 | IS - DL | 120 | OSA-RICAMBI | Ricambi |  | No, non presente | [8 empty] | [no pallet] | 120 |  |  | 62X3X29,7 | 3.2 | 2.2
TV750Y2 | STRUTT SUP CASS BOX 60X37 | OS | Spare Parts Furniture FA | CONCA | Parti Di Ricambio | Mobile | Atelier Collections |  | 8014140471561 | IS - DL | 258.5 | OSA-RICAMBI | Ricambi |  | No, non presente | [8 empty] | [no pallet] | 258.5 |  |  | 57,5X29X10 | 5 | 4
TV751Y1 | PANN INF CASS FRONT 580X267 BIA MATT | OS | Spare Parts Furniture FA | CONCA | Parti Di Ricambio | Mobile | Atelier Collections |  | 8014140475590 | IS - DL | 81 | OSA-RICAMBI | Ricambi |  | No, non presente | [8 empty] | [no pallet] | 81 |  |  | 62X3X29,7 | 3.2 | 2.2
TV751Y2 | PANN INF CASS FRONT 580X267 ANTR MATT | OS | Spare Parts Furniture FA | CONCA | Parti Di Ricambio | Mobile | Atelier Collections |  | 8014140475606 | IS - DL | 81 | OSA-RICAMBI | Ricambi |  | No, non presente | [8 empty] | [no pallet] | 81 |  |  | 62X3X29,7 | 3.2 | 2.2
TV751Y3 | PANN INF CASS FRONT 580X267 SUNS MATT | OS | Spare Parts Furniture FA | CONCA | Parti Di Ricambio | Mobile | Atelier Collections |  | 8014140475613 | IS - DL | 81 | OSA-RICAMBI | Ricambi |  | No, non presente | [8 empty] | [no pallet] | 81 |  |  | 62X3X29,7 | 3.2 | 2.2
TV751Y4 | PANN INF CASS FRONT 580X267 ROV AFF | OS | Spare Parts Furniture FA | CONCA | Parti Di Ricambio | Mobile | Atelier Collections |  | 8014140475620 | IS - DL | 120 | OSA-RICAMBI | Ricambi |  | No, non presente | [8 empty] | [no pallet] | 120 |  |  | 62X3X29,7 | 3.2 | 2.2
TV751Y5 | PANN INF CASS FRONT 580X267 NOCE SC | OS | Spare Parts Furniture FA | CONCA | Parti Di Ricambio | Mobile | Atelier Collections |  | 8014140475637 | IS - DL | 120 | OSA-RICAMBI | Ricambi |  | No, non presente | [8 empty] | [no pallet] | 120 |  |  | 62X3X29,7 | 3.2 | 2.2
TV751Y6 | PANN INF CASS FRONT 580X267 LEG CHIA | OS | Spare Parts Furniture FA | CONCA | Parti Di Ricambio | Mobile | Atelier Collections |  | 8014140475644 | IS - DL | 120 | OSA-RICAMBI | Ricambi |  | No, non presente | [8 empty] | [no pallet] | 120 |  |  | 62X3X29,7 | 3.2 | 2.2
TV752Y2 | STRUTT INF CASS BOX 60X37 | OS | Spare Parts Furniture FA | CONCA | Parti Di Ricambio | Mobile | Atelier Collections |  | 8014140471639 | IS - DL | 258.5 | OSA-RICAMBI | Ricambi |  | No, non presente | [8 empty] | [no pallet] | 258.5 |  |  | 57,5X29X19 | 5.5 | 4.5
TV753Y1 | PANN SUP CASS FRONT 780X267 BIA MATT | OS | Spare Parts Furniture FA | CONCA | Parti Di Ricambio | Mobile | Atelier Collections |  | 8014140475651 | IS - DL | 114 | OSA-RICAMBI | Ricambi |  | No, non presente | [8 empty] | [no pallet] | 114 |  |  | 82X3X29,7 | 4 | 3
TV753Y2 | PANN SUP CASS FRONT 780X267 ANTR MATT | OS | Spare Parts Furniture FA | CONCA | Parti Di Ricambio | Mobile | Atelier Collections |  | 8014140475668 | IS - DL | 114 | OSA-RICAMBI | Ricambi |  | No, non presente | [8 empty] | [no pallet] | 114 |  |  | 82X3X29,7 | 4 | 3
TV753Y3 | PANN SUP CASS FRONT 780X267 SUNS MATT | OS | Spare Parts Furniture FA | CONCA | Parti Di Ricambio | Mobile | Atelier Collections |  | 8014140475675 | IS - DL | 114 | OSA-RICAMBI | Ricambi |  | No, non presente | [8 empty] | [no pallet] | 114 |  |  | 82X3X29,7 | 4 | 3
TV753Y4 | PANN SUP CASS FRONT 780X267 ROV AFF | OS | Spare Parts Furniture FA | CONCA | Parti Di Ricambio | Mobile | Atelier Collections |  | 8014140475682 | IS - DL | 160 | OSA-RICAMBI | Ricambi |  | No, non presente | [8 empty] | [no pallet] | 160 |  |  | 82X3X29,7 | 4 | 3
TV753Y5 | PANN SUP CASS FRONT 780X267 NOCE SC | OS | Spare Parts Furniture FA | CONCA | Parti Di Ricambio | Mobile | Atelier Collections |  | 8014140475699 | IS - DL | 160 | OSA-RICAMBI | Ricambi |  | No, non presente | [8 empty] | [no pallet] | 160 |  |  | 82X3X29,7 | 4 | 3
TV753Y6 | PANN SUP CASS FRONT 780X267 LEG CHIA | OS | Spare Parts Furniture FA | CONCA | Parti Di Ricambio | Mobile | Atelier Collections |  | 8014140475705 | IS - DL | 160 | OSA-RICAMBI | Ricambi |  | No, non presente | [8 empty] | [no pallet] | 160 |  |  | 82X3X29,7 | 4 | 3
TV754Y2 | STRUTT SUP CASS BOX 80X37 | OS | Spare Parts Furniture FA | CONCA | Parti Di Ricambio | Mobile | Atelier Collections |  | 8014140471707 | IS - DL | 279 | OSA-RICAMBI | Ricambi |  | No, non presente | [8 empty] | [no pallet] | 279 |  |  | 77,5X29X10 | 5.8 | 4.8
TV755Y1 | PANN INF CASS FRONT 780X267 BIA MATT | OS | Spare Parts Furniture FA | CONCA | Parti Di Ricambio | Mobile | Atelier Collections |  | 8014140475712 | IS - DL | 114 | OSA-RICAMBI | Ricambi |  | No, non presente | [8 empty] | [no pallet] | 114 |  |  | 82X3X29,7 | 4 | 3
TV755Y2 | PANN INF CASS FRONT 780X267 ANTR MATT | OS | Spare Parts Furniture FA | CONCA | Parti Di Ricambio | Mobile | Atelier Collections |  | 8014140475729 | IS - DL | 114 | OSA-RICAMBI | Ricambi |  | No, non presente | [8 empty] | [no pallet] | 114 |  |  | 82X3X29,7 | 4 | 3
TV755Y3 | PANN INF CASS FRONT 780X267 SUNS MATT | OS | Spare Parts Furniture FA | CONCA | Parti Di Ricambio | Mobile | Atelier Collections |  | 8014140475736 | IS - DL | 105.5 | OSA-RICAMBI | Ricambi |  | No, non presente | [8 empty] | [no pallet] | 105.5 |  |  | 82X3X29,7 | 4 | 3
TV755Y4 | PANN INF CASS FRONT 780X267 ROV AFF | OS | Spare Parts Furniture FA | CONCA | Parti Di Ricambio | Mobile | Atelier Collections |  | 8014140475743 | IS - DL | 160 | OSA-RICAMBI | Ricambi |  | No, non presente | [8 empty] | [no pallet] | 160 |  |  | 82X3X29,7 | 4 | 3
TV755Y5 | PANN INF CASS FRONT 780X267 NOCE SC | OS | Spare Parts Furniture FA | CONCA | Parti Di Ricambio | Mobile | Atelier Collections |  | 8014140475750 | IS - DL | 160 | OSA-RICAMBI | Ricambi |  | No, non presente | [8 empty] | [no pallet] | 160 |  |  | 82X3X29,7 | 4 | 3
TV755Y6 | PANN INF CASS FRONT 780X267 LEG CHIA | OS | Spare Parts Furniture FA | CONCA | Parti Di Ricambio | Mobile | Atelier Collections |  | 8014140475767 | IS - DL | 160 | OSA-RICAMBI | Ricambi |  | No, non presente | [8 empty] | [no pallet] | 160 |  |  | 82X3X29,7 | 4 | 3
TV756Y2 | STRUTT INF CASS BOX 80X37 | OS | Spare Parts Furniture FA | CONCA | Parti Di Ricambio | Mobile | Atelier Collections |  | 8014140471776 | IS - DL | 279 | OSA-RICAMBI | Ricambi |  | No, non presente | [8 empty] | [no pallet] | 279 |  |  | 77,5X29X19 | 6.3 | 5.3
TV757Y1 | PANN SUP CASS FRONT 980X267 BIA MATT | OS | Spare Parts Furniture FA | CONCA | Parti Di Ricambio | Mobile | Atelier Collections |  | 8014140475774 | IS - DL | 140 | OSA-RICAMBI | Ricambi |  | No, non presente | [8 empty] | [no pallet] | 140 |  |  | 102X3X29,7 | 4.8 | 3.8
TV757Y2 | PANN SUP CASS FRONT 980X267 ANTR MATT | OS | Spare Parts Furniture FA | CONCA | Parti Di Ricambio | Mobile | Atelier Collections |  | 8014140475781 | IS - DL | 140 | OSA-RICAMBI | Ricambi |  | No, non presente | [8 empty] | [no pallet] | 140 |  |  | 102X3X29,7 | 4.8 | 3.8
TV757Y3 | PANN SUP CASS FRONT 980X267 SUNS MATT | OS | Spare Parts Furniture FA | CONCA | Parti Di Ricambio | Mobile | Atelier Collections |  | 8014140475798 | IS - DL | 140 | OSA-RICAMBI | Ricambi |  | No, non presente | [8 empty] | [no pallet] | 140 |  |  | 102X3X29,7 | 4.8 | 3.8
TV757Y4 | PANN SUP CASS FRONT 980X267 ROV AFF | OS | Spare Parts Furniture FA | CONCA | Parti Di Ricambio | Mobile | Atelier Collections |  | 8014140475804 | IS - DL | 181 | OSA-RICAMBI | Ricambi |  | No, non presente | [8 empty] | [no pallet] | 181 |  |  | 102X3X29,7 | 4.8 | 3.8
TV757Y5 | PANN SUP CASS FRONT 980X267 NOCE SC | OS | Spare Parts Furniture FA | CONCA | Parti Di Ricambio | Mobile | Atelier Collections |  | 8014140475811 | IS - DL | 193.5 | OSA-RICAMBI | Ricambi |  | No, non presente | [8 empty] | [no pallet] | 193.5 |  |  | 102X3X29,7 | 4.8 | 3.8
TV757Y6 | PANN SUP CASS FRONT 980X267 LEG CHIA | OS | Spare Parts Furniture FA | CONCA | Parti Di Ricambio | Mobile | Atelier Collections |  | 8014140475828 | IS - DL | 193.5 | OSA-RICAMBI | Ricambi |  | No, non presente | [8 empty] | [no pallet] | 193.5 |  |  | 102X3X29,7 | 4.8 | 3.8
TV758Y2 | STRUTT SUP CASS BOX 100X37 | OS | Spare Parts Furniture FA | CONCA | Parti Di Ricambio | Mobile | Atelier Collections |  | 8014140471844 | IS - DL | 312 | OSA-RICAMBI | Ricambi |  | No, non presente | [8 empty] | [no pallet] | 312 |  |  | 97,5X29X10 | 6.6 | 5.6
TV759Y1 | PANN INF CASS FRONT 980X267 BIA MATT | OS | Spare Parts Furniture FA | CONCA | Parti Di Ricambio | Mobile | Atelier Collections |  | 8014140475835 | IS - DL | 140 | OSA-RICAMBI | Ricambi |  | No, non presente | [8 empty] | [no pallet] | 140 |  |  | 102X3X29,7 | 4.8 | 3.8
TV759Y2 | PANN INF CASS FRONT 980X267 ANTR MATT | OS | Spare Parts Furniture FA | CONCA | Parti Di Ricambio | Mobile | Atelier Collections |  | 8014140475842 | IS - DL | 140 | OSA-RICAMBI | Ricambi |  | No, non presente | [8 empty] | [no pallet] | 140 |  |  | 102X3X29,7 | 4.8 | 3.8
TV759Y3 | PANN INF CASS FRONT 980X267 SUNS MATT | OS | Spare Parts Furniture FA | CONCA | Parti Di Ricambio | Mobile | Atelier Collections |  | 8014140475859 | IS - DL | 140 | OSA-RICAMBI | Ricambi |  | No, non presente | [8 empty] | [no pallet] | 140 |  |  | 102X3X29,7 | 4.8 | 3.8
TV759Y4 | PANN INF CASS FRONT 980X267 ROV AFF | OS | Spare Parts Furniture FA | CONCA | Parti Di Ricambio | Mobile | Atelier Collections |  | 8014140475866 | IS - DL | 179.5 | OSA-RICAMBI | Ricambi |  | No, non presente | [8 empty] | [no pallet] | 179.5 |  |  | 102X3X29,7 | 4.8 | 3.8
TV759Y5 | PANN INF CASS FRONT 980X267 NOCE SC | OS | Spare Parts Furniture FA | CONCA | Parti Di Ricambio | Mobile | Atelier Collections |  | 8014140475873 | IS - DL | 193.5 | OSA-RICAMBI | Ricambi |  | No, non presente | [8 empty] | [no pallet] | 193.5 |  |  | 102X3X29,7 | 4.8 | 3.8
TV759Y6 | PANN INF CASS FRONT 980X267 LEG CHIA | OS | Spare Parts Furniture FA | CONCA | Parti Di Ricambio | Mobile | Atelier Collections |  | 8014140475880 | IS - DL | 193.5 | OSA-RICAMBI | Ricambi |  | No, non presente | [8 empty] | [no pallet] | 193.5 |  |  | 102X3X29,7 | 4.8 | 3.8
TV760Y2 | STRUTT INF CASS BOX 100X37 | OS | Spare Parts Furniture FA | CONCA | Parti Di Ricambio | Mobile | Atelier Collections |  | 8014140471912 | IS - DL | 312 | OSA-RICAMBI | Ricambi |  | No, non presente | [8 empty] | [no pallet] | 312 |  |  | 97,5X29X19 | 7.1 | 6.1
TV761Y1 | PANN SUP CASS FRONT 1180X267 BIA MATT | OS | Spare Parts Furniture FA | CONCA | Parti Di Ricambio | Mobile | Atelier Collections |  | 8014140475897 | IS - DL | 160 | OSA-RICAMBI | Ricambi |  | No, non presente | [8 empty] | [no pallet] | 160 |  |  | 122X3X29,7 | 5.6 | 4.6
TV761Y2 | PANN SUP CASS FRONT 1180X267 ANTR MATT | OS | Spare Parts Furniture FA | CONCA | Parti Di Ricambio | Mobile | Atelier Collections |  | 8014140475903 | IS - DL | 160 | OSA-RICAMBI | Ricambi |  | No, non presente | [8 empty] | [no pallet] | 160 |  |  | 122X3X29,7 | 5.6 | 4.6
TV761Y3 | PANN SUP CASS FRONT 1180X267 SUNS MATT | OS | Spare Parts Furniture FA | CONCA | Parti Di Ricambio | Mobile | Atelier Collections |  | 8014140475910 | IS - DL | 160 | OSA-RICAMBI | Ricambi |  | No, non presente | [8 empty] | [no pallet] | 160 |  |  | 122X3X29,7 | 5.6 | 4.6
TV761Y4 | PANN SUP CASS FRONT 1180X267 ROV AFF | OS | Spare Parts Furniture FA | CONCA | Parti Di Ricambio | Mobile | Atelier Collections |  | 8014140475927 | IS - DL | 232 | OSA-RICAMBI | Ricambi |  | No, non presente | [8 empty] | [no pallet] | 232 |  |  | 122X3X29,7 | 5.6 | 4.6
TV761Y5 | PANN SUP CASS FRONT 1180X267 NOCE SC | OS | Spare Parts Furniture FA | CONCA | Parti Di Ricambio | Mobile | Atelier Collections |  | 8014140475934 | IS - DL | 232 | OSA-RICAMBI | Ricambi |  | No, non presente | [8 empty] | [no pallet] | 232 |  |  | 122X3X29,7 | 5.6 | 4.6
TV761Y6 | PANN SUP CASS FRONT 1180X267 LEG CHIA | OS | Spare Parts Furniture FA | CONCA | Parti Di Ricambio | Mobile | Atelier Collections |  | 8014140475941 | IS - DL | 232 | OSA-RICAMBI | Ricambi |  | No, non presente | [8 empty] | [no pallet] | 232 |  |  | 122X3X29,7 | 5.6 | 4.6
TV762Y2 | STRUTT SUP CASS BOX 120X37 | OS | Spare Parts Furniture FA | CONCA | Parti Di Ricambio | Mobile | Atelier Collections |  | 8014140471981 | IS - DL | 338.5 | OSA-RICAMBI | Ricambi |  | No, non presente | [8 empty] | [no pallet] | 338.5 |  |  | 117,5X29X10 | 7.4 | 6.4
TV763Y1 | PANN INF CASS FRONT 1180X267 BIA MATT | OS | Spare Parts Furniture FA | CONCA | Parti Di Ricambio | Mobile | Atelier Collections |  | 8014140475958 | IS - DL | 160 | OSA-RICAMBI | Ricambi |  | No, non presente | [8 empty] | [no pallet] | 160 |  |  | 122X3X29,7 | 5.6 | 4.6
TV763Y2 | PANN INF CASS FRONT 1180X267 ANTR MATT | OS | Spare Parts Furniture FA | CONCA | Parti Di Ricambio | Mobile | Atelier Collections |  | 8014140475965 | IS - DL | 160 | OSA-RICAMBI | Ricambi |  | No, non presente | [8 empty] | [no pallet] | 160 |  |  | 122X3X29,7 | 5.6 | 4.6
TV763Y3 | PANN INF CASS FRONT 1180X267 SUNS MATT | OS | Spare Parts Furniture FA | CONCA | Parti Di Ricambio | Mobile | Atelier Collections |  | 8014140475972 | IS - DL | 160 | OSA-RICAMBI | Ricambi |  | No, non presente | [8 empty] | [no pallet] | 160 |  |  | 122X3X29,7 | 5.6 | 4.6
TV763Y4 | PANN INF CASS FRONT 1180X267 ROV AFF | OS | Spare Parts Furniture FA | CONCA | Parti Di Ricambio | Mobile | Atelier Collections |  | 8014140475989 | IS - DL | 232 | OSA-RICAMBI | Ricambi |  | No, non presente | [8 empty] | [no pallet] | 232 |  |  | 122X3X29,7 | 5.6 | 4.6
TV763Y5 | PANN INF CASS FRONT 1180X267 NOCE SC | OS | Spare Parts Furniture FA | CONCA | Parti Di Ricambio | Mobile | Atelier Collections |  | 8014140475996 | IS - DL | 232 | OSA-RICAMBI | Ricambi |  | No, non presente | [8 empty] | [no pallet] | 232 |  |  | 122X3X29,7 | 5.6 | 4.6
TV763Y6 | PANN INF CASS FRONT 1180X267 LEG CHIA | OS | Spare Parts Furniture FA | CONCA | Parti Di Ricambio | Mobile | Atelier Collections |  | 8014140476009 | IS - DL | 232 | OSA-RICAMBI | Ricambi |  | No, non presente | [8 empty] | [no pallet] | 232 |  |  | 122X3X29,7 | 5.6 | 4.6
TV764Y2 | STRUTT INF CASS BOX 120X37 | OS | Spare Parts Furniture FA | CONCA | Parti Di Ricambio | Mobile | Atelier Collections |  | 8014140472056 | IS - DL | 338.5 | OSA-RICAMBI | Ricambi |  | No, non presente | [8 empty] | [no pallet] | 338.5 |  |  | 117,5X29X19 | 7.9 | 6.9
TV765Y1 | PANN CASS FRONT 580X356 BIA MATT | OS | Spare Parts Furniture FA | CONCA | Parti Di Ricambio | Mobile | Atelier Collections |  | 8014140476016 | IS - DL | 126 | OSA-RICAMBI | Ricambi |  | No, non presente | [8 empty] | [no pallet] | 126 |  |  | 62X3X38,6 | 3.9 | 2.9
TV765Y2 | PANN CASS FRONT 580X356 ANTR MATT | OS | Spare Parts Furniture FA | CONCA | Parti Di Ricambio | Mobile | Atelier Collections |  | 8014140476023 | IS - DL | 126 | OSA-RICAMBI | Ricambi |  | No, non presente | [8 empty] | [no pallet] | 126 |  |  | 62X3X38,6 | 3.9 | 2.9
TV765Y3 | PANN CASS FRONT 580X356 SUNS MATT | OS | Spare Parts Furniture FA | CONCA | Parti Di Ricambio | Mobile | Atelier Collections |  | 8014140476030 | IS - DL | 126 | OSA-RICAMBI | Ricambi |  | No, non presente | [8 empty] | [no pallet] | 126 |  |  | 62X3X38,6 | 3.9 | 2.9
TV765Y4 | PANN CASS FRONT 580X356 ROV AFF | OS | Spare Parts Furniture FA | CONCA | Parti Di Ricambio | Mobile | Atelier Collections |  | 8014140476047 | IS - DL | 246 | OSA-RICAMBI | Ricambi |  | No, non presente | [8 empty] | [no pallet] | 246 |  |  | 62X3X38,6 | 3.9 | 2.9
TV765Y5 | PANN CASS FRONT 580X356 NOCE SC | OS | Spare Parts Furniture FA | CONCA | Parti Di Ricambio | Mobile | Atelier Collections |  | 8014140476054 | IS - DL | 246 | OSA-RICAMBI | Ricambi |  | No, non presente | [8 empty] | [no pallet] | 246 |  |  | 62X3X38,6 | 3.9 | 2.9
TV765Y6 | PANN CASS FRONT 580X356 LEG CHIA | OS | Spare Parts Furniture FA | CONCA | Parti Di Ricambio | Mobile | Atelier Collections |  | 8014140476061 | IS - DL | 246 | OSA-RICAMBI | Ricambi |  | No, non presente | [8 empty] | [no pallet] | 246 |  |  | 62X3X38,6 | 3.9 | 2.9
TV766Y2 | STRUTT CASS BOX 60X50.5 | OS | Spare Parts Furniture FA | CONCA | Parti Di Ricambio | Mobile | Atelier Collections |  | 8014140472124 | IS - DL | 258.5 | OSA-RICAMBI | Ricambi |  | No, non presente | [8 empty] | [no pallet] | 258.5 |  |  | 57,5X42X19 | 6.2 | 5.2
TV767Y1 | WORKTOP 602X505 TAGL CENTR BIA MATT | OS | Spare Parts Furniture FA | CONCA | Parti Di Ricambio | Mobile | Atelier Collections |  | 8014140476078 | IS - DL | 187 | OSA-RICAMBI | Ricambi |  | No, non presente | [8 empty] | [no pallet] | 187 |  |  | 64,2X53,5X3 | 3.5 | 2.5
TV767Y2 | WORKTOP 602X505 TAGL CENTR ANTR MATT | OS | Spare Parts Furniture FA | CONCA | Parti Di Ricambio | Mobile | Atelier Collections |  | 8014140476085 | IS - DL | 187 | OSA-RICAMBI | Ricambi |  | No, non presente | [8 empty] | [no pallet] | 187 |  |  | 64,2X53,5X3 | 3.5 | 2.5
TV767Y3 | WORKTOP 602X505 TAGL CENTR SUNS MATT | OS | Spare Parts Furniture FA | CONCA | Parti Di Ricambio | Mobile | Atelier Collections |  | 8014140476092 | IS - DL | 187 | OSA-RICAMBI | Ricambi |  | No, non presente | [8 empty] | [no pallet] | 187 |  |  | 64,2X53,5X3 | 3.5 | 2.5
TV767Y4 | WORKTOP 602X505 TAGL CENTR ROV AFF | OS | Spare Parts Furniture FA | CONCA | Parti Di Ricambio | Mobile | Atelier Collections |  | 8014140476108 | IS - DL | 213.5 | OSA-RICAMBI | Ricambi |  | No, non presente | [8 empty] | [no pallet] | 213.5 |  |  | 64,2X53,5X3 | 3.5 | 2.5
TV767Y5 | WORKTOP 602X505 TAGL CENTR NOCE SC | OS | Spare Parts Furniture FA | CONCA | Parti Di Ricambio | Mobile | Atelier Collections |  | 8014140476115 | IS - DL | 213.5 | OSA-RICAMBI | Ricambi |  | No, non presente | [8 empty] | [no pallet] | 213.5 |  |  | 64,2X53,5X3 | 3.5 | 2.5
TV767Y6 | WORKTOP 602X505 TAGL CENTR LEG CHIA | OS | Spare Parts Furniture FA | CONCA | Parti Di Ricambio | Mobile | Atelier Collections |  | 8014140476122 | IS - DL | 213.5 | OSA-RICAMBI | Ricambi |  | No, non presente | [8 empty] | [no pallet] | 213.5 |  |  | 64,2X53,5X3 | 3.5 | 2.5
TV768Y1 | WORKTOP 602X505 NO TAGL BIA MATT | OS | Spare Parts Furniture FA | CONCA | Parti Di Ricambio | Mobile | Atelier Collections |  | 8014140476139 | IS - DL | 146 | OSA-RICAMBI | Ricambi |  | No, non presente | [8 empty] | [no pallet] | 146 |  |  | 64,2X53,5X3 | 3.8 | 2.8
TV768Y2 | WORKTOP 602X505 NO TAGL ANTR MATT | OS | Spare Parts Furniture FA | CONCA | Parti Di Ricambio | Mobile | Atelier Collections |  | 8014140476146 | IS - DL | 146 | OSA-RICAMBI | Ricambi |  | No, non presente | [8 empty] | [no pallet] | 146 |  |  | 64,2X53,5X3 | 3.8 | 2.8
TV768Y3 | WORKTOP 602X505 NO TAGL SUNS MATT | OS | Spare Parts Furniture FA | CONCA | Parti Di Ricambio | Mobile | Atelier Collections |  | 8014140476153 | IS - DL | 146 | OSA-RICAMBI | Ricambi |  | No, non presente | [8 empty] | [no pallet] | 146 |  |  | 64,2X53,5X3 | 3.8 | 2.8
TV768Y4 | WORKTOP 602X505 NO TAGL ROV AFF | OS | Spare Parts Furniture FA | CONCA | Parti Di Ricambio | Mobile | Atelier Collections |  | 8014140476160 | IS - DL | 166.5 | OSA-RICAMBI | Ricambi |  | No, non presente | [8 empty] | [no pallet] | 166.5 |  |  | 64,2X53,5X3 | 3.8 | 2.8
TV768Y5 | WORKTOP 602X505 NO TAGL NOCE SC | OS | Spare Parts Furniture FA | CONCA | Parti Di Ricambio | Mobile | Atelier Collections |  | 8014140476177 | IS - DL | 166.5 | OSA-RICAMBI | Ricambi |  | No, non presente | [8 empty] | [no pallet] | 166.5 |  |  | 64,2X53,5X3 | 3.8 | 2.8
TV768Y6 | WORKTOP 602X505 NO TAGL LEG CHIA | OS | Spare Parts Furniture FA | CONCA | Parti Di Ricambio | Mobile | Atelier Collections |  | 8014140476184 | IS - DL | 166.5 | OSA-RICAMBI | Ricambi |  | No, non presente | [8 empty] | [no pallet] | 166.5 |  |  | 64,2X53,5X3 | 3.8 | 2.8
TV76967 | RUNNERS 400 PUSH KIT | OS | Spare Parts Furniture FA | CONCA | Parti Di Ricambio | Mobile | Atelier Collections |  | 8014140472254 | IS - DL | 209.5 | OSA-RICAMBI | Ricambi |  | No, non presente | [8 empty] | [no pallet] | 209.5 |  |  | 8X40X8 | 4 | 3
TV770Y1 | PANN CASS FRONT 780X356 BIA MATT | OS | Spare Parts Furniture FA | CONCA | Parti Di Ricambio | Mobile | Atelier Collections |  | 8014140476191 | IS - DL | 166.5 | OSA-RICAMBI | Ricambi |  | No, non presente | [8 empty] | [no pallet] | 166.5 |  |  | 82X3X38,6 | 4.9 | 3.9
TV770Y2 | PANN CASS FRONT 780X356 ANTR MATT | OS | Spare Parts Furniture FA | CONCA | Parti Di Ricambio | Mobile | Atelier Collections |  | 8014140476207 | IS - DL | 166.5 | OSA-RICAMBI | Ricambi |  | No, non presente | [8 empty] | [no pallet] | 166.5 |  |  | 82X3X38,6 | 4.9 | 3.9
TV770Y3 | PANN CASS FRONT 780X356 SUNS MATT | OS | Spare Parts Furniture FA | CONCA | Parti Di Ricambio | Mobile | Atelier Collections |  | 8014140476214 | IS - DL | 166.5 | OSA-RICAMBI | Ricambi |  | No, non presente | [8 empty] | [no pallet] | 166.5 |  |  | 82X3X38,6 | 4.9 | 3.9
TV770Y4 | PANN CASS FRONT 780X356 ROV AFF | OS | Spare Parts Furniture FA | CONCA | Parti Di Ricambio | Mobile | Atelier Collections |  | 8014140476221 | IS - DL | 213.5 | OSA-RICAMBI | Ricambi |  | No, non presente | [8 empty] | [no pallet] | 213.5 |  |  | 82X3X38,6 | 4.9 | 3.9
TV770Y5 | PANN CASS FRONT 780X356 NOCE SC | OS | Spare Parts Furniture FA | CONCA | Parti Di Ricambio | Mobile | Atelier Collections |  | 8014140476238 | IS - DL | 213.5 | OSA-RICAMBI | Ricambi |  | No, non presente | [8 empty] | [no pallet] | 213.5 |  |  | 82X3X38,6 | 4.9 | 3.9
TV770Y6 | PANN CASS FRONT 780X356 LEG CHIA | OS | Spare Parts Furniture FA | CONCA | Parti Di Ricambio | Mobile | Atelier Collections |  | 8014140476245 | IS - DL | 213.5 | OSA-RICAMBI | Ricambi |  | No, non presente | [8 empty] | [no pallet] | 213.5 |  |  | 82X3X38,6 | 4.9 | 3.9
TV771Y2 | STRUTT CASS BOX 80X50.5 | OS | Spare Parts Furniture FA | CONCA | Parti Di Ricambio | Mobile | Atelier Collections |  | 8014140476252 | IS - DL | 279 | OSA-RICAMBI | Ricambi |  | No, non presente | [8 empty] | [no pallet] | 279 |  |  | 77,5X42X19 | 7 | 6
TV772Y1 | WORKTOP 802X505 TAGL CENTR BIA MATT | OS | Spare Parts Furniture FA | CONCA | Parti Di Ricambio | Mobile | Atelier Collections |  | 8014140476269 | IS - DL | 219 | OSA-RICAMBI | Ricambi |  | No, non presente | [8 empty] | [no pallet] | 219 |  |  | 84,2X53,5X3 | 4.2 | 3.2
TV772Y2 | WORKTOP 802X505 TAGL CENTR ANTR MATT | OS | Spare Parts Furniture FA | CONCA | Parti Di Ricambio | Mobile | Atelier Collections |  | 8014140476276 | IS - DL | 219 | OSA-RICAMBI | Ricambi |  | No, non presente | [8 empty] | [no pallet] | 219 |  |  | 84,2X53,5X3 | 4.2 | 3.2
TV772Y3 | WORKTOP 802X505 TAGL CENTR SUNS MATT | OS | Spare Parts Furniture FA | CONCA | Parti Di Ricambio | Mobile | Atelier Collections |  | 8014140476283 | IS - DL | 219 | OSA-RICAMBI | Ricambi |  | No, non presente | [8 empty] | [no pallet] | 219 |  |  | 84,2X53,5X3 | 4.2 | 3.2
TV772Y4 | WORKTOP 802X505 TAGL CENTR ROV AFF | OS | Spare Parts Furniture FA | CONCA | Parti Di Ricambio | Mobile | Atelier Collections |  | 8014140476290 | IS - DL | 252.5 | OSA-RICAMBI | Ricambi |  | No, non presente | [8 empty] | [no pallet] | 252.5 |  |  | 84,2X53,5X3 | 4.2 | 3.2
TV772Y5 | WORKTOP 802X505 TAGL CENTR NOCE SC | OS | Spare Parts Furniture FA | CONCA | Parti Di Ricambio | Mobile | Atelier Collections |  | 8014140476306 | IS - DL | 252.5 | OSA-RICAMBI | Ricambi |  | No, non presente | [8 empty] | [no pallet] | 252.5 |  |  | 84,2X53,5X3 | 4.2 | 3.2
TV772Y6 | WORKTOP 802X505 TAGL CENTR LEG CHIA | OS | Spare Parts Furniture FA | CONCA | Parti Di Ricambio | Mobile | Atelier Collections |  | 8014140476313 | IS - DL | 252.5 | OSA-RICAMBI | Ricambi |  | No, non presente | [8 empty] | [no pallet] | 252.5 |  |  | 84,2X53,5X3 | 4.2 | 3.2
TV773Y1 | WORKTOP 802X505 NO TAGL BIA MATT | OS | Spare Parts Furniture FA | CONCA | Parti Di Ricambio | Mobile | Atelier Collections |  | 8014140476320 | IS - DL | 175 | OSA-RICAMBI | Ricambi |  | No, non presente | [8 empty] | [no pallet] | 175 |  |  | 84,2X53,5X3 | 4.5 | 3.5
TV773Y2 | WORKTOP 802X505 NO TAGL ANTR MATT | OS | Spare Parts Furniture FA | CONCA | Parti Di Ricambio | Mobile | Atelier Collections |  | 8014140476337 | IS - DL | 172.5 | OSA-RICAMBI | Ricambi |  | No, non presente | [8 empty] | [no pallet] | 172.5 |  |  | 84,2X53,5X3 | 4.5 | 3.5
TV773Y3 | WORKTOP 802X505 NO TAGL SUNS MATT | OS | Spare Parts Furniture FA | CONCA | Parti Di Ricambio | Mobile | Atelier Collections |  | 8014140476344 | IS - DL | 172.5 | OSA-RICAMBI | Ricambi |  | No, non presente | [8 empty] | [no pallet] | 172.5 |  |  | 84,2X53,5X3 | 4.5 | 3.5
TV773Y4 | WORKTOP 802X505 NO TAGL ROV AFF | OS | Spare Parts Furniture FA | CONCA | Parti Di Ricambio | Mobile | Atelier Collections |  | 8014140476351 | IS - DL | 205.5 | OSA-RICAMBI | Ricambi |  | No, non presente | [8 empty] | [no pallet] | 205.5 |  |  | 84,2X53,5X3 | 4.5 | 3.5
TV773Y5 | WORKTOP 802X505 NO TAGL NOCE SC | OS | Spare Parts Furniture FA | CONCA | Parti Di Ricambio | Mobile | Atelier Collections |  | 8014140476368 | IS - DL | 205.5 | OSA-RICAMBI | Ricambi |  | No, non presente | [8 empty] | [no pallet] | 205.5 |  |  | 84,2X53,5X3 | 4.5 | 3.5
TV773Y6 | WORKTOP 802X505 NO TAGL LEG CHIA | OS | Spare Parts Furniture FA | CONCA | Parti Di Ricambio | Mobile | Atelier Collections |  | 8014140476375 | IS - DL | 205.5 | OSA-RICAMBI | Ricambi |  | No, non presente | [8 empty] | [no pallet] | 205.5 |  |  | 84,2X53,5X3 | 4.5 | 3.5
TV775Y1 | WORKTOP 1587X505 NO TAGL BIA MATT | OS | Spare Parts Furniture FA | CONCA | Parti Di Ricambio | Mobile | Atelier Collections |  | 8014140476382 | IS - DL | 318 | OSA-RICAMBI | Ricambi |  | No, non presente | [8 empty] | [no pallet] | 318 |  |  | 162,7X53,5X3 | 7.6 | 6.6
TV775Y2 | WORKTOP 1587X505 NO TAGL ANTR MATT | OS | Spare Parts Furniture FA | CONCA | Parti Di Ricambio | Mobile | Atelier Collections |  | 8014140476399 | IS - DL | 312 | OSA-RICAMBI | Ricambi |  | No, non presente | [8 empty] | [no pallet] | 312 |  |  | 162,7X53,5X3 | 7.6 | 6.6
TV775Y3 | WORKTOP 1587X505 NO TAGL SUNS MATT | OS | Spare Parts Furniture FA | CONCA | Parti Di Ricambio | Mobile | Atelier Collections |  | 8014140476405 | IS - DL | 312 | OSA-RICAMBI | Ricambi |  | No, non presente | [8 empty] | [no pallet] | 312 |  |  | 162,7X53,5X3 | 7.6 | 6.6
TV775Y4 | WORKTOP 1587X505 NO TAGL ROV AFF | OS | Spare Parts Furniture FA | CONCA | Parti Di Ricambio | Mobile | Atelier Collections |  | 8014140476412 | IS - DL | 377.5 | OSA-RICAMBI | Ricambi |  | No, non presente | [8 empty] | [no pallet] | 377.5 |  |  | 162,7X53,5X3 | 7.6 | 6.6
TV775Y5 | WORKTOP 1587X505 NO TAGL NOCE SC | OS | Spare Parts Furniture FA | CONCA | Parti Di Ricambio | Mobile | Atelier Collections |  | 8014140476429 | IS - DL | 377.5 | OSA-RICAMBI | Ricambi |  | No, non presente | [8 empty] | [no pallet] | 377.5 |  |  | 162,7X53,5X3 | 7.6 | 6.6
TV775Y6 | WORKTOP 1587X505 NO TAGL LEG CHIA | OS | Spare Parts Furniture FA | CONCA | Parti Di Ricambio | Mobile | Atelier Collections |  | 8014140476436 | IS - DL | 377.5 | OSA-RICAMBI | Ricambi |  | No, non presente | [8 empty] | [no pallet] | 377.5 |  |  | 162,7X53,5X3 | 7.6 | 6.6
TV776Y1 | PANN CASS FRONT 980X356 BIA MATT | OS | Spare Parts Furniture FA | CONCA | Parti Di Ricambio | Mobile | Atelier Collections |  | 8014140476443 | IS - DL | 187 | OSA-RICAMBI | Ricambi |  | No, non presente | [8 empty] | [no pallet] | 187 |  |  | 102X3X38,6 | 5.9 | 4.9
TV776Y2 | PANN CASS FRONT 980X356 ANTR MATT | OS | Spare Parts Furniture FA | CONCA | Parti Di Ricambio | Mobile | Atelier Collections |  | 8014140476450 | IS - DL | 187 | OSA-RICAMBI | Ricambi |  | No, non presente | [8 empty] | [no pallet] | 187 |  |  | 102X3X38,6 | 5.9 | 4.9
TV776Y3 | PANN CASS FRONT 980X356 SUNS MATT | OS | Spare Parts Furniture FA | CONCA | Parti Di Ricambio | Mobile | Atelier Collections |  | 8014140476467 | IS - DL | 187 | OSA-RICAMBI | Ricambi |  | No, non presente | [8 empty] | [no pallet] | 187 |  |  | 102X3X38,6 | 5.9 | 4.9
TV776Y4 | PANN CASS FRONT 980X356 ROV AFF | OS | Spare Parts Furniture FA | CONCA | Parti Di Ricambio | Mobile | Atelier Collections |  | 8014140476474 | IS - DL | 265 | OSA-RICAMBI | Ricambi |  | No, non presente | [8 empty] | [no pallet] | 265 |  |  | 102X3X38,6 | 5.9 | 4.9
TV776Y5 | PANN CASS FRONT 980X356 NOCE SC | OS | Spare Parts Furniture FA | CONCA | Parti Di Ricambio | Mobile | Atelier Collections |  | 8014140476481 | IS - DL | 265 | OSA-RICAMBI | Ricambi |  | No, non presente | [8 empty] | [no pallet] | 265 |  |  | 102X3X38,6 | 5.9 | 4.9
TV776Y6 | PANN CASS FRONT 980X356 LEG CHIA | OS | Spare Parts Furniture FA | CONCA | Parti Di Ricambio | Mobile | Atelier Collections |  | 8014140476498 | IS - DL | 265 | OSA-RICAMBI | Ricambi |  | No, non presente | [8 empty] | [no pallet] | 265 |  |  | 102X3X38,6 | 5.9 | 4.9
TV777Y2 | STRUTT CASS BOX 100X50.5 | OS | Spare Parts Furniture FA | CONCA | Parti Di Ricambio | Mobile | Atelier Collections |  | 8014140472575 | IS - DL | 312 | OSA-RICAMBI | Ricambi |  | No, non presente | [8 empty] | [no pallet] | 312 |  |  | 97,5X42X19 | 7.8 | 6.8
TV778Y1 | WORKTOP 1002X505 TAGL CENTR BIA MATT | OS | Spare Parts Furniture FA | CONCA | Parti Di Ricambio | Mobile | Atelier Collections |  | 8014140476504 | IS - DL | 246 | OSA-RICAMBI | Ricambi |  | No, non presente | [8 empty] | [no pallet] | 246 |  |  | 104,2X53,5X3 | 4.9 | 3.9
TV778Y2 | WORKTOP 1002X505 TAGL CENTR ANTR MATT | OS | Spare Parts Furniture FA | CONCA | Parti Di Ricambio | Mobile | Atelier Collections |  | 8014140476511 | IS - DL | 246 | OSA-RICAMBI | Ricambi |  | No, non presente | [8 empty] | [no pallet] | 246 |  |  | 104,2X53,5X3 | 4.9 | 3.9
TV778Y3 | WORKTOP 1002X505 TAGL CENTR SUNS MATT | OS | Spare Parts Furniture FA | CONCA | Parti Di Ricambio | Mobile | Atelier Collections |  | 8014140476528 | IS - DL | 246 | OSA-RICAMBI | Ricambi |  | No, non presente | [8 empty] | [no pallet] | 246 |  |  | 104,2X53,5X3 | 4.9 | 3.9
TV778Y4 | WORKTOP 1002X505 TAGL CENTR ROV AFF | OS | Spare Parts Furniture FA | CONCA | Parti Di Ricambio | Mobile | Atelier Collections |  | 8014140476535 | IS - DL | 291.5 | OSA-RICAMBI | Ricambi |  | No, non presente | [8 empty] | [no pallet] | 291.5 |  |  | 104,2X53,5X3 | 4.9 | 3.9
TV778Y5 | WORKTOP 1002X505 TAGL CENTR NOCE SC | OS | Spare Parts Furniture FA | CONCA | Parti Di Ricambio | Mobile | Atelier Collections |  | 8014140476542 | IS - DL | 291.5 | OSA-RICAMBI | Ricambi |  | No, non presente | [8 empty] | [no pallet] | 291.5 |  |  | 104,2X53,5X3 | 4.9 | 3.9
TV778Y6 | WORKTOP 1002X505 TAGL CENTR LEG CHIA | OS | Spare Parts Furniture FA | CONCA | Parti Di Ricambio | Mobile | Atelier Collections |  | 8014140476559 | IS - DL | 291.5 | OSA-RICAMBI | Ricambi |  | No, non presente | [8 empty] | [no pallet] | 291.5 |  |  | 104,2X53,5X3 | 4.9 | 3.9
TV779Y1 | WORKTOP 1002X505 NO TAGL BIA MATT | OS | Spare Parts Furniture FA | CONCA | Parti Di Ricambio | Mobile | Atelier Collections |  | 8014140476566 | IS - DL | 199.5 | OSA-RICAMBI | Ricambi |  | No, non presente | [8 empty] | [no pallet] | 199.5 |  |  | 104,2X53,5X3 | 5.2 | 4.2
TV779Y2 | WORKTOP 1002X505 NO TAGL ANTR MATT | OS | Spare Parts Furniture FA | CONCA | Parti Di Ricambio | Mobile | Atelier Collections |  | 8014140476573 | IS - DL | 199.5 | OSA-RICAMBI | Ricambi |  | No, non presente | [8 empty] | [no pallet] | 199.5 |  |  | 104,2X53,5X3 | 5.2 | 4.2
TV779Y3 | WORKTOP 1002X505 NO TAGL SUNS MATT | OS | Spare Parts Furniture FA | CONCA | Parti Di Ricambio | Mobile | Atelier Collections |  | 8014140476580 | IS - DL | 199.5 | OSA-RICAMBI | Ricambi |  | No, non presente | [8 empty] | [no pallet] | 199.5 |  |  | 104,2X53,5X3 | 5.2 | 4.2
TV779Y4 | WORKTOP 1002X505 NO TAGL ROV AFF | OS | Spare Parts Furniture FA | CONCA | Parti Di Ricambio | Mobile | Atelier Collections |  | 8014140476597 | IS - DL | 232 | OSA-RICAMBI | Ricambi |  | No, non presente | [8 empty] | [no pallet] | 232 |  |  | 104,2X53,5X3 | 5.2 | 4.2
TV779Y5 | WORKTOP 1002X505 NO TAGL NOCE SC | OS | Spare Parts Furniture FA | CONCA | Parti Di Ricambio | Mobile | Atelier Collections |  | 8014140476603 | IS - DL | 232 | OSA-RICAMBI | Ricambi |  | No, non presente | [8 empty] | [no pallet] | 232 |  |  | 104,2X53,5X3 | 5.2 | 4.2
TV779Y6 | WORKTOP 1002X505 NO TAGL LEG CHIA | OS | Spare Parts Furniture FA | CONCA | Parti Di Ricambio | Mobile | Atelier Collections |  | 8014140476610 | IS - DL | 234.5 | OSA-RICAMBI | Ricambi |  | No, non presente | [8 empty] | [no pallet] | 234.5 |  |  | 104,2X53,5X3 | 5.2 | 4.2
TV781Y1 | WORKTOP 1987X505 NO TAGL BIA MATT | OS | Spare Parts Furniture FA | CONCA | Parti Di Ricambio | Mobile | Atelier Collections |  | 8014140476627 | IS - DL | 365 | OSA-RICAMBI | Ricambi |  | No, non presente | [8 empty] | [no pallet] | 365 |  |  | 202,7X53,5X3 | 9 | 8
TV781Y2 | WORKTOP 1987X505 NO TAGL ANTR MATT | OS | Spare Parts Furniture FA | CONCA | Parti Di Ricambio | Mobile | Atelier Collections |  | 8014140476634 | IS - DL | 365 | OSA-RICAMBI | Ricambi |  | No, non presente | [8 empty] | [no pallet] | 365 |  |  | 202,7X53,5X3 | 9 | 8
TV781Y3 | WORKTOP 1987X505 NO TAGL SUNS MATT | OS | Spare Parts Furniture FA | CONCA | Parti Di Ricambio | Mobile | Atelier Collections |  | 8014140476641 | IS - DL | 365 | OSA-RICAMBI | Ricambi |  | No, non presente | [8 empty] | [no pallet] | 365 |  |  | 202,7X53,5X3 | 9 | 8
TV781Y4 | WORKTOP 1987X505 NO TAGL ROV AFF | OS | Spare Parts Furniture FA | CONCA | Parti Di Ricambio | Mobile | Atelier Collections |  | 8014140476658 | IS - DL | 431 | OSA-RICAMBI | Ricambi |  | No, non presente | [8 empty] | [no pallet] | 431 |  |  | 202,7X53,5X3 | 9 | 8
TV781Y5 | WORKTOP 1987X505 NO TAGL NOCE SC | OS | Spare Parts Furniture FA | CONCA | Parti Di Ricambio | Mobile | Atelier Collections |  | 8014140476665 | IS - DL | 431 | OSA-RICAMBI | Ricambi |  | No, non presente | [8 empty] | [no pallet] | 431 |  |  | 202,7X53,5X3 | 9 | 8
TV781Y6 | WORKTOP 1987X505 NO TAGL LEG CHIA | OS | Spare Parts Furniture FA | CONCA | Parti Di Ricambio | Mobile | Atelier Collections |  | 8014140476672 | IS - DL | 431 | OSA-RICAMBI | Ricambi |  | No, non presente | [8 empty] | [no pallet] | 431 |  |  | 202,7X53,5X3 | 9 | 8
TV782Y1 | PANN CASS FRONT 1180X356 BIA MATT | OS | Spare Parts Furniture FA | CONCA | Parti Di Ricambio | Mobile | Atelier Collections |  | 8014140476689 | IS - DL | 226.5 | OSA-RICAMBI | Ricambi |  | No, non presente | [8 empty] | [no pallet] | 226.5 |  |  | 122X3X38,6 | 6.9 | 5.9
TV782Y2 | PANN CASS FRONT 1180X356 ANTR MATT | OS | Spare Parts Furniture FA | CONCA | Parti Di Ricambio | Mobile | Atelier Collections |  | 8014140476702 | IS - DL | 226.5 | OSA-RICAMBI | Ricambi |  | No, non presente | [8 empty] | [no pallet] | 226.5 |  |  | 122X3X38,6 | 6.9 | 5.9
TV782Y3 | PANN CASS FRONT 1180X356 SUNS MATT | OS | Spare Parts Furniture FA | CONCA | Parti Di Ricambio | Mobile | Atelier Collections |  | 8014140483403 | IS - DL | 226.5 | OSA-RICAMBI | Ricambi |  | No, non presente | [8 empty] | [no pallet] | 226.5 |  |  | 122X3X38,6 | 6.9 | 5.9
TV782Y4 | PANN CASS FRONT 1180X356 ROV AFF | OS | Spare Parts Furniture FA | CONCA | Parti Di Ricambio | Mobile | Atelier Collections |  | 8014140476719 | IS - DL | 326 | OSA-RICAMBI | Ricambi |  | No, non presente | [8 empty] | [no pallet] | 326 |  |  | 122X3X38,6 | 6.9 | 5.9
TV782Y5 | PANN CASS FRONT 1180X356 NOCE SC | OS | Spare Parts Furniture FA | CONCA | Parti Di Ricambio | Mobile | Atelier Collections |  | 8014140476726 | IS - DL | 326 | OSA-RICAMBI | Ricambi |  | No, non presente | [8 empty] | [no pallet] | 326 |  |  | 122X3X38,6 | 6.9 | 5.9
TV782Y6 | PANN CASS FRONT 1180X356 LEG CHIA | OS | Spare Parts Furniture FA | CONCA | Parti Di Ricambio | Mobile | Atelier Collections |  | 8014140476733 | IS - DL | 326 | OSA-RICAMBI | Ricambi |  | No, non presente | [8 empty] | [no pallet] | 326 |  |  | 122X3X38,6 | 6.9 | 5.9
TV783Y2 | STRUTT CASS BOX 120X50.5 | OS | Spare Parts Furniture FA | CONCA | Parti Di Ricambio | Mobile | Atelier Collections |  | 8014140472827 | IS - DL | 338.5 | OSA-RICAMBI | Ricambi |  | No, non presente | [8 empty] | [no pallet] | 338.5 |  |  | 117,5X42X19 | 8.6 | 7.6
TV784Y1 | WORKTOP 1202X505 TAGL CENTR BIA MATT | OS | Spare Parts Furniture FA | CONCA | Parti Di Ricambio | Mobile | Atelier Collections |  | 8014140476740 | IS - DL | 279 | OSA-RICAMBI | Ricambi |  | No, non presente | [8 empty] | [no pallet] | 279 |  |  | 124,2X53,5X3 | 5.6 | 4.6
TV784Y2 | WORKTOP 1202X505 TAGL CENTR ANTR MATT | OS | Spare Parts Furniture FA | CONCA | Parti Di Ricambio | Mobile | Atelier Collections |  | 8014140476757 | IS - DL | 279 | OSA-RICAMBI | Ricambi |  | No, non presente | [8 empty] | [no pallet] | 279 |  |  | 124,2X53,5X3 | 5.6 | 4.6
TV784Y3 | WORKTOP 1202X505 TAGL CENTR SUNS MATT | OS | Spare Parts Furniture FA | CONCA | Parti Di Ricambio | Mobile | Atelier Collections |  | 8014140476764 | IS - DL | 279 | OSA-RICAMBI | Ricambi |  | No, non presente | [8 empty] | [no pallet] | 279 |  |  | 124,2X53,5X3 | 5.6 | 4.6
TV784Y4 | WORKTOP 1202X505 TAGL CENTR ROV AFF | OS | Spare Parts Furniture FA | CONCA | Parti Di Ricambio | Mobile | Atelier Collections |  | 8014140476771 | IS - DL | 338.5 | OSA-RICAMBI | Ricambi |  | No, non presente | [8 empty] | [no pallet] | 338.5 |  |  | 124,2X53,5X3 | 5.6 | 4.6
TV784Y5 | WORKTOP 1202X505 TAGL CENTR NOCE SC | OS | Spare Parts Furniture FA | CONCA | Parti Di Ricambio | Mobile | Atelier Collections |  | 8014140476788 | IS - DL | 338.5 | OSA-RICAMBI | Ricambi |  | No, non presente | [8 empty] | [no pallet] | 338.5 |  |  | 124,2X53,5X3 | 5.6 | 4.6
TV784Y6 | WORKTOP 1202X505 TAGL CENTR LEG CHIA | OS | Spare Parts Furniture FA | CONCA | Parti Di Ricambio | Mobile | Atelier Collections |  | 8014140476795 | IS - DL | 338.5 | OSA-RICAMBI | Ricambi |  | No, non presente | [8 empty] | [no pallet] | 338.5 |  |  | 124,2X53,5X3 | 5.6 | 4.6
TV785Y1 | WORKTOP 1202X505 NO TAGL BIA MATT | OS | Spare Parts Furniture FA | CONCA | Parti Di Ricambio | Mobile | Atelier Collections |  | 8014140476801 | IS - DL | 232 | OSA-RICAMBI | Ricambi |  | No, non presente | [8 empty] | [no pallet] | 232 |  |  | 124,2X53,5X3 | 5.9 | 4.9
TV785Y2 | WORKTOP 1202X505 NO TAGL ANTR MATT | OS | Spare Parts Furniture FA | CONCA | Parti Di Ricambio | Mobile | Atelier Collections |  | 8014140476818 | IS - DL | 232 | OSA-RICAMBI | Ricambi |  | No, non presente | [8 empty] | [no pallet] | 232 |  |  | 124,2X53,5X3 | 5.9 | 4.9
TV785Y3 | WORKTOP 1202X505 NO TAGL SUNS MATT | OS | Spare Parts Furniture FA | CONCA | Parti Di Ricambio | Mobile | Atelier Collections |  | 8014140476825 | IS - DL | 232 | OSA-RICAMBI | Ricambi |  | No, non presente | [8 empty] | [no pallet] | 232 |  |  | 124,2X53,5X3 | 5.9 | 4.9
TV785Y4 | WORKTOP 1202X505 NO TAGL ROV AFF | OS | Spare Parts Furniture FA | CONCA | Parti Di Ricambio | Mobile | Atelier Collections |  | 8014140476832 | IS - DL | 294 | OSA-RICAMBI | Ricambi |  | No, non presente | [8 empty] | [no pallet] | 294 |  |  | 124,2X53,5X3 | 5.9 | 4.9
TV785Y5 | WORKTOP 1202X505 NO TAGL NOCE SC | OS | Spare Parts Furniture FA | CONCA | Parti Di Ricambio | Mobile | Atelier Collections |  | 8014140476849 | IS - DL | 291.5 | OSA-RICAMBI | Ricambi |  | No, non presente | [8 empty] | [no pallet] | 291.5 |  |  | 124,2X53,5X3 | 5.9 | 4.9
TV785Y6 | WORKTOP 1202X505 NO TAGL LEG CHIA | OS | Spare Parts Furniture FA | CONCA | Parti Di Ricambio | Mobile | Atelier Collections |  | 8014140476856 | IS - DL | 291.5 | OSA-RICAMBI | Ricambi |  | No, non presente | [8 empty] | [no pallet] | 291.5 |  |  | 124,2X53,5X3 | 5.9 | 4.9
TV787Y1 | WORKTOP 2387X505 NO TAGL BIA MATT | OS | Spare Parts Furniture FA | CONCA | Parti Di Ricambio | Mobile | Atelier Collections |  | 8014140476863 | IS - DL | 424 | OSA-RICAMBI | Ricambi |  | No, non presente | [8 empty] | [no pallet] | 424 |  |  | 242,7X53,5X3 | 10.4 | 9.4
TV787Y2 | WORKTOP 2387X505 NO TAGL ANTR MATT | OS | Spare Parts Furniture FA | CONCA | Parti Di Ricambio | Mobile | Atelier Collections |  | 8014140476870 | IS - DL | 424 | OSA-RICAMBI | Ricambi |  | No, non presente | [8 empty] | [no pallet] | 424 |  |  | 242,7X53,5X3 | 10.4 | 9.4
TV787Y3 | WORKTOP 2387X505 NO TAGL SUNS MATT | OS | Spare Parts Furniture FA | CONCA | Parti Di Ricambio | Mobile | Atelier Collections |  | 8014140476887 | IS - DL | 424 | OSA-RICAMBI | Ricambi |  | No, non presente | [8 empty] | [no pallet] | 424 |  |  | 242,7X53,5X3 | 10.4 | 9.4
TV787Y4 | WORKTOP 2387X505 NO TAGL ROV AFF | OS | Spare Parts Furniture FA | CONCA | Parti Di Ricambio | Mobile | Atelier Collections |  | 8014140476894 | IS - DL | 536.5 | OSA-RICAMBI | Ricambi |  | No, non presente | [8 empty] | [no pallet] | 536.5 |  |  | 242,7X53,5X3 | 10.4 | 9.4
TV787Y5 | WORKTOP 2387X505 NO TAGL NOCE SC | OS | Spare Parts Furniture FA | CONCA | Parti Di Ricambio | Mobile | Atelier Collections |  | 8014140476900 | IS - DL | 536.5 | OSA-RICAMBI | Ricambi |  | No, non presente | [8 empty] | [no pallet] | 536.5 |  |  | 242,7X53,5X3 | 10.4 | 9.4
TV787Y6 | WORKTOP 2387X505 NO TAGL LEG CHIA | OS | Spare Parts Furniture FA | CONCA | Parti Di Ricambio | Mobile | Atelier Collections |  | 8014140476917 | IS - DL | 536.5 | OSA-RICAMBI | Ricambi |  | No, non presente | [8 empty] | [no pallet] | 536.5 |  |  | 242,7X53,5X3 | 10.4 | 9.4
TV788Y2 | STRUTT SUP CASS BOX 60X50,5 | OS | Spare Parts Furniture FA | CONCA | Parti Di Ricambio | Mobile | Atelier Collections |  | 8014140473015 | IS - DL | 258.5 | OSA-RICAMBI | Ricambi |  | No, non presente | [8 empty] | [no pallet] | 258.5 |  |  | 57,5X42X10 | 5.7 | 4.7
TV789Y2 | STRUTT INF CASS BOX 60X50,5 | OS | Spare Parts Furniture FA | CONCA | Parti Di Ricambio | Mobile | Atelier Collections |  | 8014140473022 | IS - DL | 258.5 | OSA-RICAMBI | Ricambi |  | No, non presente | [8 empty] | [no pallet] | 258.5 |  |  | 57,5X42X19 | 6.2 | 5.2
TV790Y2 | STRUTT SUP CASS BOX 80X50,5 | OS | Spare Parts Furniture FA | CONCA | Parti Di Ricambio | Mobile | Atelier Collections |  | 8014140473039 | IS - DL | 279 | OSA-RICAMBI | Ricambi |  | No, non presente | [8 empty] | [no pallet] | 279 |  |  | 77,5X42X10 | 6.5 | 5.5
TV791Y2 | STRUTT INF CASS BOX 80X50,5 | OS | Spare Parts Furniture FA | CONCA | Parti Di Ricambio | Mobile | Atelier Collections |  | 8014140473046 | IS - DL | 279 | OSA-RICAMBI | Ricambi |  | No, non presente | [8 empty] | [no pallet] | 279 |  |  | 77,5X42X19 | 7 | 6
TV792Y2 | STRUTT SUP CASS BOX 100X50,5 | OS | Spare Parts Furniture FA | CONCA | Parti Di Ricambio | Mobile | Atelier Collections |  | 8014140473053 | IS - DL | 291.5 | OSA-RICAMBI | Ricambi |  | No, non presente | [8 empty] | [no pallet] | 291.5 |  |  | 97,5X42X10 | 7.3 | 6.3
TV793Y2 | STRUTT INF CASS BOX 100X50,5 | OS | Spare Parts Furniture FA | CONCA | Parti Di Ricambio | Mobile | Atelier Collections |  | 8014140473060 | IS - DL | 289.5 | OSA-RICAMBI | Ricambi |  | No, non presente | [8 empty] | [no pallet] | 289.5 |  |  | 97,5X42X19 | 7.8 | 6.8
TV794Y2 | STRUTT SUP CASS BOX 120X50.5 | OS | Spare Parts Furniture FA | CONCA | Parti Di Ricambio | Mobile | Atelier Collections |  | 8014140473077 | IS - DL | 338.5 | OSA-RICAMBI | Ricambi |  | No, non presente | [8 empty] | [no pallet] | 338.5 |  |  | 97,5X42X10 | 8.1 | 7.1
TV795Y2 | STRUTT INF CASS BOX 120X50.5 | OS | Spare Parts Furniture FA | CONCA | Parti Di Ricambio | Mobile | Atelier Collections |  | 8014140473084 | IS - DL | 338.5 | OSA-RICAMBI | Ricambi |  | No, non presente | [8 empty] | [no pallet] | 338.5 |  |  | 97,5X42X19 | 8.6 | 7.6
TV796Y1 | PANN PORTA COLON 1700X347 BIA MATT | OS | Spare Parts Furniture FA | CONCA | Parti Di Ricambio | Mobile | Atelier Collections |  | 8014140476924 | IS - DL | 299.5 | OSA-RICAMBI | Ricambi |  | No, non presente | [8 empty] | [no pallet] | 299.5 |  |  | 37,7X3X174 | 9.3 | 8.3
TV796Y2 | PANN PORTA COLON 1700X347 ANTR MATT | OS | Spare Parts Furniture FA | CONCA | Parti Di Ricambio | Mobile | Atelier Collections |  | 8014140476931 | IS - DL | 299.5 | OSA-RICAMBI | Ricambi |  | No, non presente | [8 empty] | [no pallet] | 299.5 |  |  | 37,7X3X174 | 9.3 | 8.3
TV796Y3 | PANN PORTA COLON 1700X347 SUNS MATT | OS | Spare Parts Furniture FA | CONCA | Parti Di Ricambio | Mobile | Atelier Collections |  | 8014140476948 | IS - DL | 299.5 | OSA-RICAMBI | Ricambi |  | No, non presente | [8 empty] | [no pallet] | 299.5 |  |  | 37,7X3X174 | 9.3 | 8.3
TV796Y4 | PANN PORTA COLON 1700X347 ROV AFF | OS | Spare Parts Furniture FA | CONCA | Parti Di Ricambio | Mobile | Atelier Collections |  | 8014140476955 | IS - DL | 438 | OSA-RICAMBI | Ricambi |  | No, non presente | [8 empty] | [no pallet] | 438 |  |  | 37,7X3X174 | 9.3 | 8.3
TV796Y5 | PANN PORTA COLON 1700X347 NOCE SC | OS | Spare Parts Furniture FA | CONCA | Parti Di Ricambio | Mobile | Atelier Collections |  | 8014140476962 | IS - DL | 438 | OSA-RICAMBI | Ricambi |  | No, non presente | [8 empty] | [no pallet] | 438 |  |  | 37,7X3X174 | 9.3 | 8.3
TV796Y6 | PANN PORTA COLON 1700X347 LEG CHIA | OS | Spare Parts Furniture FA | CONCA | Parti Di Ricambio | Mobile | Atelier Collections |  | 8014140476979 | IS - DL | 438 | OSA-RICAMBI | Ricambi |  | No, non presente | [8 empty] | [no pallet] | 438 |  |  | 37,7X3X174 | 9.3 | 8.3
TV797RQ | MENSOL VETR 310X180 | OS | Spare Parts Furniture FA | CONCA | Parti Di Ricambio | Mobile | Atelier Collections |  | 8014140476986 | IS - DL | 46 | OSA-RICAMBI | Ricambi |  | No, non presente | [8 empty] | [no pallet] | 46 |  |  | 35X21X3 | 2.5 | 1.5
TV79867 | KIT SUPPORTO MENSOL CROM | OS | Spare Parts Furniture FA | CONCA | Parti Di Ricambio | Mobile | Atelier Collections |  | 8014140473169 | IS - DL | 40 | OSA-RICAMBI | Ricambi |  | No, non presente | [8 empty] | [no pallet] | 40 |  |  | 20X10X5 | 1 | 0.5
TV79967 | PUSH PISTON CONCEALED | CP | Spare Parts Ceramic | CONCA | Parti Di Ricambio | Mobile | Mass Market |  | 8014140473176 | IS - MM | 31.5 | OSA-RICAMBI | Ricambi |  | No, non presente | [8 empty] | [no pallet] | 31.5 |  |  | n.a. | n.a. | n.a.
TV801Y1 | PANN PORTA DX MEZZA COL 1400X347 B.MATT | OS | Spare Parts Furniture FA | CONCA | Parti Di Ricambio | Mobile | Atelier Collections |  | 8014140476993 | IS - DL | 258.5 | OSA-RICAMBI | Ricambi |  | No, non presente | [8 empty] | [no pallet] | 258.5 |  |  | 37,7X3X144 | 7.8 | 6.8
TV801Y2 | PANN PORTA DX MEZZA COL 1400X347 ANT MAT | OS | Spare Parts Furniture FA | CONCA | Parti Di Ricambio | Mobile | Atelier Collections |  | 8014140477006 | IS - DL | 258.5 | OSA-RICAMBI | Ricambi |  | No, non presente | [8 empty] | [no pallet] | 258.5 |  |  | 37,7X3X144 | 7.8 | 6.8
TV801Y3 | PANN PORTA DX MEZZA COL 1400X347 SUN MAT | OS | Spare Parts Furniture FA | CONCA | Parti Di Ricambio | Mobile | Atelier Collections |  | 8014140477013 | IS - DL | 258.5 | OSA-RICAMBI | Ricambi |  | No, non presente | [8 empty] | [no pallet] | 258.5 |  |  | 37,7X3X144 | 7.8 | 6.8
TV801Y4 | PANN PORTA DX MEZZA COL 1400X347 ROV AFF | OS | Spare Parts Furniture FA | CONCA | Parti Di Ricambio | Mobile | Atelier Collections |  | 8014140477020 | IS - DL | 385.5 | OSA-RICAMBI | Ricambi |  | No, non presente | [8 empty] | [no pallet] | 385.5 |  |  | 37,7X3X144 | 7.8 | 6.8
TV801Y5 | PANN PORTA DX MEZZA COL 1400X347 NOCE SC | OS | Spare Parts Furniture FA | CONCA | Parti Di Ricambio | Mobile | Atelier Collections |  | 8014140477037 | IS - DL | 385.5 | OSA-RICAMBI | Ricambi |  | No, non presente | [8 empty] | [no pallet] | 385.5 |  |  | 37,7X3X144 | 7.8 | 6.8
TV801Y6 | PANN PORTA DX MEZZA COL 1400X347 LEG CH | OS | Spare Parts Furniture FA | CONCA | Parti Di Ricambio | Mobile | Atelier Collections |  | 8014140477044 | IS - DL | 385.5 | OSA-RICAMBI | Ricambi |  | No, non presente | [8 empty] | [no pallet] | 385.5 |  |  | 37,7X3X144 | 7.8 | 6.8
TV802Y1 | PANN PORTA SX MEZZA COL 1400X347 B. MATT | OS | Spare Parts Furniture FA | CONCA | Parti Di Ricambio | Mobile | Atelier Collections |  | 8014140477051 | IS - DL | 258.5 | OSA-RICAMBI | Ricambi |  | No, non presente | [8 empty] | [no pallet] | 258.5 |  |  | 37,7X3X144 | 7.8 | 6.8
TV802Y2 | PANN PORTA SX MEZZA COL 1400X347 ANT MAT | OS | Spare Parts Furniture FA | CONCA | Parti Di Ricambio | Mobile | Atelier Collections |  | 8014140477068 | IS - DL | 258.5 | OSA-RICAMBI | Ricambi |  | No, non presente | [8 empty] | [no pallet] | 258.5 |  |  | 37,7X3X144 | 7.8 | 6.8
TV802Y3 | PANN PORTA SX MEZZA COL 1400X347 SUN MAT | OS | Spare Parts Furniture FA | CONCA | Parti Di Ricambio | Mobile | Atelier Collections |  | 8014140477075 | IS - DL | 258.5 | OSA-RICAMBI | Ricambi |  | No, non presente | [8 empty] | [no pallet] | 258.5 |  |  | 37,7X3X144 | 7.8 | 6.8
TV802Y4 | PANN PORTA SX MEZZA COL 1400X347 ROV AFF | OS | Spare Parts Furniture FA | CONCA | Parti Di Ricambio | Mobile | Atelier Collections |  | 8014140477082 | IS - DL | 385.5 | OSA-RICAMBI | Ricambi |  | No, non presente | [8 empty] | [no pallet] | 385.5 |  |  | 37,7X3X144 | 7.8 | 6.8
TV802Y5 | PANN PORTA SX MEZZA COL 1400X347 NOCE SC | OS | Spare Parts Furniture FA | CONCA | Parti Di Ricambio | Mobile | Atelier Collections |  | 8014140477099 | IS - DL | 385.5 | OSA-RICAMBI | Ricambi |  | No, non presente | [8 empty] | [no pallet] | 385.5 |  |  | 37,7X3X144 | 7.8 | 6.8
TV802Y6 | PANN PORTA SX MEZZA COL 1400X347 LEG CH | OS | Spare Parts Furniture FA | CONCA | Parti Di Ricambio | Mobile | Atelier Collections |  | 8014140477105 | IS - DL | 385.5 | OSA-RICAMBI | Ricambi |  | No, non presente | [8 empty] | [no pallet] | 385.5 |  |  | 37,7X3X144 | 7.8 | 6.8
TV803RQ | MENSOL VETR 659X180 | OS | Spare Parts Furniture FA | CONCA | Parti Di Ricambio | Mobile | Atelier Collections |  | 8014140477112 | IS - DL | 68 | OSA-RICAMBI | Ricambi |  | No, non presente | [8 empty] | [no pallet] | 68 |  |  | 69,9X21X3 | 3.5 | 2.5
TV86267 | TRANSFORMER SNP60&IP BLUE 2213800 B | OS | Spare Parts Accessories FA | CONCA | Mobili | Non Allocato | Atelier Collections |  | 8014140470427 | MM - DL | 491.5 | OSA-RICAMBI | Ricambi |  | No, non presente | [8 empty] | [no pallet] | 491.5 |  |  | 60X9X3 | 1.6 | 1.5
TV89967 | CERNIERE SEDILE BS23 | CP | Spare Parts Ceramic | MULTI SUITES - SPARE PART | Parti Di Ricambio | Non Allocato | Ricambi |  | 8014140495949 | MM - MR | 11.5 | OSA-RICAMBI | Ricambi |  | Sì, presente | Listino 2026 | Ceramica e Mobili | i.life A | Ricambi. | Ricambi. | Cerniere per sedile T453001 ,T481201 |  |  | [no pallet] | 11.5 |  |  | 0,001X0,001X0,001 | 0.15 | 0.15
TV90058 | TOILET SEAT GREY GLOSSY HINGE PACK BS31 | CP | Spare Parts Ceramic | I.LIFE B | Parti Di Ricambio | Non Allocato | Ricambi |  | 8014140513285 | IS - MR | 11.5 | OSA-RICAMBI | Ricambi |  | Sì, presente | Listino 2026 | Ceramica e Mobili | i.life B | Ricambi. | Ricambi. | Cerniere per sedile T4682 e T4683 |  |  | [no pallet] | 11.5 |  |  | n.a. | n.a. | n.a.
TV90067 | CERNIERE SEDILE BS22 | CP | Spare Parts Ceramic | MULTI SUITES - SPARE PART | Parti Di Ricambio | Non Allocato | Ricambi |  | 8014140495956 | MM - MR | 11.5 | OSA-RICAMBI | Ricambi |  | Sì, presente | Listino 2026 | Ceramica e Mobili | Multi suite | Cerniere per sedile | Cerniere per sedile | Cerniere per sedile T4682 e T4683, T4682 e T4683, T473601 e T473701, T532801 e T532901 |  |  | [no pallet] | 11.5 |  |  | 0,001X0,001X0,001 | 0.15 | 0.15
TV90167 | FRIZIONE SED RALL 18MM BS ZP3422 | CP | Spare Parts Ceramic | MULTI SUITES - SPARE PART | Parti Di Ricambio | Non Allocato | Ricambi |  | 8014140495963 | MM - MR | 11.5 | OSA-RICAMBI | Ricambi |  | Sì, presente | Listino 2026 | Ceramica e Mobili | Multi suite | Frizione per sedile rallentato | Frizione per sedile rallentato | Frizione per sedile T4683, T453101, T481301 |  |  | [no pallet] | 11.5 |  |  | 0,001X0,001X0,001 | 0.001 | 0
TV904ZT | UP DRW FRONT PNL 797X206 SBLK | OS | Spare Parts Furniture FA | TESI | Parti Di Ricambio | Altri | Ricambi |  | 8014140496120 | MM - MR | 175 | OSA-RICAMBI | Ricambi |  | No, non presente | [8 empty] | [no pallet] | 175 |  |  | n.a. | n.a. | n.a.
TV907Y2 | UP DRW STRUCTURE 80 PC MATT ANTHRACITE | OS | Spare Parts Furniture FA | MULTI SUITES - SPARE PART | Parti Di Ricambio | Altri | Ricambi |  | 8014140496151 | MM - MR | 141 | OSA-RICAMBI | Ricambi |  | No, non presente | [8 empty] | [no pallet] | 141 |  |  | n.a. | n.a. | n.a.
TV90967 | FRIZIONE SED RALL 18MM BS ZP3427 | CP | Spare Parts Ceramic | MULTI SUITES - SPARE PART | Parti Di Ricambio | Non Allocato | Ricambi |  | 8014140500872 | MM - MR | 11.5 | CPA-RICAMBI | Ricambi |  | Sì, presente | Listino 2026 | Ceramica e Mobili | i.life S | Sedile avvolgente | Sedile avvolgente con cerniere in metallo. Dotato del sistema di sgancio rapido. | Frizione per sedile T473701 |  |  | [no pallet] | 11.5 |  |  | 0,001X0,001X0,001 | 0.001 | 0.001
TV91067 | FRIZIONE SED RALL 20MM BS ZP2907 | CP | Spare Parts Ceramic | MULTI SUITES - SPARE PART | Parti Di Ricambio | Non Allocato | Ricambi |  | 8014140500889 | MM - MR | 11.5 | OSA-RICAMBI | Ricambi |  | Sì, presente | Listino 2026 | Ceramica e Mobili | Multi suite | Ricambi. | Ricambi. | Frizione per sedile T5003 e sedile T481301 |  |  | [no pallet] | 11.5 |  |  | 0,001X0,001X0,001 | 0.001 | 0.001
TV913FR | UFS ILIFE COPRI PILETTA BIANCO | AW | Spare Parts A&W | ULTRA FLAT S I.LIFE | Parti Di Ricambio | Non Allocato | Ricambi |  | 8014140505556 | IS - MR | 36.5 | A&W-IS-PD-ULF S i.life | Ricambi |  | Sì, presente | Listino 2026 | Piatti doccia | Piatti doccia in Ideal Solid®+ Ultra Flat i.life | Copripiletta | Disponibile come ricambio nella medesima finitura del piatto Ultra Flat S i.life. | Copripiletta |  |  | [no pallet] | 36.5 |  |  | 0,001X0,001X0,001 | 0.5 | 0.5
TV913FS | UFS ILIFE COPRI PILETTA GRIGIO | AW | Spare Parts A&W | ULTRA FLAT S I.LIFE | Parti Di Ricambio | Non Allocato | Ricambi |  | 8014140505563 | IS - MR | 36.5 | A&W-IS-PD-ULF S i.life | Ricambi |  | Sì, presente | Listino 2026 | Piatti doccia | Piatti doccia in Ideal Solid®+ Ultra Flat i.life | Copripiletta | Disponibile come ricambio nella medesima finitura del piatto Ultra Flat S i.life. | Copripiletta |  |  | [no pallet] | 36.5 |  |  | 0,001X0,001X0,001 | 0.5 | 0.5
TV913FT | UFS ILIFE COPRI PILETTA SABBIA | AW | Spare Parts A&W | ULTRA FLAT S I.LIFE | Parti Di Ricambio | Non Allocato | Ricambi |  | 8014140505570 | IS - MR | 36.5 | A&W-IS-PD-ULF S i.life | Ricambi |  | Sì, presente | Listino 2026 | Piatti doccia | Piatti doccia in Ideal Solid®+ Ultra Flat i.life | Copripiletta | Disponibile come ricambio nella medesima finitura del piatto Ultra Flat S i.life. | Copripiletta |  |  | [no pallet] | 36.5 |  |  | 0,001X0,001X0,001 | 0.5 | 0.5
TV913FV | UFS ILIFE COPRI PILETTA NERO | AW | Spare Parts A&W | ULTRA FLAT S I.LIFE | Parti Di Ricambio | Non Allocato | Ricambi |  | 8014140505587 | IS - MR | 36.5 | A&W-IS-PD-ULF S i.life | Ricambi |  | Sì, presente | Listino 2026 | Piatti doccia | Piatti doccia in Ideal Solid®+ Ultra Flat i.life | Copripiletta | Disponibile come ricambio nella medesima finitura del piatto Ultra Flat S i.life. | Copripiletta |  |  | [no pallet] | 36.5 |  |  | 0,001X0,001X0,001 | 0.5 | 0.5
TV93267 | SP TT BI VALVE BRASS 3/8 EU T6503 NF | CP | Spare Parts Ceramic | MULTI SUITES - SPARE PART | Parti Di Ricambio | Valvola Di Immissione | Ricambi |  | 8014140506515 | IS - MR | 14 | CPA-RICAMBI | Ricambi |  | No, non presente | [8 empty] | [no pallet] | 14 |  |  | n.a. | n.a. | n.a.
TV93967 | KIT GUIDE 400M TANDEM BOX BM BLUM | OS | Spare Parts Furniture FA | I.LIFE B | Parti Di Ricambio | Altri | Ricambi |  | 8014140511298 | MM - MR | 43.5 | OSA-RICAMBI | Ricambi |  | No, non presente | [8 empty] | [no pallet] | 43.5 |  |  | n.a. | n.a. | n.a.
TV95067 | FRIZIONE 18 MM PER T532901 | CP | Spare Parts Ceramic | MULTI SUITES - SPARE PART | Parti Di Ricambio | Non Allocato | Ricambi |  | 8014140511526 | MM - MR | 11.5 | CPA-RICAMBI | Ricambi |  | Sì, presente | Listino 2026 | Ceramica e Mobili | i.life S | Sedile slim | Sedile slim con cerniere in metallo. Dotato del sistema di sgancio rapido. | Frizione per sedile T532901 |  |  | [no pallet] | 11.5 |  |  | 0,001X0,001X0,001 | 0.001 | 0
U8425AA | ADAPTO PORTASGIUGAMANI SNOOPY | SB | Accessories Fittings | ADAPTO | Accessori Da Bagno | Fac-Towel Bar | Mass Market |  | 5017830511281 | MM - MM | 139.5 | ARR-IS-MB-ADAPTO | Accessori Bagno |  | No, non presente | [8 empty] | [no pallet] | 139.5 |  | Disponibile fino ad esaurimento scorte | 7,5X40X7,5 | 0.5 | 0.5
U8426AA | ADAPTO PORTASGIUGAMANI LINUS | SB | Accessories Fittings | ADAPTO | Accessori Da Bagno | Fac-Towel Bar | Mass Market |  | 5017830511298 | MM - MM | 155.5 | ARR-IS-MB-ADAPTO | Accessori Bagno |  | No, non presente | [8 empty] | [no pallet] | 155.5 |  | Disponibile fino ad esaurimento scorte | 19,5X40,5X7,5 | 1.05 | 1.05
U8427AA | ADAPTO PORTASGIUGAMANI MAFFY | SB | Accessories Fittings | ADAPTO | Accessori Da Bagno | Fac-Towel Bar | Mass Market |  | 5017830511304 | MM - MM | 86 | ARR-IS-MB-ADAPTO | Accessori Bagno |  | No, non presente | [8 empty] | [no pallet] | 86 |  | Disponibile fino ad esaurimento scorte | 12,7X38,5X6,5 | 2.5 | 2.5
U842867 | ADAPTO STAFFA SOSTEGNO MENSOLA | OS | Furniture Other | ADAPTO | Mobili | Mensole | Mass Market |  | 8014140449744 | MM - MM | 63 | ARR-IS-MB-ADAPTO | Mobili & Specchi |  | No, non presente |  | Ceramica e Mobili | Mobili Conca | Staffa di fissaggio | Per l‘installazione sospesa delle mensole. Per mensole con lunghezza pari a 1200 mm utilizzare 3 staffe, per mensole dai 1600 ai 2400 mm utilizzarne 4. | Staffa di fissaggio (1 pezzo) |  | A stock | [no pallet] | 63 |  |  | 16X49X11 | 0.4 | 0.4
U8599FY | ADAPTO GAMBA SUPPORTO MENSOLA | OS | Furniture Other | ADAPTO | Mobili | Non Allocato | Mass Market |  | 8014140450023 | MM - MM | 227 | ARR-IS-MB-ADAPTO | Mobili & Specchi |  | No, non presente | [8 empty] | [no pallet] | 227 | 2025-12-31 | Disponibile fino ad esaurimento scorte | 3,5X50X85 | 2.5 | 1.5
U8600FY | ADAPTO BARRA DI GIUNZIONE 60 | OS | Furniture Other | ADAPTO | Mobili | Non Allocato | Mass Market |  | 8014140450030 | MM - MM | 154.5 | ARR-IS-MB-ADAPTO | Mobili & Specchi |  | No, non presente | [8 empty] | [no pallet] | 154.5 | 2025-12-31 | Disponibile fino ad esaurimento scorte | 64X10X3,5 | 2 | 1
U8601FY | ADAPTO BARRA DI GIUNZIONE 85 | OS | Furniture Other | ADAPTO | Mobili | Non Allocato | Mass Market |  | 8014140450047 | MM - MM | 175 | ARR-IS-MB-ADAPTO | Mobili & Specchi |  | No, non presente | [8 empty] | [no pallet] | 175 | 2025-12-31 | Disponibile fino ad esaurimento scorte | 89X10X3,5 | 2.2 | 1.2
U8602FY | ADAPTO BARRA DI GIUNZIONE 105 | OS | Furniture Other | ADAPTO | Mobili | Non Allocato | Mass Market |  | 8014140450054 | MM - MM | 213.5 | ARR-IS-MB-ADAPTO | Mobili & Specchi |  | No, non presente | [8 empty] | [no pallet] | 213.5 | 2025-12-31 | Disponibile fino ad esaurimento scorte | 109X10X3,5 | 2.4 | 1.4
U8603FY | ADAPTO BARRA DI GIUNZIONE 120 | OS | Furniture Other | ADAPTO | Mobili | Non Allocato | Mass Market |  | 8014140450061 | MM - MM | 227 | ARR-IS-MB-ADAPTO | Mobili & Specchi |  | No, non presente | [8 empty] | [no pallet] | 227 | 2025-12-31 | Disponibile fino ad esaurimento scorte | 124X10X3,5 | 2.6 | 1.6
U8615AA | ADAPTO PORTASGIUGAMANICUBO | SB | Accessories Fittings | ADAPTO | Accessori Da Bagno | Fac-Towel Bar | Mass Market |  | 8014140450177 | MM - MM | 92 | ARR-IS-MB-ADAPTO | Accessori Bagno |  | No, non presente | [8 empty] | [no pallet] | 92 |  | Disponibile fino ad esaurimento scorte | 12,7X54,5X6,5 | 1.4 | 1.4
U868467 | STAFFA SOSTEGNO MENSOLA 3 PEZZI | OS | Pack / Kits Other | ADAPTO | Altri | Sales BOM | Mass Market |  | 5017830577836 | MM - MM | 115.5 | ARR-IS-MB-ADAPTO | Mobili & Specchi |  | Sì, presente | Listino 2026 | Ceramica e Mobili | Mobili Conca | Staffe di fissaggio | Per l‘installazione sospesa delle mensole. Per mensole con lunghezza pari a 1200 mm utilizzare 3 staffe, per mensole dai 1600 ai 2400 mm utilizzarne 4. | Staffe di fissaggio (3 pezzi) |  |  | [no pallet] | 115.5 |  |  | n.a. | n.a. | n.a.
U868567 | STAFFA SOSTEGNO MENSOLA 4 PEZZI | OS | Pack / Kits Other | ADAPTO | Altri | Sales BOM | Mass Market |  | 5017830577843 | MM - MM | 153.5 | ARR-IS-MB-ADAPTO | Mobili & Specchi |  | Sì, presente | Listino 2026 | Ceramica e Mobili | Mobili Conca | Staffe di fissaggio | Per l‘installazione sospesa delle mensole. Per mensole con lunghezza pari a 1200 mm utilizzare 3 staffe, per mensole dai 1600 ai 2400 mm utilizzarne 4. | Staffe di fissaggio (4 pezzi) |  |  | [no pallet] | 153.5 |  |  | n.a. | n.a. | n.a.
UV22367 | IPPARI-ADAPTO RUNNER 400 BLUM KIT | OS | Spare Parts Furniture FA | ADAPTO | Parti Di Ricambio | Non Allocato | Ricambi |  | 8014140452683 | MM - MR | 85 | OSA-RICAMBI | Ricambi |  | No, non presente | [8 empty] | [no pallet] | 85 |  |  | n.a. | n.a. | n.a.
UV234FX | IPPARI-ADAPTO W/TOP WITH CUT 105 GRY STN | OS | Spare Parts Furniture FA | ADAPTO | Parti Di Ricambio | Non Allocato | Ricambi |  | 8014140452997 | MM - MR | 276.5 | OSA-RICAMBI | Ricambi |  | No, non presente | [8 empty] | [no pallet] | 276.5 |  |  | 110X54X3,5 | 5.1 | 4.9
UV234WG | IPPARI-ADAPTO W/TOP WITH CUT 105 GLS WHT | OS | Spare Parts Furniture FA | ADAPTO | Parti Di Ricambio | Non Allocato | Ricambi |  | 8014140453000 | MM - MR | 213.5 | OSA-RICAMBI | Ricambi |  | No, non presente | [8 empty] | [no pallet] | 213.5 |  |  | n.a. | n.a. | n.a.
UV24067 | IPPARI-ADAPTO WK/TOP ADJUST SUPPORT KIT | OS | Spare Parts Furniture FA | ADAPTO | Parti Di Ricambio | Non Allocato | Ricambi |  | 8014140453154 | MM - MR | 36.5 | OSA-RICAMBI | Ricambi |  | No, non presente | [8 empty] | [no pallet] | 36.5 |  |  | n.a. | n.a. | n.a.
UV243WG | IPPARI-ADAPTO DRW FRNT PNL 24X50 GLS WHT | OS | Spare Parts Furniture FA | ADAPTO | Parti Di Ricambio | Non Allocato | Ricambi |  | 8014140453246 | MM - MR | 112.5 | OSA-RICAMBI | Ricambi |  | No, non presente | [8 empty] | [no pallet] | 112.5 |  |  | 0,0001X4X53 | 2.8 | 2.7
UV24567 | KIT FISSAGGIO GAMBA DI SUPPORTO | OS | Spare Parts Furniture FA | ADAPTO | Parti Di Ricambio | Non Allocato | Ricambi |  | 8014140453260 | MM - MR | 20 | OSA-RICAMBI | Ricambi |  | No, non presente | [8 empty] | [no pallet] | 20 |  |  | 0,001X0,001X0,001 | 0.001 | 0
UV24667 | KIT SOSTEGNO BARRA DI GIUNZIONE | OS | Spare Parts Furniture FA | ADAPTO | Parti Di Ricambio | Non Allocato | Ricambi |  | 8014140453277 | MM - MR | 15.5 | OSA-RICAMBI | Ricambi |  | No, non presente | [8 empty] | [no pallet] | 15.5 |  |  | 0,001X0,001X0,001 | 0.001 | 0
V216801 | CONTOUR 21 LAVABO X DISABILI 65CM BEU | CP | Bathroom Basin Ceramic | CONTOUR 21 | Finefireclay | Lavabo Singolo | Mass Market |  | 8595095902664 | IS - MM | 261.5 | CER-IS-SB-CONTOUR | Ceramica Sanitaria |  | No, non presente | [8 empty] | 12 | 261.5 |  |  | 65X52X20 | 19 | 19
V315001 | ECCO/GEMMA SGL BOWL VO | CP | Bowl | EUROVIT | Serie Da Bagno | Bow - Castellated Rim | Mass Market |  | 8595095903500 | IS - MM | 424.5 | CER-IS-SB-EUROVIT | Ceramica Sanitaria |  | No, non presente | [8 empty] | [no pallet] | 424.5 |  | Disponibile fino ad esaurimento scorte | 53X35X39 | 19.96 | 19.54
V340401 | CONTOUR 21 VASO SOSPESO PROJ70CM BEU | CP | Bowl | CONTOUR 21 | Serie Da Bagno | Bow - Open Rim | Mass Market |  | 8595095902657 | IS - MM | 887 | CER-IS-SB-CONTOUR | Ceramica Sanitaria |  | No, non presente | [8 empty] | 8 | 887 |  |  | 53X36X40 | 23.6 | 23.5
V340501 | MAIA VASO SOSPESO 75CM BEU | CP | Bowl | MAIA | Serie Da Bagno | Bow - Open Rim | Mass Market |  | 8595095903975 | IS - MM | 468 | CER-SN-SB-MAIA | Ceramica Sanitaria |  | Sì, presente | Listino 2026 | Comunità e Disabilità + Lavatoi | Serie per disabili - Maia | Vaso sospeso | Da completare con il sedile completo J498601 oppure solo con l'anello J498701. | Vaso sospeso |  |  | 8 | 468 |  |  | 53X36X40 | 24.1 | 24.1
V390601 | EUROVIT VASO SOSPESO B/W BCO | CP | Bowl | EUROVIT | Serie Da Bagno | Bow - Open Rim | Mass Market |  | 8595095935143 | IS - MM | 127 | CER-IS-SB-EUROVIT | Ceramica Sanitaria |  | Sì, presente | Listino 2026 | Ceramica e Mobili | Eurovit | Vaso sospeso | Da completare con sedile con cerniere in metallo o in plastica. Per fissaggio a parete è necessario utilizzare l’apposito sostegno metallico J117867 da ordinare separatamente. | Vaso sospeso |  |  | 16 | 127 |  |  | 52X35,5X36 | 14.9 | 14.9
V391001 | ECCO VASO SOSPESO AR LOGO BEU | CP | Bowl | SANDRINGHAM | Serie Da Bagno | Bow - Open Rim | Mass Market |  | 8595095900448 | ASH - MM | 560 | CER-IS-SB-ALTRI | Ceramica Sanitaria |  | No, non presente | [7 empty] | A stock | 18 | 560 |  |  | 35X39X56 | 15.262 | 15.1
V412201 | NONCELLO TURCA BEU | CP | Other Ceramic | NONCELLO | Serie Da Bagno | Turche | Mass Market |  | 8595095900431 | IS - MM | 312.5 | CER-IS-AC-ARTICOLI_COMUNITA | Ceramica - Turche, Urinatoi, Altro |  | Sì, presente | Listino 2026 | Comunità e Disabilità + Lavatoi | Orinatoi e vuotatoi | Noncello - Vaso alla turca | Funziona con cassetta alta, flussometro o passorapido. Sifone non a corredo. | Turca |  | A stock | 18 | 312.5 |  |  | n.a. | n.a. | n.a.
V493101 | EUROVIT BIDET SOSPESO B/W BCO | CP | Bidet | EUROVIT | Serie Da Bagno | Bidet | Mass Market |  | 8595095903548 | IS - MM | 125 | CER-IS-SB-EUROVIT | Ceramica Sanitaria |  | Sì, presente | Listino 2026 | Ceramica e Mobili | Eurovit | Bidet sospeso | Monoforo con erogazione dell’acqua dal rubinetto. Vi si possono installare sia rubinetti monocomando che monoforo a doppio comando. Per fissaggio a parete è necessario utilizzare l’apposito sostegno metallico J117867 da ordinare separatamente. | Bidet sospeso |  | A stock | 16 | 125 |  |  | 56X36X36,5 | 16.92 | 15
V973201 | EUROVIT MENSOLA 50CM | SB | Accessories Fittings | EUROVIT | Accessori Da Bagno | Mensole Per Mobili | Mass Market |  | 8595095990432 | IS - MM | 69 | ARR-IS-MB-MOBILI | Accessori Bagno |  | No, non presente | [8 empty] | [no pallet] | 69 |  |  | 13,5X50X6,5 | 3 | 3
VV639864 | PLACA TRED DOBLE PULSADOR PNEU CR. MATE | OS | Control Plates and Actuators | MULTI SUITES - COMPONENTS | Altri | - | Mass Market |  | 5017830465775 | MM - MM | 47 | ALP-IS-AL-ALTRI_PRODOTTI | Cassette & Placche |  | No, non presente | [8 empty] | [no pallet] | 47 |  | Disponibile fino ad esaurimento scorte | n.a. | n.a. | n.a.
VV659046 | PULSANTE | OS | Control Plates and Actuators | MULTI SUITES - COMPONENTS | Altri | - | Mass Market |  | 8028824063515 | MM - MM | 43.5 | ALP-IS-AL-ALTRI_PRODOTTI | Cassette & Placche |  | No, non presente | [8 empty] | [no pallet] | 43.5 |  |  | n.a. | n.a. | n.a.
W007501 | E/VIT VASO+ CASS ING POST RML+ & SED SC | CP | Toilet Pack | EUROVIT | Serie Da Bagno | Vaso Imb.Doppio Comand.Scarico Orri | Mass Market |  | 3800828032941 | IS - MM | 326.5 | CER-IS-SB-EUROVIT | Ceramica Sanitaria |  | Sì, presente | Listino 2026 | Ceramica e Mobili | Eurovit | Vaso monoblocco completo di cassetta con ingresso posteriore | Vaso monoblocco RimLS®+, scarico a parete, completo di cassetta con ingresso acqua posteriore e con scarico a 4/2,5 l. Dotato della tecnologica di scarico RimLS®+ che garantisce un’ottimale pulizia del bacino ad ogni risciacquo e una facile pulizia grazie all’assenza di recessi. Completo di sedile in urea a chiusura rallentata, antibatterico e con fissaggio dall‘alto (E3354HY). Fissaggio a pavimento inclusi nella confezione. | Vaso monoblocco con cassetta, ingresso posteriore |  | A stock | 6 | 326.5 |  |  | 80X40X46,5 | 36.6 | 34.6
W300601 | S&C SET DI CERNIERE NYLON BEU | CP | Spare Parts Ceramic | MULTI SUITES - FINISHED PRODUCT | Parti Di Ricambio | Non Allocato | Ricambi |  | 3800828011687 | MM - MR | 31.5 | OSA-RICAMBI | Ricambi |  | Sì, presente | Listino 2026 | Ceramica e Mobili | Accessori complementari e ricambi | Cerniere sedili | Set (coppia) cerniere in nylon compatibile con sedile Quarzo | Set (coppia) cerniere in nylon compatibile con sedile Quarzo |  |  | [no pallet] | 31.5 |  |  | 15X9X3 | 0.05 | 0.05
W3006AA | SET CERNIERE PER SEDILE SOFT QUARZO | CP | Spare Parts Ceramic | MULTI SUITES - FINISHED PRODUCT | Parti Di Ricambio | Non Allocato | Ricambi |  | 3800828009936 | MM - MR | 31.5 | OSA-RICAMBI | Ricambi |  | Sì, presente | Listino 2026 | Ceramica e Mobili | Accessori complementari e ricambi | Cerniere sedili | Set (coppia) cerniere in acciaio inox compatibile con sedile Quarzo | Set (coppia) cerniere in acciaio inox compatibile con sedile Quarzo |  |  | [no pallet] | 31.5 |  |  | 15X9X3 | 0.05 | 0.05
W302601 | SEDILE UNIVERSALE UREA BEU CERNIERE CR | CP | Toilet Seats & Covers | MULTI SUITES - FINISHED PRODUCT | Altri | Sedile | Mass Market |  | 3800828020412 | IS - MM | 103 | SED-IS-SD-SEDILI | Sedili |  | Sì, presente | Listino 2026 | Ceramica e Mobili | Sedili universali | Sedile universale | Sedile universale in urea con cerniere in acciaio a chiusura normale. | Sedile universale |  |  | [no pallet] | 103 |  |  | 5X38X47 | 1.6 | 1.4
W303001 | SEDILE UNIVERSALE UREA BEU CERNIERE SOFT | CP | Toilet Seats & Covers | MULTI SUITES - FINISHED PRODUCT | Altri | Bow - Seat + Cover Soft Close | Mass Market |  | 3800828021075 | IS - MM | 131 | SED-IS-SD-SEDILI | Sedili |  | Sì, presente | Listino 2026 | Ceramica e Mobili | Sedili universali | Sedile universale | Sedile universale in urea a chiusura rallentata. | Sedile universale |  | A stock | [no pallet] | 131 |  |  | 5X38X47 | 1.6 | 1.4
W3091AA | CONTROL PLATE 1 | OS | Control Plates and Actuators | MULTI SUITES - FINISHED PRODUCT | Altri | Non Allocato | Mass Market |  | 3800828018082 | IS - MM | 98.5 | ALP-IS-AL-ALTRI_PRODOTTI | Cassette & Placche |  | No, non presente | [7 empty] | A stock | [no pallet] | 98.5 |  |  | 22X19,5X4,3 | 0.428 | 0.332
W309967 | HALF FRAME (W/O CONTROL PLATE INCL.) | OS | WC Installation Systems | MULTI SUITES - FINISHED PRODUCT | Altri | Non Allocato | Mass Market |  | 3800828021594 | IS - MM | 388.5 | ALP-IS-AL-ALTRI_PRODOTTI | Cassette & Placche |  | No, non presente | [8 empty] | [no pallet] | 388.5 |  | Disponibile fino ad esaurimento scorte | 121X63X22 | 17 | 16
W327901 | E/VIT CCT SI 4.5/3 WHT (C) | CP | Tanks | EUROVIT | Serie Da Bagno | Cassetta Con Batteria Dopp. Comando | Mass Market |  | 8014140481362 | IS - MM | 160 | CER-IS-SB-EUROVIT | Ceramica Sanitaria |  | No, non presente | [8 empty] | [no pallet] | 160 |  |  | 38,2X19,2X50 | 12.74 | 10.74
W328001 | E/VIT CCT BI 4.5/3 WHT (C) | CP | Tanks | EUROVIT | Serie Da Bagno | Cassetta Con Batteria Dopp. Comando | Mass Market |  | 8014140481379 | IS - MM | 160 | CER-IS-SB-EUROVIT | Ceramica Sanitaria |  | No, non presente | [8 empty] | [no pallet] | 160 |  |  | 38,2X19,2X50 | 12.74 | 10.74
W330401 | EUROVIT VASO FILOPAR MULTI B/W BCO | CP | Bowl | EUROVIT | Serie Da Bagno | Bow - Castellated Rim | Mass Market |  | 3800828026858 | IS - MM | 202 | CER-IS-SB-EUROVIT | Ceramica Sanitaria |  | Sì, presente | Listino 2026 | Ceramica e Mobili | Eurovit | Vaso a terra universale filo parete | Grazie allo scarico traslato che copre distanze dal muro comprese tra i 60 e i 200 mm (attraverso le apposite curve tecniche da ordinare separatamente) può essere installato senza dover apportare modifiche degli impianti esistenti. Installazione filo parete. Il vaso è corredato di fissaggi a pavimento. Certificato per scarico 4,5/3 litri. Da completare con sedile. | Vaso a terra filo parete |  | A stock | 12 | 202 |  |  | 53X35,4X40 | 24 | 24
W330501 | EUROVIT BIDET FILOPARET B/W BCO | CP | Bidet | EUROVIT | Serie Da Bagno | Bidet | Mass Market |  | 3800828026865 | IS - MM | 189.5 | CER-IS-SB-EUROVIT | Ceramica Sanitaria |  | Sì, presente | Listino 2026 | Ceramica e Mobili | Eurovit | Bidet a terra filo parete | Monoforo. Vi si possono installare sia rubinetti monocomando che monoforo a doppio comando. Fissaggi a pavimento inclusi. | Bidet a terra filo parete |  | A stock | 12 | 189.5 |  |  | 35,4X53X40 | 19.6 | 19.6
W330601 | EUROVIT VASO A TERRA SC VER NON UNI B/W | CP | Bowl | EUROVIT | Serie Da Bagno | Bow - Open Rim | Mass Market |  | 3800828026872 | IS - MM | 123.5 | CER-IS-SB-EUROVIT | Ceramica Sanitaria |  | Sì, presente | Listino 2026 | Ceramica e Mobili | Eurovit | Vaso a terra con scarico a pavimento non UNI | Da completare con sedile con cerniere in metallo (E131701) o in plastica (E131601). Certificato per lo scarico a 4,5/3 litri. | Vaso scarico a pavimento non UNI |  | A stock | 14 | 123.5 |  |  | 56X36X39,5 | 16.17 | 16.17
W332201 | EUROVIT LAVABO 65X50 1 F C/TROPP B/W BCO | CP | Bathroom Basin Ceramic | EUROVIT | Serie Da Bagno | Lavabo Singolo | Mass Market |  | 3800828026957 | IS - MM | 102 | CER-IS-SB-EUROVIT | Ceramica Sanitaria |  | Sì, presente | Listino 2026 | Ceramica e Mobili | Eurovit | Lavabo 650 mm | Con foro per la rubinetteria centrale aperto abbinabile a colonna o semicolonna. | Lavabo 650 mm |  | A stock | 12 | 102 |  |  | 49,6X65X19,3 | 17.31 | 17.31
W332301 | EUROVIT LAVABO 60X47 1 F C/TROPP B/W BCO | CP | Bathroom Basin Ceramic | EUROVIT | Serie Da Bagno | Lavabo Singolo | Mass Market |  | 3800828026964 | IS - MM | 98 | CER-IS-SB-EUROVIT | Ceramica Sanitaria |  | Sì, presente | Listino 2026 | Ceramica e Mobili | Eurovit | Lavabo 600 mm | Con foro per la rubinetteria centrale aperto abbinabile a colonna o semicolonna. | Lavabo 600 mm |  | A stock | 16 | 98 |  |  | 47X60X18,9 | 15.392 | 15.392
W332601 | EUROVIT LAVABO 55X46 1 F C/TROPP B/W BCO | CP | Bathroom Basin Ceramic | EUROVIT | Serie Da Bagno | Lavabo Singolo | Mass Market |  | 3800828026995 | IS - MM | 94 | CER-IS-SB-EUROVIT | Ceramica Sanitaria |  | Sì, presente | Listino 2026 | Ceramica e Mobili | Eurovit | Lavabo 550 mm | Con foro per la rubinetteria centrale aperto abbinabile a colonna o semicolonna. | Lavabo 550 mm |  | A stock | 16 | 94 |  |  | 46X55X19 | 15 | 15
W332801 | EUROVIT LAVABO 50X44 1 F C/TROPP B/W BCO | CP | Bathroom Basin Ceramic | EUROVIT | Serie Da Bagno | Lavabo Singolo | Mass Market |  | 3800828027015 | IS - MM | 94 | CER-IS-SB-EUROVIT | Ceramica Sanitaria |  | Sì, presente | Listino 2026 | Ceramica e Mobili | Eurovit | Lavabo 500 mm | Con foro per la rubinetteria centrale aperto abbinabile a colonna o semicolonna. | Lavabo 500 mm |  | A stock | 16 | 94 |  |  | 44X50X18,9 | 13.3 | 13.3
W333001 | EUROVIT SEMI PEDESTAL B/W BCO | CP | Pedestal/Semi Pedestal | EUROVIT | Serie Da Bagno | Semi Colonna | Mass Market |  | 3800828027039 | IS - MM | 73.5 | CER-IS-SB-EUROVIT | Ceramica Sanitaria |  | Sì, presente | Listino 2026 | Ceramica e Mobili | Eurovit | Semicolonna | Semicolonna | Semicolonna |  | A stock | 24 | 73.5 |  |  | 24X29X38 | 6.7 | 6.7
W333101 | EUROVIT VASO A TERRA SC ORZ B/W BCO | CP | Bowl | EUROVIT | Serie Da Bagno | Bow - Open Rim | Mass Market |  | 3800828027046 | IS - MM | 123.5 | CER-IS-SB-EUROVIT | Ceramica Sanitaria |  | Sì, presente | Listino 2026 | Ceramica e Mobili | Eurovit | Vaso a terra con scarico a parete | Da completare con sedile con cerniere in metallo (E131701) o in plastica (E131601). Certificato per lo scarico a 6/3 litri. | Vaso scarico a parete |  | A stock | 10 | 123.5 |  |  | 50X36X39,5 | 15.4 | 15.4
W333201 | EUROVIT VASO A TERRA SC VER UNI B/W BCO | CP | Bowl | EUROVIT | Serie Da Bagno | Bow - Open Rim | Mass Market |  | 3800828027053 | IS - MM | 123.5 | CER-IS-SB-EUROVIT | Ceramica Sanitaria |  | Sì, presente | Listino 2026 | Ceramica e Mobili | Eurovit | Vaso a terra con scarico a pavimento UNI | Da completare con sedile con cerniere in metallo (E131701) o in plastica (E131601). Certificato per lo scarico a 4,5/3 litri. | Vaso scarico a pavimento UNI |  | A stock | 8 | 123.5 |  |  | 50X36X39,5 | 17.4 | 17.4
W835001 | UNI PP SEAT&CVR PL HNGS WHITE BTMFX NCL | CP | Toilet Seats & Covers | MULTI SUITES - FINISHED PRODUCT | Altri | Sedile | Mass Market |  | 3800828024960 | MM - MM | 43.5 | SED-CD-SD-Idyl | Sedili |  | Sì, presente | Listino 2026 | Ceramica e Mobili | Sedili universali | Sedile universale | Sedile universale in polipropilene con cerniere in plastica a chiusura normale. | Sedile universale |  |  | [no pallet] | 43.5 |  |  | 44,5X37X4,5 | 1.41 | 1.4
W843301 | E/VIT VASO+ CASS ING LAT RML+ & SED SC | CP | Toilet Pack | EUROVIT | Serie Da Bagno | Production BOM | Mass Market |  | 3800828033191 | IS - MM | 325.5 | CER-IS-SB-EUROVIT | Ceramica Sanitaria |  | Sì, presente | Listino 2026 | Ceramica e Mobili | Eurovit | Vaso monoblocco completo di cassetta con ingresso laterale | Vaso monoblocco RimLS®+, scarico a parete, completo di cassetta con ingresso acqua laterale con scarico a 4/2,5 l. Dotato della tecnologica di scarico RimLS®+ che garantisce un’ottimale pulizia del bacino ad ogni risciacquo e una facile pulizia grazie all’assenza di recessi. Completo di sedile in urea a chiusura rallentata, antibatterico e con fissaggio dall‘alto (E3354HY). Fissaggio a pavimento inclusi nella confezione. | Vaso monoblocco con cassetta, ingresso laterale |  |  | 6 | 325.5 |  |  | 80X40X46,5 | 35.8 | 33.8
WV04367 | PACK CERNIERE TOPFIX INTEG | CP | Spare Parts Ceramic | MULTI SUITES - SPARE PART | Parti Di Ricambio | Non Allocato | Ricambi |  | 3800828034617 | MM - MR | 11.5 | CPA-RICAMBI | Ricambi |  | Sì, presente | Listino 2026 | Ceramica e Mobili | i.life O | Ricambi. | Ricambi. | Cerniere per sedile 572101 e T572201 |  |  | [no pallet] | 11.5 |  |  | n.a. | n.a. | n.a.
WV04467 | TOILET SEAT DAMPER 18MMBSZP3433 I.LIFE O | CP | Spare Parts Ceramic | MULTI SUITES - SPARE PART | Parti Di Ricambio | Non Allocato | Ricambi |  | 3800828034624 | MM - MR | 11.5 | CPA-RICAMBI | Ricambi |  | Sì, presente | Listino 2026 | Ceramica e Mobili | i.life O | Ricambi. | Ricambi. | Frizione per sedile T572201 |  |  | [no pallet] | 11.5 |  |  | n.a. | n.a. | n.a.
WW965068 | FIXING ELEMENT FOR PAP BG | CP | Components - Ceramic | MULTI SUITES - COMPONENTS | Altri | - | Minuteria |  | 3800828028821 | MM - SR | 97 | ALP-IS/CD-RA-RICAMBISTICA | Minuteria |  | No, non presente | [8 empty] | [no pallet] | 97 |  |  | n.a. | n.a. | n.a.
WW965340 | SET DI FISSAGGIO M10X140 MM | CP | Components - Ceramic | MULTI SUITES - COMPONENTS | Altri | - | Ricambi |  | 3800828035065 | MM - MR | 5.5 | CPA-RICAMBI | Ricambi |  | Sì, presente | Listino 2026 | Comunità e Disabilità + Lavatoi | Serie per disabili - Contour 21+ | Set di fissaggio M10 x 140 mm | Set di fissaggio M10 x 140 mm | Set di fissaggio M10 x 140 mm |  |  | [no pallet] | 5.5 |  |  | n.a. | n.a. | n.a.
WW965730 | ABLUZIONE - 60MM | CP | Components - Ceramic | MULTI SUITES - COMPONENTS | Altri | - | Ricambi |  |  | MM - MR | 33 | CPA-RICAMBI | Ricambi |  | No, non presente | [8 empty] | [no pallet] | 33 |  |  | n.a. | n.a. | n.a.
WW965956 | RIDUTTORE DI FLUSSO AQUABLADE | CP | Components - Ceramic | NO SUITE DEFINED | Altri | - | Ricambi |  | 3800828025776 | MM - MR | 15.5 | CPA-RICAMBI | Ricambi |  | No, non presente | [8 empty] | [no pallet] | 15.5 |  |  | n.a. | n.a. | n.a.
WW965969 | CAPPUCCI COPRIFISSAGGIO GEMMA 2 SOSPESO | CP | Components - Ceramic | NO SUITE DEFINED | Altri | - | Ricambi |  | 3800828024670 | MM - MR | 23.5 | CPA-RICAMBI | Ricambi |  | No, non presente | [8 empty] | [no pallet] | 23.5 |  |  | n.a. | n.a. | n.a.
WW965980 | GUARNIZIONE PLASTICA X VASO | CP | Components - Ceramic | NO SUITE DEFINED | Altri | - | Ricambi |  | 3800828024878 | MM - MR | 17 | CPA-RICAMBI | Ricambi |  | No, non presente | [8 empty] | [no pallet] | 17 |  |  | n.a. | n.a. | n.a.
WW966066 | EASYFIX+ PER VASI SOSPESI CON FISS.SUP. | CP | Components - Ceramic | MULTI SUITES - COMPONENTS | Altri | - | Minuteria |  | 3800828027374 | MM - SR | 20 | ALP-IS/CD-RA-RICAMBISTICA | Minuteria |  | Sì, presente | Listino 2026 | Ceramica e Mobili | Multi suite | Ricambi | Ricambi. | Fissaggio EasyFix+ set completo |  |  | [no pallet] | 20 |  |  | n.a. | n.a. | n.a.
WW966085 | RIDUTTORE DI FLUSSO AQUABLADE | CP | Components - Ceramic | NO SUITE DEFINED | Altri | - | Ricambi |  | 3800828035164 | MM - MR | 6 | CPA-RICAMBI | Ricambi |  | No, non presente | [8 empty] | [no pallet] | 6 |  |  | n.a. | n.a. | n.a.
Z8148AA | ANGLE VALVE 1/2"X1/2" CHROMIUM PLATED | SB | Other Fittings | MULTI SUITES - FINISHED PRODUCT | Altri | Accessori | Mass Market |  | 4015413074636 | IS - MM | 23 | RUB-IS-RA-RICAMBI | Rubinetteria |  | No, non presente | [8 empty] | [no pallet] | 23 |  |  | 10X10X10 | 0.152 | 0.142
T6848DU | I.LIFE S BASE LAV 1CASS 43CM BIANCO OP | OS | Furniture Basin Units | I.LIFE S | Mobili | Basin Unit | Mass Market |  | 8014140528067 | IS - MM | 462 | ARR-IS-MB-ILIFE S | Mobili & Specchi |  | Sì, presente | Listino Addendum 2025 | Ceramica e Mobili | I.life S | Mobile sottolavabo 430 mm, profondità 340 mm | Con cassetto esterno ad estrazione totale e chiusura rallentata. Da abbinare al lavabo i.life B T571901. Cassetto in metallo sottile ed interni del mobile color antracite. Disponibile in 7 diﬀerenti ﬁniture melamminiche. Da completare con 1 maniglia,da acquistare separatamente, disponibile nei colori Nero Seta e Cromato. Si raccomanda l’utilizzo del sifone salvaspazio EE23033967, da acquistare separatamente. | Mobile sottolavabo 430 mm |  | [no stock] | [no pallet] | 462 |  |  | n.a. | n.a. | n.a.
T6848NF | I.LIFE S BASE LAV 1CASS 43CM SABBIA OP | OS | Furniture Basin Units | I.LIFE S | Mobili | Basin Unit | Mass Market |  | 8014140528074 | IS - MM | 462 | ARR-IS-MB-ILIFE S | Mobili & Specchi |  | Sì, presente | Listino Addendum 2025 | Ceramica e Mobili | I.life S | Mobile sottolavabo 430 mm, profondità 340 mm | Con cassetto esterno ad estrazione totale e chiusura rallentata. Da abbinare al lavabo i.life B T571901. Cassetto in metallo sottile ed interni del mobile color antracite. Disponibile in 7 diﬀerenti ﬁniture melamminiche. Da completare con 1 maniglia,da acquistare separatamente, disponibile nei colori Nero Seta e Cromato. Si raccomanda l’utilizzo del sifone salvaspazio EE23033967, da acquistare separatamente. | Mobile sottolavabo 430 mm |  | [no stock] | [no pallet] | 462 |  |  | n.a. | n.a. | n.a.
T6848NG | I.LIFE S BASE LAV 1CASS 43CM GR QUARZ OP | OS | Furniture Basin Units | I.LIFE S | Mobili | Basin Unit | Mass Market |  | 8014140528081 | IS - MM | 462 | ARR-IS-MB-ILIFE S | Mobili & Specchi |  | Sì, presente | Listino Addendum 2025 | Ceramica e Mobili | I.life S | Mobile sottolavabo 430 mm, profondità 340 mm | Con cassetto esterno ad estrazione totale e chiusura rallentata. Da abbinare al lavabo i.life B T571901. Cassetto in metallo sottile ed interni del mobile color antracite. Disponibile in 7 diﬀerenti ﬁniture melamminiche. Da completare con 1 maniglia,da acquistare separatamente, disponibile nei colori Nero Seta e Cromato. Si raccomanda l’utilizzo del sifone salvaspazio EE23033967, da acquistare separatamente. | Mobile sottolavabo 430 mm |  | [no stock] | [no pallet] | 462 |  |  | n.a. | n.a. | n.a.
T6848NH | I.LIFE S BASE LAV 1CASS 43CM GREIGE OP | OS | Furniture Basin Units | I.LIFE S | Mobili | Basin Unit | Mass Market |  | 8014140528098 | IS - MM | 462 | ARR-IS-MB-ILIFE S | Mobili & Specchi |  | Sì, presente | Listino Addendum 2025 | Ceramica e Mobili | I.life S | Mobile sottolavabo 430 mm, profondità 340 mm | Con cassetto esterno ad estrazione totale e chiusura rallentata. Da abbinare al lavabo i.life B T571901. Cassetto in metallo sottile ed interni del mobile color antracite. Disponibile in 7 diﬀerenti ﬁniture melamminiche. Da completare con 1 maniglia,da acquistare separatamente, disponibile nei colori Nero Seta e Cromato. Si raccomanda l’utilizzo del sifone salvaspazio EE23033967, da acquistare separatamente. | Mobile sottolavabo 430 mm |  | [no stock] | [no pallet] | 462 |  |  | n.a. | n.a. | n.a.
T6848NV | I.LIFE S BASE LAV 1CASS 43CM CARBONIO OP | OS | Furniture Basin Units | I.LIFE S | Mobili | Basin Unit | Mass Market |  | 8014140528104 | IS - MM | 462 | ARR-IS-MB-ILIFE S | Mobili & Specchi |  | Sì, presente | Listino Addendum 2025 | Ceramica e Mobili | I.life S | Mobile sottolavabo 430 mm, profondità 340 mm | Con cassetto esterno ad estrazione totale e chiusura rallentata. Da abbinare al lavabo i.life B T571901. Cassetto in metallo sottile ed interni del mobile color antracite. Disponibile in 7 diﬀerenti ﬁniture melamminiche. Da completare con 1 maniglia,da acquistare separatamente, disponibile nei colori Nero Seta e Cromato. Si raccomanda l’utilizzo del sifone salvaspazio EE23033967, da acquistare separatamente. | Mobile sottolavabo 430 mm |  | [no stock] | [no pallet] | 462 |  |  | n.a. | n.a. | n.a.
T6848NW | I.LIFE S BASE LAV 1CASS 43CM QUERCIA SC | OS | Furniture Basin Units | I.LIFE S | Mobili | Basin Unit | Mass Market |  | 8014140528128 | IS - MM | 462 | ARR-IS-MB-ILIFE S | Mobili & Specchi |  | Sì, presente | Listino Addendum 2025 | Ceramica e Mobili | I.life S | Mobile sottolavabo 430 mm, profondità 340 mm | Con cassetto esterno ad estrazione totale e chiusura rallentata. Da abbinare al lavabo i.life B T571901. Cassetto in metallo sottile ed interni del mobile color antracite. Disponibile in 7 diﬀerenti ﬁniture melamminiche. Da completare con 1 maniglia,da acquistare separatamente, disponibile nei colori Nero Seta e Cromato. Si raccomanda l’utilizzo del sifone salvaspazio EE23033967, da acquistare separatamente. | Mobile sottolavabo 430 mm |  | [no stock] | [no pallet] | 462 |  |  | n.a. | n.a. | n.a.
T6848NX | I.LIFE S BASE LAV 1CASS 43CM QUERCIA CH | OS | Furniture Basin Units | I.LIFE S | Mobili | Basin Unit | Mass Market |  | 8014140528111 | IS - MM | 462 | ARR-IS-MB-ILIFE S | Mobili & Specchi |  | Sì, presente | Listino Addendum 2025 | Ceramica e Mobili | I.life S | Mobile sottolavabo 430 mm, profondità 340 mm | Con cassetto esterno ad estrazione totale e chiusura rallentata. Da abbinare al lavabo i.life B T571901. Cassetto in metallo sottile ed interni del mobile color antracite. Disponibile in 7 diﬀerenti ﬁniture melamminiche. Da completare con 1 maniglia,da acquistare separatamente, disponibile nei colori Nero Seta e Cromato. Si raccomanda l’utilizzo del sifone salvaspazio EE23033967, da acquistare separatamente. | Mobile sottolavabo 430 mm |  | [no stock] | [no pallet] | 462 |  |  | n.a. | n.a. | n.a.
T6849DU | I.LIFE A BASE LAV 1CASS 53CM BIANCO OP | OS | Furniture Basin Units | I.LIFE A | Mobili | Basin Unit | Mass Market |  | 8014140528135 | IS - MM | 571 | ARR-IS-MB-ILIFE A | Mobili & Specchi |  | Sì, presente | Listino Addendum 2025 | Ceramica e Mobili | I.life A | Mobile sottolavabo 530 mm, profondità 440 mm | Con cassetto esterno ad estrazione totale e chiusura rallentata. Da abbinare al lavabo i.life B T571801. Cassetto in metallo sottile ed interni del mobile color antracite. Disponibile in 7 diﬀerenti ﬁ niture melamminiche. Da completare con 1 maniglia,da acquistare separatamente, disponibile nei colori Nero Seta e Cromato. Si raccomanda l’utilizzo del sifone salvaspazio EE23033967, da acquistare separatamente. | Mobile sottolavabo 530 mm |  | [no stock] | [no pallet] | 571 |  |  | n.a. | n.a. | n.a.
T6849NF | I.LIFE A BASE LAV 1CASS 53CM SABBIA OP | OS | Furniture Basin Units | I.LIFE A | Mobili | Basin Unit | Mass Market |  | 8014140528142 | IS - MM | 571 | ARR-IS-MB-ILIFE A | Mobili & Specchi |  | Sì, presente | Listino Addendum 2025 | Ceramica e Mobili | I.life A | Mobile sottolavabo 530 mm, profondità 440 mm | Con cassetto esterno ad estrazione totale e chiusura rallentata. Da abbinare al lavabo i.life B T571801. Cassetto in metallo sottile ed interni del mobile color antracite. Disponibile in 7 diﬀerenti ﬁ niture melamminiche. Da completare con 1 maniglia,da acquistare separatamente, disponibile nei colori Nero Seta e Cromato. Si raccomanda l’utilizzo del sifone salvaspazio EE23033967, da acquistare separatamente. | Mobile sottolavabo 530 mm |  | [no stock] | [no pallet] | 571 |  |  | n.a. | n.a. | n.a.
T6849NG | I.LIFE A BASE LAV 1CASS 53CM GR QUARZ OP | OS | Furniture Basin Units | I.LIFE A | Mobili | Basin Unit | Mass Market |  | 8014140528166 | IS - MM | 571 | ARR-IS-MB-ILIFE A | Mobili & Specchi |  | Sì, presente | Listino Addendum 2025 | Ceramica e Mobili | I.life A | Mobile sottolavabo 530 mm, profondità 440 mm | Con cassetto esterno ad estrazione totale e chiusura rallentata. Da abbinare al lavabo i.life B T571801. Cassetto in metallo sottile ed interni del mobile color antracite. Disponibile in 7 diﬀerenti ﬁ niture melamminiche. Da completare con 1 maniglia,da acquistare separatamente, disponibile nei colori Nero Seta e Cromato. Si raccomanda l’utilizzo del sifone salvaspazio EE23033967, da acquistare separatamente. | Mobile sottolavabo 530 mm |  | [no stock] | [no pallet] | 571 |  |  | n.a. | n.a. | n.a.
T6849NH | I.LIFE A BASE LAV 1CASS 53CM GREIGE OP | OS | Furniture Basin Units | I.LIFE A | Mobili | Basin Unit | Mass Market |  | 8014140528159 | IS - MM | 571 | ARR-IS-MB-ILIFE A | Mobili & Specchi |  | Sì, presente | Listino Addendum 2025 | Ceramica e Mobili | I.life A | Mobile sottolavabo 530 mm, profondità 440 mm | Con cassetto esterno ad estrazione totale e chiusura rallentata. Da abbinare al lavabo i.life B T571801. Cassetto in metallo sottile ed interni del mobile color antracite. Disponibile in 7 diﬀerenti ﬁ niture melamminiche. Da completare con 1 maniglia,da acquistare separatamente, disponibile nei colori Nero Seta e Cromato. Si raccomanda l’utilizzo del sifone salvaspazio EE23033967, da acquistare separatamente. | Mobile sottolavabo 530 mm |  | [no stock] | [no pallet] | 571 |  |  | n.a. | n.a. | n.a.
T6849NV | I.LIFE A BASE LAV 1CASS 53CM CARBONIO OP | OS | Furniture Basin Units | I.LIFE A | Mobili | Basin Unit | Mass Market |  | 8014140528173 | IS - MM | 571 | ARR-IS-MB-ILIFE A | Mobili & Specchi |  | Sì, presente | Listino Addendum 2025 | Ceramica e Mobili | I.life A | Mobile sottolavabo 530 mm, profondità 440 mm | Con cassetto esterno ad estrazione totale e chiusura rallentata. Da abbinare al lavabo i.life B T571801. Cassetto in metallo sottile ed interni del mobile color antracite. Disponibile in 7 diﬀerenti ﬁ niture melamminiche. Da completare con 1 maniglia,da acquistare separatamente, disponibile nei colori Nero Seta e Cromato. Si raccomanda l’utilizzo del sifone salvaspazio EE23033967, da acquistare separatamente. | Mobile sottolavabo 530 mm |  | [no stock] | [no pallet] | 571 |  |  | n.a. | n.a. | n.a.
T6849NW | I.LIFE A BASE LAV 1CASS 53CM QUERCIA SC | OS | Furniture Basin Units | I.LIFE A | Mobili | Basin Unit | Mass Market |  | 8014140528197 | IS - MM | 571 | ARR-IS-MB-ILIFE A | Mobili & Specchi |  | Sì, presente | Listino Addendum 2025 | Ceramica e Mobili | I.life A | Mobile sottolavabo 530 mm, profondità 440 mm | Con cassetto esterno ad estrazione totale e chiusura rallentata. Da abbinare al lavabo i.life B T571801. Cassetto in metallo sottile ed interni del mobile color antracite. Disponibile in 7 diﬀerenti ﬁ niture melamminiche. Da completare con 1 maniglia,da acquistare separatamente, disponibile nei colori Nero Seta e Cromato. Si raccomanda l’utilizzo del sifone salvaspazio EE23033967, da acquistare separatamente. | Mobile sottolavabo 530 mm |  | [no stock] | [no pallet] | 571 |  |  | n.a. | n.a. | n.a.
T6849NX | I.LIFE A BASE LAV 1CASS 53CM QUERCIA CH | OS | Furniture Basin Units | I.LIFE A | Mobili | Basin Unit | Mass Market |  | 8014140528180 | IS - MM | 571 | ARR-IS-MB-ILIFE A | Mobili & Specchi |  | Sì, presente | Listino Addendum 2025 | Ceramica e Mobili | I.life A | Mobile sottolavabo 530 mm, profondità 440 mm | Con cassetto esterno ad estrazione totale e chiusura rallentata. Da abbinare al lavabo i.life B T571801. Cassetto in metallo sottile ed interni del mobile color antracite. Disponibile in 7 diﬀerenti ﬁ niture melamminiche. Da completare con 1 maniglia,da acquistare separatamente, disponibile nei colori Nero Seta e Cromato. Si raccomanda l’utilizzo del sifone salvaspazio EE23033967, da acquistare separatamente. | Mobile sottolavabo 530 mm |  | [no stock] | [no pallet] | 571 |  |  | n.a. | n.a. | n.a.
T6850DU | I.LIFE A BASE LAV 2CASS 58CM BIANCO OP | OS | Furniture Basin Units | I.LIFE A | Mobili | Basin Unit | Mass Market |  | 8014140528203 | IS - MM | 714 | ARR-IS-MB-ILIFE A | Mobili & Specchi |  | Sì, presente | Listino Addendum 2025 | Ceramica e Mobili | I.life A | Mobile sottolavabo 580 mm,profondità 440 mm | Con 2 cassetti esterni ad estrazione totale e chiusura rallentata. Da abbinare al lavabo i.life B T571701. Cassetti in metallo sottile ed interni del mobile color antracite. Disponibile in 7 diﬀerenti ﬁniture melamminiche. Da completare con 2 maniglie, da acquistare separatamente, disponibili nei colori Nero Seta e Cromato. Si raccomanda l’utilizzo del sifone salvaspazio EE23033967, da acquistare separatamente. | Mobile sottolavabo 580 mm |  | [no stock] | [no pallet] | 714 |  |  | 440X580X630 | n.a. | n.a.
T6850NF | I.LIFE A BASE LAV 2CASS 58CM SABBIA OP | OS | Furniture Basin Units | I.LIFE A | Mobili | Basin Unit | Mass Market |  | 8014140528210 | IS - MM | 714 | ARR-IS-MB-ILIFE A | Mobili & Specchi |  | Sì, presente | Listino Addendum 2025 | Ceramica e Mobili | I.life A | Mobile sottolavabo 580 mm,profondità 440 mm | Con 2 cassetti esterni ad estrazione totale e chiusura rallentata. Da abbinare al lavabo i.life B T571701. Cassetti in metallo sottile ed interni del mobile color antracite. Disponibile in 7 diﬀerenti ﬁniture melamminiche. Da completare con 2 maniglie, da acquistare separatamente, disponibili nei colori Nero Seta e Cromato. Si raccomanda l’utilizzo del sifone salvaspazio EE23033967, da acquistare separatamente. | Mobile sottolavabo 580 mm |  | [no stock] | [no pallet] | 714 |  |  | 440X580X630 | n.a. | n.a.
T6850NG | I.LIFE A BASE LAV 2CASS 58CM GR QUARZ OP | OS | Furniture Basin Units | I.LIFE A | Mobili | Basin Unit | Mass Market |  | 8014140528234 | IS - MM | 714 | ARR-IS-MB-ILIFE A | Mobili & Specchi |  | Sì, presente | Listino Addendum 2025 | Ceramica e Mobili | I.life A | Mobile sottolavabo 580 mm,profondità 440 mm | Con 2 cassetti esterni ad estrazione totale e chiusura rallentata. Da abbinare al lavabo i.life B T571701. Cassetti in metallo sottile ed interni del mobile color antracite. Disponibile in 7 diﬀerenti ﬁniture melamminiche. Da completare con 2 maniglie, da acquistare separatamente, disponibili nei colori Nero Seta e Cromato. Si raccomanda l’utilizzo del sifone salvaspazio EE23033967, da acquistare separatamente. | Mobile sottolavabo 580 mm |  | [no stock] | [no pallet] | 714 |  |  | 440X580X630 | n.a. | n.a.
T6850NH | I.LIFE A BASE LAV 2CASS 58CM GREIGE OP | OS | Furniture Basin Units | I.LIFE A | Mobili | Basin Unit | Mass Market |  | 8014140528227 | IS - MM | 714 | ARR-IS-MB-ILIFE A | Mobili & Specchi |  | Sì, presente | Listino Addendum 2025 | Ceramica e Mobili | I.life A | Mobile sottolavabo 580 mm,profondità 440 mm | Con 2 cassetti esterni ad estrazione totale e chiusura rallentata. Da abbinare al lavabo i.life B T571701. Cassetti in metallo sottile ed interni del mobile color antracite. Disponibile in 7 diﬀerenti ﬁniture melamminiche. Da completare con 2 maniglie, da acquistare separatamente, disponibili nei colori Nero Seta e Cromato. Si raccomanda l’utilizzo del sifone salvaspazio EE23033967, da acquistare separatamente. | Mobile sottolavabo 580 mm |  | [no stock] | [no pallet] | 714 |  |  | 440X580X630 | n.a. | n.a.
T6850NV | I.LIFE A BASE LAV 2CASS 58CM CARBONIO OP | OS | Furniture Basin Units | I.LIFE A | Mobili | Basin Unit | Mass Market |  | 8014140528241 | IS - MM | 714 | ARR-IS-MB-ILIFE A | Mobili & Specchi |  | Sì, presente | Listino Addendum 2025 | Ceramica e Mobili | I.life A | Mobile sottolavabo 580 mm,profondità 440 mm | Con 2 cassetti esterni ad estrazione totale e chiusura rallentata. Da abbinare al lavabo i.life B T571701. Cassetti in metallo sottile ed interni del mobile color antracite. Disponibile in 7 diﬀerenti ﬁniture melamminiche. Da completare con 2 maniglie, da acquistare separatamente, disponibili nei colori Nero Seta e Cromato. Si raccomanda l’utilizzo del sifone salvaspazio EE23033967, da acquistare separatamente. | Mobile sottolavabo 580 mm |  | [no stock] | [no pallet] | 714 |  |  | 440X580X630 | n.a. | n.a.
T6850NW | I.LIFE A BASE LAV 2CASS 58CM QUERCIA SC | OS | Furniture Basin Units | I.LIFE A | Mobili | Basin Unit | Mass Market |  | 8014140528265 | IS - MM | 714 | ARR-IS-MB-ILIFE A | Mobili & Specchi |  | Sì, presente | Listino Addendum 2025 | Ceramica e Mobili | I.life A | Mobile sottolavabo 580 mm,profondità 440 mm | Con 2 cassetti esterni ad estrazione totale e chiusura rallentata. Da abbinare al lavabo i.life B T571701. Cassetti in metallo sottile ed interni del mobile color antracite. Disponibile in 7 diﬀerenti ﬁniture melamminiche. Da completare con 2 maniglie, da acquistare separatamente, disponibili nei colori Nero Seta e Cromato. Si raccomanda l’utilizzo del sifone salvaspazio EE23033967, da acquistare separatamente. | Mobile sottolavabo 580 mm |  | [no stock] | [no pallet] | 714 |  |  | 440X580X630 | n.a. | n.a.
T6850NX | I.LIFE A BASE LAV 2CASS 58CM QUERCIA CH | OS | Furniture Basin Units | I.LIFE A | Mobili | Basin Unit | Mass Market |  | 8014140528258 | IS - MM | 714 | ARR-IS-MB-ILIFE A | Mobili & Specchi |  | Sì, presente | Listino Addendum 2025 | Ceramica e Mobili | I.life A | Mobile sottolavabo 580 mm,profondità 440 mm | Con 2 cassetti esterni ad estrazione totale e chiusura rallentata. Da abbinare al lavabo i.life B T571701. Cassetti in metallo sottile ed interni del mobile color antracite. Disponibile in 7 diﬀerenti ﬁniture melamminiche. Da completare con 2 maniglie, da acquistare separatamente, disponibili nei colori Nero Seta e Cromato. Si raccomanda l’utilizzo del sifone salvaspazio EE23033967, da acquistare separatamente. | Mobile sottolavabo 580 mm |  | [no stock] | [no pallet] | 714 |  |  | 440X580X630 | n.a. | n.a.
T571501 | IS I.LIFE B LAVB 102X54 1FOR BCO SCT | CP | Washstand Basins Ceramic | I.LIFE B | Finefireclay | Lavabo Singolo | Mass Market |  | 8014140527565 | IS - MM | 514.5 | CER-IS-SB-ILIFEB | Ceramica Sanitaria |  | Sì, presente | Listino Addendum 2025 | Ceramica e Mobili | I.life B | Lavabo 1020 mm | Con foro centrale per la rubinetteria aperto e foro del troppopieno. Può essere abbinato alla semicolonna T451901, al sifone d’arredo R6625AA, oppure ai mobili delle collezioni Conca T4579/T4575 oppure i.life B T5275/T5276. | Lavabo 1020 mm |  | [no stock] | 8 | 514.5 |  |  | 105,5X18,5X57,5 | 39 | 37
T571601 | IS I.LIFE B LAVB 82X47 1FOR BCO SCT | CP | Washstand Basins Ceramic | I.LIFE B | Finefireclay | Lavabo Singolo | Mass Market |  | 8014140527572 | IS - MM | 312 | CER-IS-SB-ILIFEB | Ceramica Sanitaria |  | Sì, presente | Listino Addendum 2025 | Ceramica e Mobili | I.life B | Lavabo 820 mm | Con foro centrale per la rubinetteria aperto e foro del troppopieno. Può essere abbinato alla semicolonna T451901,al sifone d’arredo R6625AA, oppure ai mobili delle collezioni Conca T5573/T5575, Finesse E3383/E3387 oppure i.life A T5256. | Lavabo 820 mm |  | [no stock] | 12 | 312 |  |  | 85,5X18,5X51 | 29 | 27
T571701 | IS I.LIFE B LAVB 60X47 1FOR BCO SCT | CP | Washstand Basins Ceramic | I.LIFE B | Finefireclay | Lavabo Singolo | Mass Market |  | 8014140527589 | IS - MM | 155 | CER-IS-SB-ILIFEB | Ceramica Sanitaria |  | Sì, presente | Listino Addendum 2025 | Ceramica e Mobili | I.life B | Lavabo 600 mm | Con foro centrale per la rubinetteria aperto e foro del troppopieno. Può essere abbinato alla colonna T473901, alla semicolonna T451901, al sifone d’arredo R6625AA, oppure al mobile della collezione i.life A T6850. | Lavabo 600 mm |  | [no stock] | 16 | 155 |  |  | 62,5X19,5X51 | 19.83 | 19
T571801 | IS I.LIFE B LAVB 55X44 1FOR BCO SCT | CP | Washstand Basins Ceramic | I.LIFE B | Finefireclay | Lavabo Singolo | Mass Market |  | 8014140527800 | IS - MM | 149 | CER-IS-SB-ILIFEB | Ceramica Sanitaria |  | Sì, presente | Listino Addendum 2025 | Ceramica e Mobili | I.life B | Lavabo 550 mm | Con foro centrale per la rubinetteria aperto e foro del troppopieno. Può essere abbinato alla colonna T473901, alla semicolonna T451901, al sifone d’arredo R6625AA, oppure al mobile della collezione i.life A T6849. | Lavabo 550 mm |  | [no stock] | 16 | 149 |  |  | 57,5X19,5X48 | 16.74 | 16
T571901 | IS I.LIFE B LAV MANI 45X38 1FOR BCO SCT | CP | Washstand Basins Ceramic | I.LIFE B | Finefireclay | Lavabo Singolo | Mass Market |  | 8014140527602 | IS - MM | 134 | CER-IS-SB-ILIFEB | Ceramica Sanitaria |  | Sì, presente | Listino Addendum 2025 | Ceramica e Mobili | I.life B | Lavamani 450 mm | Con foro centrale per la rubinetteria aperto e foro del troppopieno. Può essere abbinato alla colonna T473901, alla semicolonna T452101, al sifone d’arredo R6625AA, oppure al mobile della collezione i.life S T6848 | Lavamani 450 mm |  | [no stock] | 18 | 134 |  |  | 47,5X19,5X42 | 12.14 | 11.4
T572801 | IS I.LIFE B VSL RETT 55X40 N/FOR N/TRP B | CP | Bathroom Basin Ceramic | I.LIFE B | Finefireclay | Lavabo Singolo | Mass Market |  | 8014140521877 | IS - MM | 192 | CER-IS-SB-ILIFEB | Ceramica Sanitaria |  | Sì, presente | Listino Addendum 2025 | Ceramica e Mobili | I.life B | Lavabo d’appoggio 550 mm, rettangolare | Senza foro per la rubinetteria e senza foro del troppopieno. Dima inclusa nella confezione. Fissaggi D570967 da acquistare separatamente. Abbinabile alla piletta a scarico libero con cover in ceramica E211401, da acquistare separatamente | Lavabo d’appoggio rettangolare 550 mm |  | [no stock] | 20 | 192 |  |  | n.a. | 12.4 | 12.4
T572901 | IS I.LIFE B VSL RETT 50X38 N/FOR N/TRP B | CP | Bathroom Basin Ceramic | I.LIFE B | Finefireclay | Lavabo Singolo | Mass Market |  | 8014140521884 | IS - MM | 171.5 | CER-IS-SB-ILIFEB | Ceramica Sanitaria |  | Sì, presente | Listino Addendum 2025 | Ceramica e Mobili | I.life B | Lavabo d’appoggio 500 mm, rettangolare | Senza foro per la rubinetteria e senza foro del troppopieno. Dima inclusa nella confezione. Fissaggi D570967 da acquistare separatamente. Abbinabile alla piletta a scarico libero con cover in ceramica E211401, da acquistare separatamente. | Lavabo d’appoggio rettangolare 500 mm |  | [no stock] | 20 | 171.5 |  |  | n.a. | 11.2 | 11.2
T573001 | IS I.LIFE B VSL QDT 38X38 N/FOR N/TRP BC | CP | Bathroom Basin Ceramic | I.LIFE B | Finefireclay | Lavabo Singolo | Mass Market |  | 8014140521891 | IS - MM | 133 | CER-IS-SB-ILIFEB | Ceramica Sanitaria |  | Sì, presente | Listino Addendum 2025 | Ceramica e Mobili | I.life B | Lavabo d’appoggio 380 mm, quadrato | Senza foro per la rubinetteria e senza foro del troppopieno. Dima inclusa nella confezione. Fissaggi D570967 da acquistare separatamente. Abbinabile alla piletta a scarico libero con cover in ceramica E211401, da acquistare separatamente. | Lavabo d’appoggio quadrato 380 mm |  | [no stock] | 22 | 133 |  |  | n.a. | 8.8 | 8.8
T573101 | IS I.LIFE O VSL OVAL 60X38 N/FOR N/TRP B | CP | Bathroom Basin Ceramic | I.LIFE O | Finefireclay | Lavabo Singolo | Mass Market |  | 8014140522140 | IS - MM | 192 | CER-IS-SB-ILIFEO | Ceramica Sanitaria |  | Sì, presente | Listino Addendum 2025 | Ceramica e Mobili | I.Life O | Lavabo d‘appoggio 600 mm, ovale | Senza foro per la rubinetteria e senza foro del troppopieno. Dima inclusa nella confezione. Fissaggi D570967 da acquistare separatamente. Abbinabile alla piletta a scarico libero con cover in ceramica E211401, da acquistare separatamente. | Lavabo d’appoggio ovale 600 mm |  | [no stock] | 14 | 192 |  |  | n.a. | 12.1 | 12.1
T573201 | IS I.LIFE O VSL OVAL 55X36 N/FOR N/TRP B | CP | Bathroom Basin Ceramic | I.LIFE O | Finefireclay | Lavabo Singolo | Mass Market |  | 8014140522157 | IS - MM | 171.5 | CER-IS-SB-ILIFEO | Ceramica Sanitaria |  | Sì, presente | Listino Addendum 2025 | Ceramica e Mobili | I.Life O | Lavabo d‘appoggio 550 mm, ovale | Senza foro per la rubinetteria e senza foro del troppopieno. Dima inclusa nella confezione. Fissaggi D570967 da acquistare separatamente. Abbinabile alla piletta a scarico libero con cover in ceramica E211401, da acquistare separatamente. | Lavabo d’appoggio ovale 550 mm |  | [no stock] | 20 | 171.5 |  |  | n.a. | 10.7 | 10.7
T573301 | IS I.LIFE O VSL TND 40 N/FOR N/TRP BCO P | CP | Bathroom Basin Ceramic | I.LIFE O | Finefireclay | Lavabo Singolo | Mass Market |  | 8014140522164 | IS - MM | 133 | CER-IS-SB-ILIFEO | Ceramica Sanitaria |  | Sì, presente | Listino Addendum 2025 | Ceramica e Mobili | I.Life O | Lavabo d‘appoggio Ø400 mm, tondo | Senza foro per la rubinetteria e senza foro del troppopieno. Dima inclusa nella confezione. Fissaggi D570967 da acquistare separatamente. Abbinabile alla piletta a scarico libero con cover in ceramica E211401, da acquistare separatamente. | Lavabo d’appoggio tondo Ø400 mm |  | [no stock] | 22 | 133 |  |  | n.a. | 8.3 | 8.3
T573401 | IS I.LIFE O VSL OVAL 55X36 1FOR TRP BCO | CP | Bathroom Basin Ceramic | I.LIFE O | Finefireclay | Lavabo Singolo | Mass Market |  | 8014140522171 | IS - MM | 171.5 | CER-IS-SB-ILIFEO | Ceramica Sanitaria |  | Sì, presente | Listino Addendum 2025 | Ceramica e Mobili | I.Life O | Lavabo d‘appoggio 550 mm, ovale | Con foro per la rubinetteria e foro del troppopieno. Dima inclusa nella confezione. Fissaggi D570967 da acquistare separatamente. Abbinabile alla piletta Click-Clack con cover in ceramica E265301, da acquistare separatamente. | Lavabo d’appoggio ovale 550 mm |  | [no stock] | 16 | 171.5 |  |  | n.a. | 12.8 | 12.8
T573501 | IS I.LIFE O VSL TND 40 1FOR TRP BCO PB | CP | Bathroom Basin Ceramic | I.LIFE O | Finefireclay | Lavabo Singolo | Mass Market |  | 8014140522188 | IS - MM | 133 | CER-IS-SB-ILIFEO | Ceramica Sanitaria |  | Sì, presente | Listino Addendum 2025 | Ceramica e Mobili | I.Life O | Lavabo d’appoggio Ø400 mm, tondo | Con foro per la rubinetteria e foro del troppopieno. Dima inclusa nella confezione. Fissaggi D570967 da acquistare separatamente. Abbinabile alla piletta Click-Clack con cover in ceramica E265301, da acquistare separatamente. | Lavabo d’appoggio tondo Ø400 mm |  | [no stock] | 16 | 133 |  |  | n.a. | 9.2 | 9.2
T573601 | IS I.LIFE B VSL 60X42 1FOR TRP BCO PB | CP | Bathroom Basin Ceramic | I.LIFE B | Finefireclay | Lavabo Singolo | Mass Market |  | 8014140521952 | IS - MM | 251.5 | CER-IS-SB-ILIFEB | Ceramica Sanitaria |  | Sì, presente | Listino Addendum 2025 | Ceramica e Mobili | I.life B | Lavabo d’appoggio 605 mm, rettangolare | Con foro per la rubinetteria e foro del troppopieno. Dima inclusa nella confezione. Fissaggi E009567 da acquistare separatamente. Abbinabile alla piletta Click-Clack con cover in ceramica E265301, da acquistare separatamente. | Lavabo d’appoggio rettangolare 605 mm |  | [no stock] | 21 | 251.5 |  |  | n.a. | n.a. | n.a.
T573701 | IS I.LIFE B VSL 50X42 1FOR TRP BCO PB | CP | Bathroom Basin Ceramic | I.LIFE B | Finefireclay | Lavabo Singolo | Mass Market |  | 8014140521969 | IS - MM | 221.5 | CER-IS-SB-ILIFEB | Ceramica Sanitaria |  | Sì, presente | Listino Addendum 2025 | Ceramica e Mobili | I.life B | Lavabo d’appoggio 500 mm, rettangolare | Con foro per la rubinetteria e foro del troppopieno. Dima inclusa nella confezione. Fissaggi E009567 da acquistare separatamente. Abbinabile alla piletta Click-Clack con cover in ceramica E265301, da acquistare separatamente. | Lavabo d’appoggio rettangolare 500 mm |  | [no stock] | 30 | 221.5 |  |  | n.a. | n.a. | n.a.
T573801 | IS I.LIFE B VSL 50X42 N/FOR N/TRP BCO PB | CP | Bathroom Basin Ceramic | I.LIFE B | Finefireclay | Lavabo Singolo | Mass Market |  | 8014140521976 | IS - MM | 221.5 | CER-IS-SB-ILIFEB | Ceramica Sanitaria |  | Sì, presente | Listino Addendum 2025 | Ceramica e Mobili | I.life B | Lavabo d’appoggio 500 mm, rettangolare | Senza foro per la rubinetteria e senza foro del troppopieno. Dima inclusa nella confezione. Fissaggi E009567 da acquistare separatamente. Abbinabile alla piletta a scarico libero con cover in ceramica E211401, da acquistare separatamente. | Lavabo d’appoggio rettangolare 500 mm |  | [no stock] | 42 | 221.5 |  |  | n.a. | n.a. | n.a.
BE210XG | ALU+ COL DOC TERM SOFF QUADR NERO SETA | SB | Thermostatic Shower Systems | CERATHERM ALU+ | Termostatico | Fitt-Thermostat; SHR System | Mass Market |  | 3800861139645 | IS - MM | 643 | RUB-IS-AD-ALU+ | Colonne Doccia |  | Sì, presente | Listino Addendum 2025 | Termostatici e idroterapia | Colonne termostatiche | Alu+ - Colonna doccia, soffione 260x260 mm 2 F, doccetta 100 mm 2 F | Colonna doccia con miscelatore termostatico esterno, con raccordi ad S da 1/2” regolabili per interasse da 137 mm a 163 mm. Tecnologia Cool Body che garantisce la protezione da eventuali scottature. Tasto EKO per la riduzione della portata d’acqua al 50% e blocco della temperatura a 40°. Struttura principale in alluminio anodizzato, dotata di 2 mensole a libera installazione. Soffione quadrato in ABS da 260 mm a 2 funzioni con selettore integrato (Rain e SilkRain), portata 12 l/min. Doccetta tonda in ABS da 100 mm a 2 funzioni con selettore meccanico (Rain e SilkRain), portata 8 l/min. Altezza massima dal centro del raccordo 1113 mm. Fissaggio superiore regolabile in altezza. Tubo flessibile Idealflex da 1750 mm. | Colonna doccia con termostatico esterno - Nero Seta |  | [no stock] | 3 | 643 |  |  | 32,5X114X25,5 | 6.59 | 4.34
BE210SI | ALU+ COL DOC TERM SOFF QUADRATO SILVER | SB | Thermostatic Shower Systems | CERATHERM ALU+ | Termostatico | Fitt-Thermostat; SHR System | Mass Market |  | 3800861139676 | IS - MM | 643 | RUB-IS-AD-ALU+ | Colonne Doccia |  | Sì, presente | Listino Addendum 2025 | Termostatici e idroterapia | Colonne termostatiche | Alu+ - Colonna doccia, soffione 260x260 mm 2 F, doccetta 100 mm 2 F | Colonna doccia con miscelatore termostatico esterno, con raccordi ad S da 1/2” regolabili per interasse da 137 mm a 163 mm. Tecnologia Cool Body che garantisce la protezione da eventuali scottature. Tasto EKO per la riduzione della portata d’acqua al 50% e blocco della temperatura a 40°. Struttura principale in alluminio anodizzato, dotata di 2 mensole a libera installazione. Soffione quadrato in ABS da 260 mm a 2 funzioni con selettore integrato (Rain e SilkRain), portata 12 l/min. Doccetta tonda in ABS da 100 mm a 2 funzioni con selettore meccanico (Rain e SilkRain), portata 8 l/min. Altezza massima dal centro del raccordo 1113 mm. Fissaggio superiore regolabile in altezza. Tubo flessibile Idealflex da 1750 mm. | Colonna doccia con termostatico esterno - Silver |  | [no stock] | 3 | 643 |  |  | 32,5X114X25,5 | 6.59 | 4.34
BE210RO | ALU+ COL DOC TERM SOFF QUADRATO ROSE | SB | Thermostatic Shower Systems | CERATHERM ALU+ | Termostatico | Fitt-Thermostat; SHR System | Mass Market |  | 3800861139683 | IS - MM | 643 | RUB-IS-AD-ALU+ | Colonne Doccia |  | Sì, presente | Listino Addendum 2025 | Termostatici e idroterapia | Colonne termostatiche | Alu+ - Colonna doccia, soffione 260x260 mm 2 F, doccetta 100 mm 2 F | Colonna doccia con miscelatore termostatico esterno, con raccordi ad S da 1/2” regolabili per interasse da 137 mm a 163 mm. Tecnologia Cool Body che garantisce la protezione da eventuali scottature. Tasto EKO per la riduzione della portata d’acqua al 50% e blocco della temperatura a 40°. Struttura principale in alluminio anodizzato, dotata di 2 mensole a libera installazione. Soffione quadrato in ABS da 260 mm a 2 funzioni con selettore integrato (Rain e SilkRain), portata 12 l/min. Doccetta tonda in ABS da 100 mm a 2 funzioni con selettore meccanico (Rain e SilkRain), portata 8 l/min. Altezza massima dal centro del raccordo 1113 mm. Fissaggio superiore regolabile in altezza. Tubo flessibile Idealflex da 1750 mm. | Colonna doccia con termostatico esterno - Rosè |  | [no stock] | 3 | 643 |  |  | 32,5X114X25,5 | 6.59 | 4.34
BE213XG | ALU+ COL DOC DEV SOFF QUADRATO NERO SETA | SB | Shower Kits | CERATWIST ALU+ | Idroterapia | SHC - Shower system | Mass Market |  | 3800861139744 | IS - MM | 431 | RUB-IS-AD-ALU+ | Colonne Doccia |  | Sì, presente | Listino Addendum 2025 | Termostatici e idroterapia | Colonne con deviatore | Alu+ - Colonna doccia, soffione 260x260 mm 2 F, doccetta 100 mm 2 F | Colonna doccia con deviatore, da abbinare ad un miscelatore esterno o ad incasso a scelta. Struttura principale in alluminio anodizzato, dotata di 2 mensole a libera installazione. Soffione quadrato in ABS da 260 mm a 2 funzioni con selettore integrato (Rain e SilkRain), portata 12 l/min. Doccetta tonda in ABS da 100 mm a 2 funzioni con selettore meccanico (Rain e SilkRain), portata 8 l/min. Altezza massima dal centro del deviatore 1104 mm. Fissaggio superiore regolabile in altezza. Tubo flessibile Idealflex da 1750 mm. | Colonna doccia con deviatore - Nero Seta |  | [no stock] | 3 | 431 |  |  | 32,5X114X25,5 | 5.811 | 3.561
BE213SI | ALU+ COL DOC DEV SOFF QUADRATO SILVER | SB | Shower Kits | CERATWIST ALU+ | Idroterapia | SHC - Shower system | Mass Market |  | 3800861139775 | IS - MM | 431 | RUB-IS-AD-ALU+ | Colonne Doccia |  | Sì, presente | Listino Addendum 2025 | Termostatici e idroterapia | Colonne con deviatore | Alu+ - Colonna doccia, soffione 260x260 mm 2 F, doccetta 100 mm 2 F | Colonna doccia con deviatore, da abbinare ad un miscelatore esterno o ad incasso a scelta. Struttura principale in alluminio anodizzato, dotata di 2 mensole a libera installazione. Soffione quadrato in ABS da 260 mm a 2 funzioni con selettore integrato (Rain e SilkRain), portata 12 l/min. Doccetta tonda in ABS da 100 mm a 2 funzioni con selettore meccanico (Rain e SilkRain), portata 8 l/min. Altezza massima dal centro del deviatore 1104 mm. Fissaggio superiore regolabile in altezza. Tubo flessibile Idealflex da 1750 mm. | Colonna doccia con deviatore - Silver |  | [no stock] | 3 | 431 |  |  | 32,5X114X25,5 | 5.811 | 3.561
BE213RO | ALU+ COL DOC DEV SOFF QUADRATO ROSE | SB | Shower Kits | CERATWIST ALU+ | Idroterapia | SHC - Shower system | Mass Market |  | 3800861139782 | IS - MM | 431 | RUB-IS-AD-ALU+ | Colonne Doccia |  | Sì, presente | Listino Addendum 2025 | Termostatici e idroterapia | Colonne con deviatore | Alu+ - Colonna doccia, soffione 260x260 mm 2 F, doccetta 100 mm 2 F | Colonna doccia con deviatore, da abbinare ad un miscelatore esterno o ad incasso a scelta. Struttura principale in alluminio anodizzato, dotata di 2 mensole a libera installazione. Soffione quadrato in ABS da 260 mm a 2 funzioni con selettore integrato (Rain e SilkRain), portata 12 l/min. Doccetta tonda in ABS da 100 mm a 2 funzioni con selettore meccanico (Rain e SilkRain), portata 8 l/min. Altezza massima dal centro del deviatore 1104 mm. Fissaggio superiore regolabile in altezza. Tubo flessibile Idealflex da 1750 mm. | Colonna doccia con deviatore - Rosè |  | [no stock] | 3 | 431 |  |  | 32,5X114X25,5 | 5.811 | 3.561
BE204XG | ALU+ COL DOC MEC SOFF QUADRATO NERO SETA | SB | Single Lever Other | CERAFLOW ALU+ | Monocomando | SHC - Shower system | Mass Market |  | 3800861139805 | IS - MM | 578.5 | RUB-IS-AD-ALU+ | Colonne Doccia |  | Sì, presente | Listino Addendum 2025 | Termostatici e idroterapia | Colonne meccaniche | Alu+ - Colonna doccia, soffione 260x260 mm 2 F, doccetta 100 mm 2 F | Colonna doccia con miscelatore meccanico esterno, con raccordi ad S da 1/2” regolabili per interasse da 137 mm a 163 mm. Struttura principale in alluminio anodizzato, dotata di 2 mensole a libera installazione. Soffione quadrato in ABS da 260 mm a 2 funzioni con selettore integrato (Rain e SilkRain), portata 12 l/min. Doccetta tonda in ABS da 100 mm a 2 funzioni con selettore meccanico (Rain e SilkRain), portata 8 l/min. Altezza massima dal centro del raccordo 1113 mm. Fissaggio superiore regolabile in altezza. Tubo flessibile Idealflex da 1750 mm. | Colonna doccia meccanica - Nero Seta |  | [no stock] | 3 | 578.5 |  |  | 32,5X114X25,5 | 6.839 | 4.589
BE204SI | ALU+ COL DOC MEC SOFF QUADRATO SILVER | SB | Single Lever Other | CERAFLOW ALU+ | Monocomando | SHC - Shower system | Mass Market |  | 3800861139829 | IS - MM | 578.5 | RUB-IS-AD-ALU+ | Colonne Doccia |  | Sì, presente | Listino Addendum 2025 | Termostatici e idroterapia | Colonne meccaniche | Alu+ - Colonna doccia, soffione 260x260 mm 2 F, doccetta 100 mm 2 F | Colonna doccia con miscelatore meccanico esterno, con raccordi ad S da 1/2” regolabili per interasse da 137 mm a 163 mm. Struttura principale in alluminio anodizzato, dotata di 2 mensole a libera installazione. Soffione quadrato in ABS da 260 mm a 2 funzioni con selettore integrato (Rain e SilkRain), portata 12 l/min. Doccetta tonda in ABS da 100 mm a 2 funzioni con selettore meccanico (Rain e SilkRain), portata 8 l/min. Altezza massima dal centro del raccordo 1113 mm. Fissaggio superiore regolabile in altezza. Tubo flessibile Idealflex da 1750 mm. | Colonna doccia meccanica - Silver |  | [no stock] | 3 | 578.5 |  |  | 32,5X114X25,5 | 6.839 | 4.589
BE204RO | ALU+ COL DOC MEC SOFF QUADRATO ROSE | SB | Single Lever Other | CERAFLOW ALU+ | Monocomando | SHC - Shower system | Mass Market |  | 3800861139836 | IS - MM | 578.5 | RUB-IS-AD-ALU+ | Colonne Doccia |  | Sì, presente | Listino Addendum 2025 | Termostatici e idroterapia | Colonne meccaniche | Alu+ - Colonna doccia, soffione 260x260 mm 2 F, doccetta 100 mm 2 F | Colonna doccia con miscelatore meccanico esterno, con raccordi ad S da 1/2” regolabili per interasse da 137 mm a 163 mm. Struttura principale in alluminio anodizzato, dotata di 2 mensole a libera installazione. Soffione quadrato in ABS da 260 mm a 2 funzioni con selettore integrato (Rain e SilkRain), portata 12 l/min. Doccetta tonda in ABS da 100 mm a 2 funzioni con selettore meccanico (Rain e SilkRain), portata 8 l/min. Altezza massima dal centro del raccordo 1113 mm. Fissaggio superiore regolabile in altezza. Tubo flessibile Idealflex da 1750 mm. | Colonna doccia meccanica - Rosè |  | [no stock] | 3 | 578.5 |  |  | 32,5X114X25,5 | 6.839 | 4.589
BE223AA | ALU+ SOFFIONE 2F 260MM QUADR 12L CROMATO | SB | Head Showers | IDEALRAIN ALU+ | Idroterapia | SHA - Spray | Mass Market |  | 3800861139560 | IS - MM | 153.5 | RUB-IS-AD-ALU+ | Soffioni& bracci |  | Sì, presente | Listino Addendum 2025 | Termostatici e idroterapia | Soffioni | Alu+ - Soffione a 2 funzioni quadrato | Soffione quadrato in ABS da 260 mm a 2 funzioni (Rain e SilkRain) con selettore manuale integrato. Spessore 16 mm. Portata 12 l/min. Ugelli in gomma per una facile rimozione del calcare. | Soffione 260x260 mm - portata 12 l/min - Cromato |  | [no stock] | 6 | 153.5 |  |  | 8,8X28,5X26,9 | 1.112 | 0.872
BE223XG | ALU+ SOFFIONE 2F 260MM QUADR 12L NEROSET | SB | Head Showers | IDEALRAIN ALU+ | Idroterapia | SHA - Spray | Mass Market |  | 3800861139591 | IS - MM | 191 | RUB-IS-AD-ALU+ | Soffioni& bracci |  | Sì, presente | Listino Addendum 2025 | Termostatici e idroterapia | Soffioni | Alu+ - Soffione a 2 funzioni quadrato | Soffione quadrato in ABS da 260 mm a 2 funzioni (Rain e SilkRain) con selettore manuale integrato. Spessore 16 mm. Portata 12 l/min. Ugelli in gomma per una facile rimozione del calcare. | Soffione 260x260 mm - portata 12 l/min - Nero Seta |  | [no stock] | 6 | 191 |  |  | 8,8X28,5X26,9 | 1.112 | 0.872
BE223SI | ALU+ SOFFIONE 2F 260MM QUADR 12L SILVER | SB | Head Showers | IDEALRAIN ALU+ | Idroterapia | SHA - Spray | Mass Market |  | 3800861139621 | IS - MM | 191 | RUB-IS-AD-ALU+ | Soffioni& bracci |  | Sì, presente | Listino Addendum 2025 | Termostatici e idroterapia | Soffioni | Alu+ - Soffione a 2 funzioni quadrato | Soffione quadrato in ABS da 260 mm a 2 funzioni (Rain e SilkRain) con selettore manuale integrato. Spessore 16 mm. Portata 12 l/min. Ugelli in gomma per una facile rimozione del calcare. | Soffione 260x260 mm - portata 12 l/min - Silver |  | [no stock] | 6 | 191 |  |  | 8,8X28,5X26,9 | 1.112 | 0.872
BE223RO | ALU+ SOFFIONE 2F 260MM QUADR 12L ROSE | SB | Head Showers | IDEALRAIN ALU+ | Idroterapia | SHA - Spray | Mass Market |  | 3800861139638 | IS - MM | 191 | RUB-IS-AD-ALU+ | Soffioni& bracci |  | Sì, presente | Listino Addendum 2025 | Termostatici e idroterapia | Soffioni | Alu+ - Soffione a 2 funzioni quadrato | Soffione quadrato in ABS da 260 mm a 2 funzioni (Rain e SilkRain) con selettore manuale integrato. Spessore 16 mm. Portata 12 l/min. Ugelli in gomma per una facile rimozione del calcare. | Soffione 260x260 mm - portata 12 l/min - Rosè |  | [no stock] | 6 | 191 |  |  | 8,8X28,5X26,9 | 1.112 | 0.872
A8600AA | CTHERM T25N MISC TERM EST DOCCIA CROM | SB | Thermostatic Exposed | CERATHERM T25 N | Termostatico | Therostatici | Mass Market |  | 4015413360760 | IS - MM | 206 | RUB-IS-GR-TERMOSTATICO | Rubinetteria Termostatica |  | Sì, presente | Listino Addendum 2025 | Termostatici e idroterapia | Termostatici esterni per doccia | Ceratherm T25 New - Miscelatore termostatico esterno per doccia | Raccordi ad S da 1/2” regolabili per interasse da 137 mm a 163 mm. Corpo cilindrico con maniglie dal design rinnovato e nuove rosette cilindriche. Dotato di tecnologia Cool Body che garantisce la protezione da eventuali scottature. Tasto EKO per la riduzione della portata d’acqua al 50% e blocco della temperatura a 40°. Non è corredato di componenti doccia. | Miscelatore termostatico esterno per doccia - Cromato |  | [no stock] | 8 | 206 |  |  | 34,3X16,3X7,8 | 1.4 | 1.225
A8600XG | CTHERM T25N MISC TERM EST DOCCIA NERO | SB | Thermostatic Exposed | CERATHERM T25 N | Termostatico | Therostatici | Mass Market |  | 4015413360777 | IS - MM | 257.5 | RUB-IS-GR-TERMOSTATICO | Rubinetteria Termostatica |  | Sì, presente | Listino Addendum 2025 | Termostatici e idroterapia | Termostatici esterni per doccia | Ceratherm T25 New - Miscelatore termostatico esterno per doccia | Raccordi ad S da 1/2” regolabili per interasse da 137 mm a 163 mm. Corpo cilindrico con maniglie dal design rinnovato e nuove rosette cilindriche. Dotato di tecnologia Cool Body che garantisce la protezione da eventuali scottature. Tasto EKO per la riduzione della portata d’acqua al 50% e blocco della temperatura a 40°. Non è corredato di componenti doccia. | Miscelatore termostatico esterno per doccia - Nero Seta |  | [no stock] | 8 | 257.5 |  |  | 34,5X12X8 | 1.505 | 1.505
A8475AA | CTHERM T25N MISC TERM EST VASCADOC CROM | SB | Thermostatic Exposed | CERATHERM T25 | Termostatico | Therostatici | Mass Market |  | 4015413361729 | IS - MM | 288 | RUB-IS-GR-TERMOSTATICO | Rubinetteria Termostatica |  | Sì, presente | Listino Addendum 2025 | Termostatici e idroterapia | Termostatici esterni per vasca/doccia | Ceratherm T25 New - Miscelatore termostatico esterno per vasca/doccia | Raccordi ad S da 1/2” regolabili per interasse da 137 mm a 163 mm. Corpo cilindrico con maniglie dal design rinnovato e nuove rosette cilindriche. Dotato di tecnologia Cool Body che garantisce la protezione da eventuali scottature. Tasto EKO per la riduzione della portata d’acqua al 50% e blocco della temperatura a 40°. Non è corredato di componenti doccia. | Miscelatore termostatico esterno per vasca/doccia - Cromato |  | [no stock] | 6 | 288 |  |  | 34,5X21,5X8,5 | 2.35 | 1.95
A8475XG | CTHERM T25N MISC TERM EST VASCADOC NERO | SB | Thermostatic Exposed | CERATHERM T25 | Termostatico | Therostatici | Mass Market |  | 4015413361774 | IS - MM | 347.5 | RUB-IS-GR-TERMOSTATICO | Rubinetteria Termostatica |  | Sì, presente | Listino Addendum 2025 | Termostatici e idroterapia | Termostatici esterni per vasca/doccia | Ceratherm T25 New - Miscelatore termostatico esterno per vasca/doccia | Raccordi ad S da 1/2” regolabili per interasse da 137 mm a 163 mm. Corpo cilindrico con maniglie dal design rinnovato e nuove rosette cilindriche. Dotato di tecnologia Cool Body che garantisce la protezione da eventuali scottature. Tasto EKO per la riduzione della portata d’acqua al 50% e blocco della temperatura a 40°. Non è corredato di componenti doccia. | Miscelatore termostatico esterno per vasca/doccia - Nero Seta |  | [no stock] | 6 | 347.5 |  |  | 34,5X21,5X8,5 | 2.35 | 1.95
A8528AA | CTHERM T25N MISC TERM+ASTA 600 2F 8L CR | SB | Thermostatic Exposed | CERATHERM T25 N | Termostatico | Therostatici | Mass Market |  | 4015413361989 | IS - MM | 272 | RUB-IS-GR-TERMOSTATICO | Aste+Doccette+Minikit |  | Sì, presente | Listino Addendum 2025 | Termostatici e idroterapia | Termostatici esterni per doccia | Ceratherm T25 New - Kit termostatico esterno con asta doccia | Kit termostatico composto da: - miscelatore termostatico esterno A8600 - asta doccia da 600 o 900 mm - doccetta da 100 mm a 2 funzioni con selettore meccanico (Rain e SilkRain), disponibile in due versioni: con portata da 8 l/min o 6 l/min - tubo flessibile Idealflex da 1750 mm. | Kit termostatico esterno con asta doccia da 600 mm - portata 8 l/min - Cromato |  | [no stock] | 4 | 272 |  |  | 61,5X20X7,5 | 2.5 | 2
A8529AA | CTHERM T25N MISC TERM+ASTA 600 2F 6L CR | SB | Thermostatic Exposed | CERATHERM T25 N | Termostatico | Therostatici | Mass Market |  | 4015413361996 | IS - MM | 272 | RUB-IS-GR-TERMOSTATICO | Aste+Doccette+Minikit |  | Sì, presente | Listino Addendum 2025 | Termostatici e idroterapia | Termostatici esterni per doccia | Ceratherm T25 New - Kit termostatico esterno con asta doccia | Kit termostatico composto da: - miscelatore termostatico esterno A8600 - asta doccia da 600 o 900 mm - doccetta da 100 mm a 2 funzioni con selettore meccanico (Rain e SilkRain), disponibile in due versioni: con portata da 8 l/min o 6 l/min - tubo flessibile Idealflex da 1750 mm. | Kit termostatico esterno con asta doccia da 600 mm - portata 6 l/min - Cromato |  | [no stock] | 4 | 272 |  |  | 61,5X20X7,5 | 2.5 | 2
A8515AA | CTHERM T25N MISC TERM+ASTA 900 2F 8L CR | SB | Thermostatic Exposed | CERATHERM T25 N | Termostatico | Therostatici | Mass Market |  | 4015413362009 | IS - MM | 280 | RUB-IS-GR-TERMOSTATICO | Aste+Doccette+Minikit |  | Sì, presente | Listino Addendum 2025 | Termostatici e idroterapia | Termostatici esterni per doccia | Ceratherm T25 New - Kit termostatico esterno con asta doccia | Kit termostatico composto da: - miscelatore termostatico esterno A8600 - asta doccia da 600 o 900 mm - doccetta da 100 mm a 2 funzioni con selettore meccanico (Rain e SilkRain), disponibile in due versioni: con portata da 8 l/min o 6 l/min - tubo flessibile Idealflex da 1750 mm. | Kit termostatico esterno con asta doccia da 900 mm - portata 8 l/min - Cromato |  | [no stock] | 3 | 280 |  |  | 91,5X20X7,5 | 2.5 | 2
A8516AA | CTHERM T25N MISC TERM+ASTA 900 2F 6L CR | SB | Thermostatic Exposed | CERATHERM T25 N | Termostatico | Therostatici | Mass Market |  | 4015413362016 | IS - MM | 280 | RUB-IS-GR-TERMOSTATICO | Aste+Doccette+Minikit |  | Sì, presente | Listino Addendum 2025 | Termostatici e idroterapia | Termostatici esterni per doccia | Ceratherm T25 New - Kit termostatico esterno con asta doccia | Kit termostatico composto da: - miscelatore termostatico esterno A8600 - asta doccia da 600 o 900 mm - doccetta da 100 mm a 2 funzioni con selettore meccanico (Rain e SilkRain), disponibile in due versioni: con portata da 8 l/min o 6 l/min - tubo flessibile Idealflex da 1750 mm. | Kit termostatico esterno con asta doccia da 900 mm - portata 6 l/min - Cromato |  | [no stock] | 3 | 280 |  |  | 91,5X20X7,5 | 2.5 | 2
A8556AA | CTHERM T25N MISC TERM+MINIKIT 2F 8L CR | SB | Thermostatic Exposed | CERATHERM T25 N | Termostatico | Therostatici | Mass Market |  | 4015413362450 | IS - MM | 362.5 | RUB-IS-GR-TERMOSTATICO | Aste+Doccette+Minikit |  | Sì, presente | Listino Addendum 2025 | Termostatici e idroterapia | Termostatici esterni per vasca/doccia | Ceratherm T25 New - Kit termostatico esterno con doccetta, supporto e flessibile | Kit termostatico composto da: - miscelatore termostatico esterno A8475 - doccetta da 100 mm a 2 funzioni con selettore meccanico (Rain e SilkRain), portata 8 l/min - supporto per doccetta con inclinazione regolabile - tubo flessibile Idealflex da 1750 mm. | Kit termostatico esterno con doccetta, supporto e flessibile - Cromato |  | [no stock] | 3 | 362.5 |  |  | 34X18,5X21,8 | 3.5 | 2.9
A8556XG | CTHERM T25N MISC TERM+MINIKIT 2F 8L NERO | SB | Thermostatic Exposed | CERATHERM T25 N | Termostatico | Therostatici | Mass Market |  | 4015413362474 | IS - MM | 453 | RUB-IS-GR-TERMOSTATICO | Aste+Doccette+Minikit |  | Sì, presente | Listino Addendum 2025 | Termostatici e idroterapia | Termostatici esterni per vasca/doccia | Ceratherm T25 New - Kit termostatico esterno con doccetta, supporto e flessibile | Kit termostatico composto da: - miscelatore termostatico esterno A8475 - doccetta da 100 mm a 2 funzioni con selettore meccanico (Rain e SilkRain), portata 8 l/min - supporto per doccetta con inclinazione regolabile - tubo flessibile Idealflex da 1750 mm. | Kit termostatico esterno con doccetta, supporto e flessibile - Nero Seta |  | [no stock] | 3 | 453 |  |  | 34X18,5X21,8 | 3.5 | 2.9
A8520AA | CT T25N COL DOC TERM 260 TONDO CROM | SB | Thermostatic Shower Systems | CERATHERM T25 N | Termostatico | Therostatici | Mass Market |  | 4015413361187 | IS - MM | 473.5 | Colonne doccia | Colonne Doccia |  | Sì, presente | Listino Addendum 2025 | Termostatici e idroterapia | Colonne termostatiche | Ceratherm T25 New - Colonna doccia, soffione Ø260 mm 1 F, doccetta 100 mm 2 F | Colonna doccia con miscelatore termostatico esterno, con raccordi ad S da 1/2” regolabili per interasse da 137 mm a 163 mm. Tecnologia Cool Body che garantisce la protezione da eventuali scottature. Tasto EKO per la riduzione della portata d’acqua al 50% e blocco della temperatura a 40°. Soffione tondo in ABS da 260 mm a 1 funzione (Rain), portata 12 l/min o 8 l/min nella versione ECO. Doccetta tonda in ABS da 100 mm a 2 funzioni con selettore meccanico (Rain e SilkRain), portata 8 l/min o 6 l/min nella versione ECO. Altezza massima dal centro del raccordo 1117 mm. Fissaggio superiore regolabile in altezza. Tubo flessibile Idealflex da 1750 mm. | Colonna doccia con termostatico esterno |  | [no stock] | 3 | 473.5 |  |  | 110,8X32X9 | 5.87 | 3.463
A8521AA | CT T25N COL DOC TERM 260 QUADR CROM | SB | Thermostatic Shower Systems | CERATHERM T25 N | Termostatico | Therostatici | Mass Market |  | 4015413361194 | IS - MM | 509 | Colonne doccia | Colonne Doccia |  | Sì, presente | Listino Addendum 2025 | Termostatici e idroterapia | Colonne termostatiche | Ceratherm T25 New - Colonna doccia, soffione 260x260 mm 1 F, doccetta 100 mm 2 F | Colonna doccia con miscelatore termostatico esterno, con raccordi ad S da 1/2” regolabili per interasse da 137 mm a 163 mm. Tecnologia Cool Body che garantisce la protezione da eventuali scottature. Tasto EKO per la riduzione della portata d’acqua al 50% e blocco della temperatura a 40°. Soffione quadrato in ABS da 260 mm a 1 funzione (Rain), portata 12 l/min o 8 l/min nella versione ECO. Doccetta tonda in ABS da 100 mm a 2 funzioni con selettore meccanico (Rain e SilkRain), portata 8 l/min o 6 l/min nella versione ECO. Altezza massima dal centro del raccordo 1117 mm. Fissaggio superiore regolabile in altezza. Tubo flessibile Idealflex da 1750 mm. | Colonna doccia con termostatico esterno |  | [no stock] | 3 | 509 |  |  | 110,8X32X9 | 5.87 | 3.463
A8524AA | CT T25N COL DOC TERM 260 TONDO CROM ECO | SB | Thermostatic Shower Systems | CERATHERM T25 N | Termostatico | Therostatici | Mass Market |  | 4015413361224 | IS - MM | 473.5 | Colonne doccia | Colonne Doccia |  | Sì, presente | Listino Addendum 2025 | Termostatici e idroterapia | Colonne termostatiche | Ceratherm T25 New - Colonna doccia, soffione Ø260 mm 1 F, doccetta 100 mm 2 F | Colonna doccia con miscelatore termostatico esterno, con raccordi ad S da 1/2” regolabili per interasse da 137 mm a 163 mm. Tecnologia Cool Body che garantisce la protezione da eventuali scottature. Tasto EKO per la riduzione della portata d’acqua al 50% e blocco della temperatura a 40°. Soffione tondo in ABS da 260 mm a 1 funzione (Rain), portata 12 l/min o 8 l/min nella versione ECO. Doccetta tonda in ABS da 100 mm a 2 funzioni con selettore meccanico (Rain e SilkRain), portata 8 l/min o 6 l/min nella versione ECO. Altezza massima dal centro del raccordo 1117 mm. Fissaggio superiore regolabile in altezza. Tubo flessibile Idealflex da 1750 mm. | Colonna doccia con termostatico esterno - versione ECO |  | [no stock] | 3 | 473.5 |  |  | 110,8X32X9 | 5.87 | 3.463
A8525AA | CT T25N COL DOC TERM 260 QUADR CROM ECO | SB | Thermostatic Shower Systems | CERATHERM T25 N | Termostatico | Therostatici | Mass Market |  | 4015413361248 | IS - MM | 509 | Colonne doccia | Colonne Doccia |  | Sì, presente | Listino Addendum 2025 | Termostatici e idroterapia | Colonne termostatiche | Ceratherm T25 New - Colonna doccia, soffione 260x260 mm 1 F, doccetta 100 mm 2 F | Colonna doccia con miscelatore termostatico esterno, con raccordi ad S da 1/2” regolabili per interasse da 137 mm a 163 mm. Tecnologia Cool Body che garantisce la protezione da eventuali scottature. Tasto EKO per la riduzione della portata d’acqua al 50% e blocco della temperatura a 40°. Soffione quadrato in ABS da 260 mm a 1 funzione (Rain), portata 12 l/min o 8 l/min nella versione ECO. Doccetta tonda in ABS da 100 mm a 2 funzioni con selettore meccanico (Rain e SilkRain), portata 8 l/min o 6 l/min nella versione ECO. Altezza massima dal centro del raccordo 1117 mm. Fissaggio superiore regolabile in altezza. Tubo flessibile Idealflex da 1750 mm. | Colonna doccia con termostatico esterno - versione ECO |  | [no stock] | 3 | 509 |  |  | 110,8X32X9 | 5.87 | 3.463
A8479AA | CT T25N COL VASCA DOC TERM 260 TOND CR S | SB | Thermostatic Shower Systems | CERATHERM T25 | Termostatico | Fitt-Thermostat; SHR System | Mass Market |  | 4015413361781 | IS - MM | 663 | Colonne doccia | Colonne Doccia |  | Sì, presente | Listino Addendum 2025 | Termostatici e idroterapia | Colonne termostatiche | Ceratherm T25 New - Colonna vasca/doccia, soffione Ø260 mm 1 F, doccetta 100 mm 2 F | Colonna con miscelatore termostatico esterno per vasca/doccia, con raccordi ad S da 1/2” regolabili per interasse da 137 mm a 163 mm. Tecnologia Cool Body che garantisce la protezione da eventuali scottature. Tasto EKO per la riduzione della portata d’acqua al 50% e blocco della temperatura a 40°. Soffione tondo in ABS da 260 mm a 1 funzione (Rain), portata 12 l/min. Doccetta tonda in ABS da 100mm a 2 funzioni con selettore meccanico (Rain e SilkRain), portata 8 l/min. Altezza massima dal centro del raccordo 1117 mm. Fissaggio superiore regolabile in altezza. Tubo flessibile Idealflex da 1750 mm. | Colonna vasca/doccia con termostatico esterno - Cromato |  | [no stock] | 3 | 663 |  |  | 110,8X32X9 | 5.87 | 3.463
A8480AA | CT T25N COL VASCA DOC TERM 260 TOND CR L | SB | Thermostatic Shower Systems | CERATHERM T25 | Termostatico | Fitt-Thermostat; SHR System | Mass Market |  | 4015413361798 | IS - MM | 663 | Colonne doccia | Colonne Doccia |  | Sì, presente | Listino Addendum 2025 | Termostatici e idroterapia | Colonne termostatiche | Ceratherm T25 New - Colonna vasca/doccia, soffione Ø260 mm 1 F, doccetta 100 mm 2 F | Colonna con miscelatore termostatico esterno per vasca/doccia, con raccordi ad S da 1/2” regolabili per interasse da 137 mm a 163 mm. Tecnologia Cool Body che garantisce la protezione da eventuali scottature. Tasto EKO per la riduzione della portata d’acqua al 50% e blocco della temperatura a 40°. Soffione tondo in ABS da 260 mm a 1 funzione (Rain), portata 12 l/min. Doccetta tonda in ABS da 100mm a 2 funzioni con selettore meccanico (Rain e SilkRain), portata 8 l/min. Altezza massima dal centro del raccordo 1498 mm. Fissaggio superiore regolabile in altezza. Tubo flessibile Idealflex da 1750 mm. | Colonna vasca/doccia con termostatico esterno - Cromato |  | [no stock] | 3 | 663 |  |  | 110,8X32X9 | 5.87 | 3.463
A8495AA | CT T25N COL DOC TERM 260 TOND CROM FLEX | SB | Thermostatic Shower Systems | CERATHERM T25 N | Termostatico | Therostatici | Mass Market |  | 4015413361651 | IS - MM | 544.5 | Colonne doccia | Colonne Doccia |  | Sì, presente | Listino Addendum 2025 | Termostatici e idroterapia | Colonne termostatiche | Ceratherm T25 New Flex - Colonna doccia, soffione Ø260 mm 1 F, doccetta 100 mm 2 F | Colonna doccia con miscelatore termostatico esterno, con raccordi ad S da 1/2” regolabili per interasse da 137 mm a 163 mm. Tecnologia Cool Body che garantisce la protezione da eventuali scottature. Tasto EKO per la riduzione della portata d’acqua al 50% e blocco della temperatura a 40°. Soffione tondo in ABS da 260 mm a 1 funzione (Rain), portata 12 l/min. Doccetta tonda in ABS da 100 mm a 2 funzioni con selettore meccanico (Rain e SilkRain), portata 8 l/min. Altezza massima dal centro del raccordo 1315 mm. La colonna doccia è regolabile in altezza durante l'uso, per adattarsi alle esigenze degli utenti. L'asta telescopica consente di aumentare o diminuire l'altezza fino a 300 mm. Tubo flessibile Idealflex da 1600 mm. | Colonna doccia con termostatico esterno - Cromato |  | [no stock] | 3 | 544.5 |  |  | n.a. | n.a. | n.a.
A8496AA | CT T25N COL DOC TERM 260 QUAD CROM FLEX | SB | Thermostatic Shower Systems | CERATHERM T25 N | Termostatico | Therostatici | Mass Market |  | 4015413361835 | IS - MM | 580 | Colonne doccia | Colonne Doccia |  | Sì, presente | Listino Addendum 2025 | Termostatici e idroterapia | Colonne termostatiche | Ceratherm T25 New Flex - Colonna doccia, soffione 260x260 mm 1 F, doccetta 100 mm 2 F | Colonna doccia con miscelatore termostatico esterno, con raccordi ad S da 1/2” regolabili per interasse da 137 mm a 163 mm. Tecnologia Cool Body che garantisce la protezione da eventuali scottature. Tasto EKO per la riduzione della portata d’acqua al 50% e blocco della temperatura a 40°. Soffione quadrato in ABS da 260 mm a 1 funzione (Rain), portata 12 l/min. Doccetta tonda in ABS da 100 mm a 2 funzioni con selettore meccanico (Rain e SilkRain), portata 8 l/min. Altezza massima dal centro del raccordo 1315 mm. La colonna doccia è regolabile in altezza durante l'uso, per adattarsi alle esigenze degli utenti. L'asta telescopica consente di aumentare o diminuire l'altezza fino a 300 mm. Tubo flessibile Idealflex da 1600 mm. | Colonna doccia con termostatico esterno - Cromato |  | [no stock] | 3 | 580 |  |  | n.a. | n.a. | n.a.
BE229AA | CTWIST T25N COL DOC DEV 260 TONDO CROM | SB | Shower Kits | CERATWIST T25 | Idroterapia | SHC - Shower system | Mass Market |  | 3800861139959 | IS - MM | 327 | Colonne doccia | Colonne Doccia |  | Sì, presente | Listino Addendum 2025 | Termostatici e idroterapia | Colonne con deviatore | Ceratwist T25 New - Colonna doccia, soffione Ø260 mm 1 F, doccetta 100 mm 2 F | Colonna doccia con deviatore, da abbinare ad un miscelatore esterno o ad incasso a scelta. Soffione tondo in ABS da 260 mm a 1 funzione (Rain), portata 12 l/min. Doccetta tonda in ABS da 100 mm a 2 funzioni con selettore meccanico (Rain e SilkRain), portata 8 l/min. Altezza massima dal centro del deviatore 1119 mm. Fissaggio superiore regolabile in altezza. Tubo flessibile Idealflex da 1750 mm. | Colonna doccia con deviatore - Cromato |  | [no stock] | 3 | 327 |  |  | 110,8X32X9 | 3.958 | 2.809
BE230AA | CTWIST T25N COL DOC DEV 260 QUADR CROM | SB | Shower Kits | CERATWIST T25 | Idroterapia | SHC - Shower system | Mass Market |  | 3800861139966 | IS - MM | 350 | Colonne doccia | Colonne Doccia |  | Sì, presente | Listino Addendum 2025 | Termostatici e idroterapia | Colonne con deviatore | Ceratwist T25 New - Colonna doccia, soffione 260x260 mm 1 F, doccetta 100 mm 2 F | Colonna doccia con deviatore, da abbinare ad un miscelatore esterno o ad incasso a scelta. Soffione quadrato in ABS da 260 mm a 1 funzione (Rain), portata 12 l/min. Doccetta tonda in ABS da 100 mm a 2 funzioni con selettore meccanico (Rain e SilkRain), portata 8 l/min. Altezza massima dal centro del deviatore 1119 mm. Fissaggio superiore regolabile in altezza. Tubo flessibile Idealflex da 1750 mm. | Colonna doccia con deviatore - Cromato |  | [no stock] | 3 | 350 |  |  | 110,8X32X9 | 4.611 | 2.951
A8526AA | CFLOW T25N COL DOC MEC 260 TONDO CROM | SB | Single Lever Other | CERAFLOW T25 N | Monocomando | SHC - Shower system | Mass Market |  | 4015413361903 | IS - MM | 452 | Colonne doccia | Colonne Doccia |  | Sì, presente | Listino Addendum 2025 | Termostatici e idroterapia | Colonne meccaniche | Cerafl ow T25 New - Colonna doccia, soffione Ø260 mm 1 F, doccetta 100 mm 2 F | Colonna doccia con miscelatore meccanico esterno, con raccordi ad S da 1/2” regolabili per interasse da 137 mm a 163 mm. Soffione tondo in ABS da 260 mm a 1 funzione (Rain), portata 12 l/min. Doccetta tonda in ABS da 100 mm a 2 funzioni con selettore meccanico (Rain e SilkRain), portata 8 l/min. Altezza massima dal centro del raccordo 1117 mm. Fissaggio superiore regolabile in altezza. Tubo flessibile Idealflex da 1750 mm. | Colonna doccia meccanica - Cromato |  | [no stock] | 3 | 452 |  |  | 110,8X32X9 | 7.035 | 5.773
A8527AA | CFLOW T25N COL DOC MEC 260 QUADR CROM | SB | Single Lever Other | CERAFLOW T25 N | Monocomando | SHC - Shower system | Mass Market |  | 4015413361910 | IS - MM | 483.5 | Colonne doccia | Colonne Doccia |  | Sì, presente | Listino Addendum 2025 | Termostatici e idroterapia | Colonne meccaniche | Ceraflow T25 New - Colonna doccia, soffione 260x260 mm 1 F, doccetta 100 mm 2 F | Colonna doccia con miscelatore meccanico esterno, con raccordi ad S da 1/2” regolabili per interasse da 137 mm a 163 mm. Soffione quadrato in ABS da 260 mm a 1 funzione (Rain), portata 12 l/min. Doccetta tonda in ABS da 100 mm a 2 funzioni con selettore meccanico (Rain e SilkRain), portata 8 l/min. Altezza massima dal centro del raccordo 1117 mm. Fissaggio superiore regolabile in altezza. Tubo flessibile Idealflex da 1750 mm. | Colonna doccia meccanica - Cromato |  | [no stock] | 3 | 483.5 |  |  | 110,8X32X9 | 7.035 | 5.773
A7210AA | CT T25+ COL DOC TERM 2F 260 TOND CROM | SB | Thermostatic Shower Systems | Ceratherm T25+ | Termostatico | Therostatici | Mass Market |  | 4015413356312 | IS - MM | 516.5 | Colonne doccia | Colonne Doccia |  | Sì, presente | Listino Addendum 2025 | Termostatici e idroterapia | Colonne termostatiche | Ceratherm T25+ - Colonna doccia, soffione Ø260 mm 2 F, doccetta 100 mm 2 F | Colonna doccia con miscelatore termostatico esterno, con raccordi ad S da 1/2” regolabili per interasse da 137 mm a 163 mm. Tecnologia Cool Body che garantisce la protezione da eventuali scottature. Tasto EKO per la riduzione della portata d’acqua al 50% e blocco della temperatura a 40°. Soffione tondo in ABS da 260 mm a 2 funzioni con selettore integrato (Rain e SilkRain), portata 12 l/min o 8 l/min nella versione ECO. Doccetta tonda in ABS da 100 mm a 2 funzioni con selettore meccanico (Rain e SilkRain), portata 8 l/min o 6 l/min nella versione ECO. Altezza massima dal centro del raccordo 1117 mm. Fissaggio superiore regolabile in altezza. Tubo fl essibile Idealfl ex da 1750 mm. | Colonna doccia con termostatico esterno - Cromato |  | [no stock] | 3 | 516.5 |  |  | 110,8X32X9 | 5.87 | 3.463
A7210XG | CT T25+ COL DOC TERM 2F 260 TONDO NERO | SB | Thermostatic Shower Systems | Ceratherm T25+ | Termostatico | Therostatici | Mass Market |  | 4015413356329 | IS - MM | 671.5 | Colonne doccia | Colonne Doccia |  | Sì, presente | Listino Addendum 2025 | Termostatici e idroterapia | Colonne termostatiche | Ceratherm T25+ - Colonna doccia, soffione Ø260 mm 2 F, doccetta 100 mm 2 F | Colonna doccia con miscelatore termostatico esterno, con raccordi ad S da 1/2” regolabili per interasse da 137 mm a 163 mm. Tecnologia Cool Body che garantisce la protezione da eventuali scottature. Tasto EKO per la riduzione della portata d’acqua al 50% e blocco della temperatura a 40°. Soffione tondo in ABS da 260 mm a 2 funzioni con selettore integrato (Rain e SilkRain), portata 12 l/min o 8 l/min nella versione ECO. Doccetta tonda in ABS da 100 mm a 2 funzioni con selettore meccanico (Rain e SilkRain), portata 8 l/min o 6 l/min nella versione ECO. Altezza massima dal centro del raccordo 1117 mm. Fissaggio superiore regolabile in altezza. Tubo fl essibile Idealfl ex da 1750 mm. | Colonna doccia con termostatico esterno - Nero Seta |  | [no stock] | 3 | 671.5 |  |  | 110,8X32X9 | 5.914 | 3.514
A7212AA | CT T25+ COL DOC TERM 2F 260 TONDO CR ECO | SB | Thermostatic Shower Systems | Ceratherm T25+ | Termostatico | Therostatici | Mass Market |  | 4015413356732 | IS - MM | 516.5 | Colonne doccia | Colonne Doccia |  | Sì, presente | Listino Addendum 2025 | Termostatici e idroterapia | Colonne termostatiche | Ceratherm T25+ - Colonna doccia, soffione Ø260 mm 2 F, doccetta 100 mm 2 F | Colonna doccia con miscelatore termostatico esterno, con raccordi ad S da 1/2” regolabili per interasse da 137 mm a 163 mm. Tecnologia Cool Body che garantisce la protezione da eventuali scottature. Tasto EKO per la riduzione della portata d’acqua al 50% e blocco della temperatura a 40°. Soffione tondo in ABS da 260 mm a 2 funzioni con selettore integrato (Rain e SilkRain), portata 12 l/min o 8 l/min nella versione ECO. Doccetta tonda in ABS da 100 mm a 2 funzioni con selettore meccanico (Rain e SilkRain), portata 8 l/min o 6 l/min nella versione ECO. Altezza massima dal centro del raccordo 1117 mm. Fissaggio superiore regolabile in altezza. Tubo fl essibile Idealfl ex da 1750 mm. | Colonna doccia con termostatico esterno - versione ECO - Cromato |  | [no stock] | 3 | 516.5 |  |  | 111X38X11,6 | 4.2 | 3.6
A7212XG | CT T25+ COL DOC TERM 2F 260 TOND NER ECO | SB | Thermostatic Shower Systems | Ceratherm T25+ | Termostatico | Therostatici | Mass Market |  | 4015413356749 | IS - MM | 671.5 | Colonne doccia | Colonne Doccia |  | Sì, presente | Listino Addendum 2025 | Termostatici e idroterapia | Colonne termostatiche | Ceratherm T25+ - Colonna doccia, soffione Ø260 mm 2 F, doccetta 100 mm 2 F | Colonna doccia con miscelatore termostatico esterno, con raccordi ad S da 1/2” regolabili per interasse da 137 mm a 163 mm. Tecnologia Cool Body che garantisce la protezione da eventuali scottature. Tasto EKO per la riduzione della portata d’acqua al 50% e blocco della temperatura a 40°. Soffione tondo in ABS da 260 mm a 2 funzioni con selettore integrato (Rain e SilkRain), portata 12 l/min o 8 l/min nella versione ECO. Doccetta tonda in ABS da 100 mm a 2 funzioni con selettore meccanico (Rain e SilkRain), portata 8 l/min o 6 l/min nella versione ECO. Altezza massima dal centro del raccordo 1117 mm. Fissaggio superiore regolabile in altezza. Tubo fl essibile Idealfl ex da 1750 mm. | Colonna doccia con termostatico esterno - versione ECO - Nero Seta |  | [no stock] | 3 | 671.5 |  |  | 111X38X11,6 | 4.2 | 3.6
A8530AA | CT T25+ COL DOC TERM 2F 260 QUADR CROM | SB | Thermostatic Shower Systems | Ceratherm T25+ | Termostatico | Therostatici | Mass Market |  | 4015413361286 | IS - MM | 555 | Colonne doccia | Colonne Doccia |  | Sì, presente | Listino Addendum 2025 | Termostatici e idroterapia | Colonne termostatiche | Ceratherm T25+ - Colonna doccia, soffione 260x260 mm 2 F, doccetta 100 mm 2 F | Colonna doccia con miscelatore termostatico esterno, con raccordi ad S da 1/2” regolabili per interasse da 137 mm a 163 mm. Tecnologia Cool Body che garantisce la protezione da eventuali scottature. Tasto EKO per la riduzione della portata d’acqua al 50% e blocco della temperatura a 40°. Soffione quadrato in ABS da 260 mm a 2 funzioni con selettore integrato (Rain e SilkRain), portata 12 l/min o 8 l/min nella versione ECO. Doccetta tonda in ABS da 100 mm a 2 funzioni con selettore meccanico (Rain e SilkRain), portata 8 l/min o 6 l/min nella versione ECO. Altezza massima dal centro del raccordo 1117 mm. Fissaggio superiore regolabile in altezza. Tubo flessibile Idealfl ex da 1750 mm. | Colonna doccia con termostatico esterno - Cromato |  | [no stock] | 3 | 555 |  |  | 110,8X32X9 | 5.87 | 3.463
A8530XG | CT T25+ COL DOC TERM 2F 260 QUADR NERO | SB | Thermostatic Shower Systems | Ceratherm T25+ | Termostatico | Therostatici | Mass Market |  | 4015413361378 | IS - MM | 718.5 | Colonne doccia | Colonne Doccia |  | Sì, presente | Listino Addendum 2025 | Termostatici e idroterapia | Colonne termostatiche | Ceratherm T25+ - Colonna doccia, soffione 260x260 mm 2 F, doccetta 100 mm 2 F | Colonna doccia con miscelatore termostatico esterno, con raccordi ad S da 1/2” regolabili per interasse da 137 mm a 163 mm. Tecnologia Cool Body che garantisce la protezione da eventuali scottature. Tasto EKO per la riduzione della portata d’acqua al 50% e blocco della temperatura a 40°. Soffione quadrato in ABS da 260 mm a 2 funzioni con selettore integrato (Rain e SilkRain), portata 12 l/min o 8 l/min nella versione ECO. Doccetta tonda in ABS da 100 mm a 2 funzioni con selettore meccanico (Rain e SilkRain), portata 8 l/min o 6 l/min nella versione ECO. Altezza massima dal centro del raccordo 1117 mm. Fissaggio superiore regolabile in altezza. Tubo flessibile Idealfl ex da 1750 mm. | Colonna doccia con termostatico esterno - Nero Seta |  | [no stock] | 3 | 718.5 |  |  | 110,8X32X9 | 5.87 | 3.463
A8532AA | CT T25+ COL DOC TERM 2F 260 QUADR CR ECO | SB | Thermostatic Shower Systems | Ceratherm T25+ | Termostatico | Therostatici | Mass Market |  | 4015413361323 | IS - MM | 555 | Colonne doccia | Colonne Doccia |  | Sì, presente | Listino Addendum 2025 | Termostatici e idroterapia | Colonne termostatiche | Ceratherm T25+ - Colonna doccia, soffione 260x260 mm 2 F, doccetta 100 mm 2 F | Colonna doccia con miscelatore termostatico esterno, con raccordi ad S da 1/2” regolabili per interasse da 137 mm a 163 mm. Tecnologia Cool Body che garantisce la protezione da eventuali scottature. Tasto EKO per la riduzione della portata d’acqua al 50% e blocco della temperatura a 40°. Soffione quadrato in ABS da 260 mm a 2 funzioni con selettore integrato (Rain e SilkRain), portata 12 l/min o 8 l/min nella versione ECO. Doccetta tonda in ABS da 100 mm a 2 funzioni con selettore meccanico (Rain e SilkRain), portata 8 l/min o 6 l/min nella versione ECO. Altezza massima dal centro del raccordo 1117 mm. Fissaggio superiore regolabile in altezza. Tubo flessibile Idealfl ex da 1750 mm. | Colonna doccia con termostatico esterno - versione ECO - Cromato |  | [no stock] | 3 | 555 |  |  | 110,8X32X9 | 5.87 | 3.463
A8532XG | CT T25+ COL DOC TERM 2F 260 QUAD NER ECO | SB | Thermostatic Shower Systems | Ceratherm T25+ | Termostatico | Therostatici | Mass Market |  | 4015413361415 | IS - MM | 718.5 | Colonne doccia | Colonne Doccia |  | Sì, presente | Listino Addendum 2025 | Termostatici e idroterapia | Colonne termostatiche | Ceratherm T25+ - Colonna doccia, soffione 260x260 mm 2 F, doccetta 100 mm 2 F | Colonna doccia con miscelatore termostatico esterno, con raccordi ad S da 1/2” regolabili per interasse da 137 mm a 163 mm. Tecnologia Cool Body che garantisce la protezione da eventuali scottature. Tasto EKO per la riduzione della portata d’acqua al 50% e blocco della temperatura a 40°. Soffione quadrato in ABS da 260 mm a 2 funzioni con selettore integrato (Rain e SilkRain), portata 12 l/min o 8 l/min nella versione ECO. Doccetta tonda in ABS da 100 mm a 2 funzioni con selettore meccanico (Rain e SilkRain), portata 8 l/min o 6 l/min nella versione ECO. Altezza massima dal centro del raccordo 1117 mm. Fissaggio superiore regolabile in altezza. Tubo flessibile Idealfl ex da 1750 mm. | Colonna doccia con termostatico esterno - versione ECO - Nero Seta |  | [no stock] | 3 | 718.5 |  |  | 110,8X32X9 | 4.2 | 3.6
A8484AA | CFLOW T25+ COL DOC MEC 2F 260 TONDO CROM | SB | Single Lever bath/shower | CERAFLOW T25+ | Monocomando | - | Mass Market |  | 4015413360593 | IS - MM | 502 | Colonne doccia | Colonne Doccia |  | Sì, presente | Listino Addendum 2025 | Termostatici e idroterapia | Colonne meccaniche | Ceraflow T25+ - Colonna doccia, soffione Ø260 mm 2 F, doccetta 100 mm 2 F | Colonna doccia con miscelatore meccanico esterno, con raccordi ad S da 1/2” regolabili per interasse da 137 mm a 163 mm. Soffione tondo in ABS da 260 mm a 2 funzioni con selettore integrato (Rain e SilkRain), portata 12 l/min. Doccetta tonda in ABS da 100 mm a 2 funzioni con selettore meccanico (Rain e SilkRain), portata 8 l/min. Altezza massima dal centro del raccordo 1117 mm. Fissaggio superiore regolabile in altezza. Tubo flessibile Idealflex da 1750 mm. | Colonna doccia meccanica - Cromato |  | [no stock] | 3 | 502 |  |  | 110,8X32X9 | 7.035 | 5.773
A8484XG | CFLOW T25+ COL DOC MEC 2F 260 TONDO NERO | SB | Single Lever bath/shower | CERAFLOW T25+ | Monocomando | - | Mass Market |  | 4015413360609 | IS - MM | 652.5 | Colonne doccia | Colonne Doccia |  | Sì, presente | Listino Addendum 2025 | Termostatici e idroterapia | Colonne meccaniche | Ceraflow T25+ - Colonna doccia, soffione Ø260 mm 2 F, doccetta 100 mm 2 F | Colonna doccia con miscelatore meccanico esterno, con raccordi ad S da 1/2” regolabili per interasse da 137 mm a 163 mm. Soffione tondo in ABS da 260 mm a 2 funzioni con selettore integrato (Rain e SilkRain), portata 12 l/min. Doccetta tonda in ABS da 100 mm a 2 funzioni con selettore meccanico (Rain e SilkRain), portata 8 l/min. Altezza massima dal centro del raccordo 1117 mm. Fissaggio superiore regolabile in altezza. Tubo flessibile Idealflex da 1750 mm. | Colonna doccia meccanica - Nero Seta |  | [no stock] | 3 | 652.5 |  |  | 110,8X32X9 | 7.035 | 5.773
A8533AA | CFLOW T25+ COL DOC MEC 2F 260 QUADR CROM | SB | Single Lever Other | CERAFLOW T25+ | Monocomando | SHC - Shower system | Mass Market |  | 4015413361927 | IS - MM | 537.5 | Colonne doccia | Colonne Doccia |  | Sì, presente | Listino Addendum 2025 | Termostatici e idroterapia | Colonne meccaniche | Ceraflow T25+ - Colonna doccia, soffione 260x260 mm 2 F, doccetta 100 mm 2 F | Colonna doccia con miscelatore meccanico esterno, con raccordi ad S da 1/2” regolabili per interasse da 137 mm a 163 mm. Soffione quadrato in ABS da 260 mm a 2 funzioni con selettore integrato (Rain e SilkRain), portata 12 l/min. Doccetta tonda in ABS da 100 mm a 2 funzioni con selettore meccanico (Rain e SilkRain), portata 8 l/min. Altezza massima dal centro del raccordo 1117 mm. Fissaggio superiore regolabile in altezza. Tubo flessibile Idealflex da 1750 mm. | Colonna doccia meccanica - Cromato |  | [no stock] | 3 | 537.5 |  |  | 110,8X32X9 | 7.035 | 5.773
A8533XG | CFLOW T25+ COL DOC MEC 2F 260 QUADR NERO | SB | Single Lever Other | CERAFLOW T25+ | Monocomando | SHC - Shower system | Mass Market |  | 4015413361934 | IS - MM | 698.5 | Colonne doccia | Colonne Doccia |  | Sì, presente | Listino Addendum 2025 | Termostatici e idroterapia | Colonne meccaniche | Ceraflow T25+ - Colonna doccia, soffione 260x260 mm 2 F, doccetta 100 mm 2 F | Colonna doccia con miscelatore meccanico esterno, con raccordi ad S da 1/2” regolabili per interasse da 137 mm a 163 mm. Soffione quadrato in ABS da 260 mm a 2 funzioni con selettore integrato (Rain e SilkRain), portata 12 l/min. Doccetta tonda in ABS da 100 mm a 2 funzioni con selettore meccanico (Rain e SilkRain), portata 8 l/min. Altezza massima dal centro del raccordo 1117 mm. Fissaggio superiore regolabile in altezza. Tubo flessibile Idealflex da 1750 mm. | Colonna doccia meccanica - Nero Seta |  | [no stock] | 3 | 698.5 |  |  | n.a. | 7.035 | 5.773
BD747AA | CTWIST T25+ COL DOC DEV 2F 260 TOND CROM | SB | Shower Accessories | CERATWIST T25+ | Idroterapia | SHC - Shower system | Mass Market |  | 3800861123668 | IS - MM | 369 | Colonne doccia | Colonne Doccia |  | Sì, presente | Listino Addendum 2025 | Termostatici e idroterapia | Colonne con deviatore | Ceratwist T25+ - Colonna doccia, soffione Ø260 mm 2 F, doccetta 100 mm 2 F | Colonna doccia con deviatore, da abbinare ad un miscelatore esterno o ad incasso a scelta. Soffione tondo in ABS da 260 mm a 2 funzioni con selettore integrato (Rain e SilkRain), portata 12 l/min. Doccetta tonda in ABS da 100 mm a 2 funzioni con selettore meccanico (Rain e SilkRain), portata 8 l/min. Altezza massima dal centro del deviatore 1119 mm. Fissaggio superioreregolabile in altezza. Tubo flessibile Idealflex da 1750 mm. | Colonna doccia con deviatore - Cromato |  | [no stock] | 3 | 369 |  |  | 30,8X8,3X7 | 4.08 | 3.456
BD747XG | CTWIST T25+ COL DOC DEV 2F 260 TOND NERO | SB | Shower Accessories | CERATWIST T25+ | Idroterapia | SHC - Shower system | Mass Market |  | 3800861123675 | IS - MM | 479 | Colonne doccia | Colonne Doccia |  | Sì, presente | Listino Addendum 2025 | Termostatici e idroterapia | Colonne con deviatore | Ceratwist T25+ - Colonna doccia, soffione Ø260 mm 2 F, doccetta 100 mm 2 F | Colonna doccia con deviatore, da abbinare ad un miscelatore esterno o ad incasso a scelta. Soffione tondo in ABS da 260 mm a 2 funzioni con selettore integrato (Rain e SilkRain), portata 12 l/min. Doccetta tonda in ABS da 100 mm a 2 funzioni con selettore meccanico (Rain e SilkRain), portata 8 l/min. Altezza massima dal centro del deviatore 1119 mm. Fissaggio superioreregolabile in altezza. Tubo flessibile Idealflex da 1750 mm. | Colonna doccia con deviatore - Nero Seta |  | [no stock] | 3 | 479 |  |  | 30,8X8,3X7 | 4.08 | 3.456
BE237AA | CTWIST T25+ COL DOC DEV 2F 260 QUAD CROM | SB | Shower Kits | CERATWIST T25+ | Idroterapia | SHC - Shower system | Mass Market |  | 3800861140009 | IS - MM | 394 | Colonne doccia | Colonne Doccia |  | Sì, presente | Listino Addendum 2025 | Termostatici e idroterapia | Colonne con deviatore | Ceratwist T25+ - Colonna doccia, soffione 260x260 mm 2 F, doccetta 100 mm 2 F | Colonna doccia con deviatore, da abbinare ad un miscelatore esterno o ad incasso a scelta. Soffione quadrato in ABS da 260 mm a 2 funzioni con selettore integrato (Rain e SilkRain), portata 12 l/min. Doccetta tonda in ABS da 100 mm a 2 funzioni con selettore meccanico (Rain e SilkRain), portata 8 l/min. Altezza massima dal centro del deviatore 1119 mm. Fissaggio superiore regolabile in altezza. Tubo flessibile Idealflex da 1750 mm. | Colonna doccia con deviatore - Cromato |  | [no stock] | 3 | 394 |  |  | n.a. | n.a. | n.a.
BE237XG | CTWIST T25+ COL DOC DEV 2F 260 QUAD NERO | SB | Shower Kits | CERATWIST T25+ | Idroterapia | SHC - Shower system | Mass Market |  | 3800861140023 | IS - MM | 512 | Colonne doccia | Colonne Doccia |  | Sì, presente | Listino Addendum 2025 | Termostatici e idroterapia | Colonne con deviatore | Ceratwist T25+ - Colonna doccia, soffione 260x260 mm 2 F, doccetta 100 mm 2 F | Colonna doccia con deviatore, da abbinare ad un miscelatore esterno o ad incasso a scelta. Soffione quadrato in ABS da 260 mm a 2 funzioni con selettore integrato (Rain e SilkRain), portata 12 l/min. Doccetta tonda in ABS da 100 mm a 2 funzioni con selettore meccanico (Rain e SilkRain), portata 8 l/min. Altezza massima dal centro del deviatore 1119 mm. Fissaggio superiore regolabile in altezza. Tubo flessibile Idealflex da 1750 mm. | Colonna doccia con deviatore - Nero Seta |  | [no stock] | 3 | 512 |  |  | n.a. | n.a. | n.a.
A8489AA | CT T25M COL DOC TERM 250MM TONDO CR | SB | Thermostatic Shower Systems | CERATHERM T25 M | Termostatico | Therostatici | Mass Market |  | 4015413361446 | IS - MM | 535.5 | Colonne doccia | Colonne Doccia |  | Sì, presente | Listino Addendum 2025 | Termostatici e idroterapia | Colonne termostatiche | Ceratherm T25 M - Colonna doccia, soffione Ø250 mm 1 F, doccetta stick 1 F | Colonna doccia con miscelatore termostatico esterno, con raccordi ad S da 1/2” regolabili per interasse da 137 mm a 163 mm. Tecnologia Cool Body che garantisce la protezione da eventuali scottature. Tasto EKO per la riduzione della portata d’acqua al 50% e blocco della temperatura a 40°. Soffione tondo in metallo da 250 mm a 1 funzione (Rain), portata 12 l/min o 8 l/min nella versione ECO. Doccetta stick in metallo a sezione tonda a 1 funzione (Rain), portata 8 l/min o 6 l/min nella versione ECO. Altezza massima dal centro del raccordo 1117 mm. Fissaggio superiore regolabile in altezza. Tubo fl essibile Idealflex da 1750 mm. | Colonna doccia con termostatico esterno - Cromato |  | [no stock] | 3 | 535.5 | Novità! | Disponibile da Febbraio 2026 | 110,8X32X9 | 4.2 | 3.5
A8490AA | CT T25M COL DOC TERM 250MM QUADR CR | SB | Thermostatic Shower Systems | CERATHERM T25 M | Termostatico | Therostatici | Mass Market |  | 4015413361453 | IS - MM | 573 | Colonne doccia | Colonne Doccia |  | Sì, presente | Listino Addendum 2025 | Termostatici e idroterapia | Colonne termostatiche | Ceratherm T25 M - Colonna doccia, soffione 250x250 mm 1 F, doccetta stick 1 F | Colonna doccia con miscelatore termostatico esterno, con raccordi ad S da 1/2” regolabili per interasse da 137 mm a 163 mm. Tecnologia Cool Body che garantisce la protezione da eventuali scottature. Tasto EKO per la riduzione della portata d’acqua al 50% e blocco della temperatura a 40°. Soffione quadrato in metallo da 250 mm a 1 funzione (Rain), portata 12 l/min o 8 l/min nella versione ECO. Doccetta stick in metallo a sezione quadrata a 1 funzione (Rain), portata 8 l/min o 6 l/min nella versione ECO. Altezza massima dal centro del raccordo 1117 mm. Fissaggio superiore regolabile in altezza. Tubo fl essibile Idealflex da 1750 mm. | Colonna doccia con termostatico esterno - Cromato |  | [no stock] | 3 | 573 | Novità! | Disponibile da Febbraio 2026 | 110,8X32X9 | 4.2 | 3.5
A8491AA | CT T25M COL DOC TERM 250MM TONDO CR ECO | SB | Thermostatic Shower Systems | CERATHERM T25 M | Termostatico | Therostatici | Mass Market |  | 4015413361460 | IS - MM | 535.5 | Colonne doccia | Colonne Doccia |  | Sì, presente | Listino Addendum 2025 | Termostatici e idroterapia | Colonne termostatiche | Ceratherm T25 M - Colonna doccia, soffione Ø250 mm 1 F, doccetta stick 1 F | Colonna doccia con miscelatore termostatico esterno, con raccordi ad S da 1/2” regolabili per interasse da 137 mm a 163 mm. Tecnologia Cool Body che garantisce la protezione da eventuali scottature. Tasto EKO per la riduzione della portata d’acqua al 50% e blocco della temperatura a 40°. Soffione tondo in metallo da 250 mm a 1 funzione (Rain), portata 12 l/min o 8 l/min nella versione ECO. Doccetta stick in metallo a sezione tonda a 1 funzione (Rain), portata 8 l/min o 6 l/min nella versione ECO. Altezza massima dal centro del raccordo 1117 mm. Fissaggio superiore regolabile in altezza. Tubo fl essibile Idealflex da 1750 mm. | Colonna doccia con termostatico esterno - versione ECO - Cromato |  | [no stock] | 3 | 535.5 | Novità! | Disponibile da Febbraio 2026 | 110,8X32X9 | 4.2 | 3.5
A8492AA | CT T25M COL DOC TERM 250MM QUADR CR ECO | SB | Thermostatic Shower Systems | CERATHERM T25 M | Termostatico | Therostatici | Mass Market |  | 4015413361477 | IS - MM | 573 | Colonne doccia | Colonne Doccia |  | Sì, presente | Listino Addendum 2025 | Termostatici e idroterapia | Colonne termostatiche | Ceratherm T25 M - Colonna doccia, soffione 250x250 mm 1 F, doccetta stick 1 F | Colonna doccia con miscelatore termostatico esterno, con raccordi ad S da 1/2” regolabili per interasse da 137 mm a 163 mm. Tecnologia Cool Body che garantisce la protezione da eventuali scottature. Tasto EKO per la riduzione della portata d’acqua al 50% e blocco della temperatura a 40°. Soffione quadrato in metallo da 250 mm a 1 funzione (Rain), portata 12 l/min o 8 l/min nella versione ECO. Doccetta stick in metallo a sezione quadrata a 1 funzione (Rain), portata 8 l/min o 6 l/min nella versione ECO. Altezza massima dal centro del raccordo 1117 mm. Fissaggio superiore regolabile in altezza. Tubo fl essibile Idealflex da 1750 mm. | Colonna doccia con termostatico esterno - versione ECO - Cromato |  | [no stock] | 3 | 573 | Novità! | Disponibile da Febbraio 2026 | 110,8X32X9 | 4.2 | 3.5
A8489XG | CT T25M COL DOC TERM 250MM TONDO NERO | SB | Thermostatic Shower Systems | CERATHERM T25 M | Termostatico | Therostatici | Mass Market |  | 4015413361521 | IS - MM | 696 | Colonne doccia | Colonne Doccia |  | Sì, presente | Listino Addendum 2025 | Termostatici e idroterapia | Colonne termostatiche | Ceratherm T25 M - Colonna doccia, soffione Ø250 mm 1 F, doccetta stick 1 F | Colonna doccia con miscelatore termostatico esterno, con raccordi ad S da 1/2” regolabili per interasse da 137 mm a 163 mm. Tecnologia Cool Body che garantisce la protezione da eventuali scottature. Tasto EKO per la riduzione della portata d’acqua al 50% e blocco della temperatura a 40°. Soffione tondo in metallo da 250 mm a 1 funzione (Rain), portata 12 l/min o 8 l/min nella versione ECO. Doccetta stick in metallo a sezione tonda a 1 funzione (Rain), portata 8 l/min o 6 l/min nella versione ECO. Altezza massima dal centro del raccordo 1117 mm. Fissaggio superiore regolabile in altezza. Tubo fl essibile Idealflex da 1750 mm. | Colonna doccia con termostatico esterno - Nero Seta |  | [no stock] | 3 | 696 | Novità! | Disponibile da Febbraio 2026 | 110,8X32X9 | 4.2 | 3.5
A8490XG | CT T25M COL DOC TERM 250MM QUADR NERO | SB | Thermostatic Shower Systems | CERATHERM T25 M | Termostatico | Therostatici | Mass Market |  | 4015413361590 | IS - MM | 745 | Colonne doccia | Colonne Doccia |  | Sì, presente | Listino Addendum 2025 | Termostatici e idroterapia | Colonne termostatiche | Ceratherm T25 M - Colonna doccia, soffione 250x250 mm 1 F, doccetta stick 1 F | Colonna doccia con miscelatore termostatico esterno, con raccordi ad S da 1/2” regolabili per interasse da 137 mm a 163 mm. Tecnologia Cool Body che garantisce la protezione da eventuali scottature. Tasto EKO per la riduzione della portata d’acqua al 50% e blocco della temperatura a 40°. Soffione quadrato in metallo da 250 mm a 1 funzione (Rain), portata 12 l/min o 8 l/min nella versione ECO. Doccetta stick in metallo a sezione quadrata a 1 funzione (Rain), portata 8 l/min o 6 l/min nella versione ECO. Altezza massima dal centro del raccordo 1117 mm. Fissaggio superiore regolabile in altezza. Tubo fl essibile Idealflex da 1750 mm. | Colonna doccia con termostatico esterno - Nero Seta |  | [no stock] | 3 | 745 | Novità! | Disponibile da Febbraio 2026 | 110,8X32X9 | 4.2 | 3.5
A8491XG | CT T25M COL DOC TERM 250MM TONDO NER ECO | SB | Thermostatic Shower Systems | CERATHERM T25 M | Termostatico | Therostatici | Mass Market |  | 4015413361606 | IS - MM | 696 | Colonne doccia | Colonne Doccia |  | Sì, presente | Listino Addendum 2025 | Termostatici e idroterapia | Colonne termostatiche | Ceratherm T25 M - Colonna doccia, soffione Ø250 mm 1 F, doccetta stick 1 F | Colonna doccia con miscelatore termostatico esterno, con raccordi ad S da 1/2” regolabili per interasse da 137 mm a 163 mm. Tecnologia Cool Body che garantisce la protezione da eventuali scottature. Tasto EKO per la riduzione della portata d’acqua al 50% e blocco della temperatura a 40°. Soffione tondo in metallo da 250 mm a 1 funzione (Rain), portata 12 l/min o 8 l/min nella versione ECO. Doccetta stick in metallo a sezione tonda a 1 funzione (Rain), portata 8 l/min o 6 l/min nella versione ECO. Altezza massima dal centro del raccordo 1117 mm. Fissaggio superiore regolabile in altezza. Tubo fl essibile Idealflex da 1750 mm. | Colonna doccia con termostatico esterno - versione ECO - Nero Seta |  | [no stock] | 3 | 696 | Novità! | Disponibile da Febbraio 2026 | 110,8X32X9 | 4.2 | 3.5
A8492XG | CT T25M COL DOC TERM 250MM QUADR NER ECO | SB | Thermostatic Shower Systems | CERATHERM T25 M | Termostatico | Therostatici | Mass Market |  | 4015413361613 | IS - MM | 745 | Colonne doccia | Colonne Doccia |  | Sì, presente | Listino Addendum 2025 | Termostatici e idroterapia | Colonne termostatiche | Ceratherm T25 M - Colonna doccia, soffione 250x250 mm 1 F, doccetta stick 1 F | Colonna doccia con miscelatore termostatico esterno, con raccordi ad S da 1/2” regolabili per interasse da 137 mm a 163 mm. Tecnologia Cool Body che garantisce la protezione da eventuali scottature. Tasto EKO per la riduzione della portata d’acqua al 50% e blocco della temperatura a 40°. Soffione quadrato in metallo da 250 mm a 1 funzione (Rain), portata 12 l/min o 8 l/min nella versione ECO. Doccetta stick in metallo a sezione quadrata a 1 funzione (Rain), portata 8 l/min o 6 l/min nella versione ECO. Altezza massima dal centro del raccordo 1117 mm. Fissaggio superiore regolabile in altezza. Tubo fl essibile Idealflex da 1750 mm. | Colonna doccia con termostatico esterno - versione ECO - Nero Seta |  | [no stock] | 3 | 745 | Novità! | Disponibile da Febbraio 2026 | 110,8X32X9 | 4.2 | 3.5
BE206AA | CTWIST T25M COL DOC DEV 250MM TONDO CROM | SB | Shower Kits | CERATWIST T25 M | Idroterapia | SHC - Shower system | Mass Market |  | 3800861140030 | IS - MM | 385 | Colonne doccia | Colonne Doccia |  | Sì, presente | Listino Addendum 2025 | Termostatici e idroterapia | Colonne con deviatore | Ceratwist T25 M - Colonna doccia, soffione Ø250 mm 1 F, doccetta stick 1 F | Colonna doccia con deviatore, da abbinare ad un miscelatore esterno o ad incasso a scelta. Soffione tondo in metallo da 250 mm a 1 funzione (Rain), portata 12 l/min. Doccetta stick in metallo a sezione tonda a 1 funzione (Rain), portata 8 l/min. Altezza massima dal centro del deviatore 1119 mm. Fissaggio superiore regolabile in altezza. Tubo flessibile Idealflex da 1750 mm. | Colonna doccia con deviatore - Cromato |  | [no stock] | 3 | 385 | Novità! | Disponibile da Febbraio 2026 | n.a. | n.a. | n.a.
BE207AA | CTWIST T25M COL DOC DEV 250MM QUADR CROM | SB | Shower Kits | CERATWIST T25 M | Idroterapia | SHC - Shower system | Mass Market |  | 3800861140047 | IS - MM | 412 | Colonne doccia | Colonne Doccia |  | Sì, presente | Listino Addendum 2025 | Termostatici e idroterapia | Colonne con deviatore | Ceratwist T25 M - Colonna doccia, soffione 250x250 mm 1 F, doccetta stick 1 F | Colonna doccia con deviatore, da abbinare ad un miscelatore esterno o ad incasso a scelta. Soffione quadrato in metallo da 250 mm a 1 funzione (Rain), portata 12 l/min. Doccetta stick in metallo a sezione quadrata a 1 funzione (Rain), portata 8 l/min. Altezza massima dal centro del deviatore 1119 mm. Fissaggio superiore regolabile in altezza. Tubo flessibile Idealflex da 1750 mm. | Colonna doccia con deviatore - Cromato |  | [no stock] | 3 | 412 | Novità! | Disponibile da Febbraio 2026 | n.a. | n.a. | n.a.
BE206XG | CTWIST T25M COL DOC DEV 250MM TONDO NERO | SB | Shower Kits | CERATWIST T25 M | Idroterapia | SHC - Shower system | Mass Market |  | 3800861140054 | IS - MM | 500.5 | Colonne doccia | Colonne Doccia |  | Sì, presente | Listino Addendum 2025 | Termostatici e idroterapia | Colonne con deviatore | Ceratwist T25 M - Colonna doccia, soffione Ø250 mm 1 F, doccetta stick 1 F | Colonna doccia con deviatore, da abbinare ad un miscelatore esterno o ad incasso a scelta. Soffione tondo in metallo da 250 mm a 1 funzione (Rain), portata 12 l/min. Doccetta stick in metallo a sezione tonda a 1 funzione (Rain), portata 8 l/min. Altezza massima dal centro del deviatore 1119 mm. Fissaggio superiore regolabile in altezza. Tubo flessibile Idealflex da 1750 mm. | Colonna doccia con deviatore - Nero Seta |  | [no stock] | 3 | 500.5 | Novità! | Disponibile da Febbraio 2026 | n.a. | n.a. | n.a.
BE207XG | CTWIST T25M COL DOC DEV 250MM QUADR NERO | SB | Shower Kits | CERATWIST T25 M | Idroterapia | SHC - Shower system | Mass Market |  | 3800861140061 | IS - MM | 535.5 | Colonne doccia | Colonne Doccia |  | Sì, presente | Listino Addendum 2025 | Termostatici e idroterapia | Colonne con deviatore | Ceratwist T25 M - Colonna doccia, soffione 250x250 mm 1 F, doccetta stick 1 F | Colonna doccia con deviatore, da abbinare ad un miscelatore esterno o ad incasso a scelta. Soffione quadrato in metallo da 250 mm a 1 funzione (Rain), portata 12 l/min. Doccetta stick in metallo a sezione quadrata a 1 funzione (Rain), portata 8 l/min. Altezza massima dal centro del deviatore 1119 mm. Fissaggio superiore regolabile in altezza. Tubo flessibile Idealflex da 1750 mm. | Colonna doccia con deviatore - Nero Seta |  | [no stock] | 3 | 535.5 | Novità! | Disponibile da Febbraio 2026 | n.a. | n.a. | n.a.
A8513AA | CFLOW T25M COL DOC MEC 250MM TONDO CROM | SB | Single Lever Other | CERAFLOW T25 M | Monocomando | SHC - Shower system | Mass Market |  | 4015413361941 | IS - MM | 535.5 | Colonne doccia | Colonne Doccia |  | Sì, presente | Listino Addendum 2025 | Termostatici e idroterapia | Colonne meccaniche | Cerafl ow T25 M - Colonna doccia, soffione Ø250 mm 1 F, doccetta stick 1 F | Colonna doccia con miscelatore meccanico esterno, con raccordi ad S da 1/2” regolabili per interasse da 137 mm a 163 mm. Soffione tondo in metallo da 250 mm a 1 funzione (Rain), portata 12 l/min. Doccetta stick in metallo a sezione tonda a 1 funzione (Rain), portata 8 l/min. Altezza massima dal centro del raccordo 1117 mm. Fissaggio superiore regolabile in altezza. Tubo flessibile Idealflex da 1750 mm. | Colonna doccia meccanica - Cromato |  | [no stock] | 3 | 535.5 | Novità! | Disponibile da Febbraio 2026 | 110,8X32X9 | 7.035 | 5.773
A8514AA | CFLOW T25M COL DOC MEC 250MM QUADR CROM | SB | Single Lever Other | CERAFLOW T25 M | Monocomando | SHC - Shower system | Mass Market |  | 4015413361958 | IS - MM | 573 | Colonne doccia | Colonne Doccia |  | Sì, presente | Listino Addendum 2025 | Termostatici e idroterapia | Colonne meccaniche | Ceraflow T25 M - Colonna doccia, soffione 250x250 mm 1 F, doccetta stick 1 F | Colonna doccia con miscelatore meccanico esterno, con raccordi ad S da 1/2” regolabili per interasse da 137 mm a 163 mm. Soffione quadrato in metallo da 250 mm a 1 funzione (Rain), portata 12 l/min. Doccetta stick in metallo a sezione quadrata a 1 funzione (Rain), portata 8 l/min. Altezza massima dal centro del raccordo 1117 mm. Fissaggio superiore regolabile in altezza. Tubo flessibile Idealflex da 1750 mm. | Colonna doccia meccanica - Cromato |  | [no stock] | 3 | 573 | Novità! | Disponibile da Febbraio 2026 | 110,8X32X9 | 7.035 | 5.773
A8513XG | CFLOW T25M COL DOC MEC 250MM TONDO NERO | SB | Single Lever Other | CERAFLOW T25 M | Monocomando | SHC - Shower system | Mass Market |  | 4015413361965 | IS - MM | 696 | Colonne doccia | Colonne Doccia |  | Sì, presente | Listino Addendum 2025 | Termostatici e idroterapia | Colonne meccaniche | Cerafl ow T25 M - Colonna doccia, soffione Ø250 mm 1 F, doccetta stick 1 F | Colonna doccia con miscelatore meccanico esterno, con raccordi ad S da 1/2” regolabili per interasse da 137 mm a 163 mm. Soffione tondo in metallo da 250 mm a 1 funzione (Rain), portata 12 l/min. Doccetta stick in metallo a sezione tonda a 1 funzione (Rain), portata 8 l/min. Altezza massima dal centro del raccordo 1117 mm. Fissaggio superiore regolabile in altezza. Tubo flessibile Idealflex da 1750 mm. | Colonna doccia meccanica - Nero Seta |  | [no stock] | 3 | 696 | Novità! | Disponibile da Febbraio 2026 | 110,8X32X9 | 7.035 | 5.773
A8514XG | CFLOW T25M COL DOC MEC 250MM QUADR NERO | SB | Single Lever Other | CERAFLOW T25 M | Monocomando | SHC - Shower system | Mass Market |  | 4015413361972 | IS - MM | 745 | Colonne doccia | Colonne Doccia |  | Sì, presente | Listino Addendum 2025 | Termostatici e idroterapia | Colonne meccaniche | Ceraflow T25 M - Colonna doccia, soffione 250x250 mm 1 F, doccetta stick 1 F | Colonna doccia con miscelatore meccanico esterno, con raccordi ad S da 1/2” regolabili per interasse da 137 mm a 163 mm. Soffione quadrato in metallo da 250 mm a 1 funzione (Rain), portata 12 l/min. Doccetta stick in metallo a sezione quadrata a 1 funzione (Rain), portata 8 l/min. Altezza massima dal centro del raccordo 1117 mm. Fissaggio superiore regolabile in altezza. Tubo flessibile Idealflex da 1750 mm. | Colonna doccia meccanica - Nero Seta |  | [no stock] | 3 | 745 | Novità! | Disponibile da Febbraio 2026 | 110,8X32X9 | 7.035 | 5.773
BE400AA | IDEALRAIN ASTA MURALE 600MM CROMATO | SB | Shower Kits | IDEALRAIN | Idroterapia | Non Allocato | Mass Market |  | 3800861140153 | IS - MM | 63 | Aste & minikit | Aste+Doccette+Minikit |  | Sì, presente | Listino Addendum 2025 | Termostatici e idroterapia | Aste doccia | Idealrain - Asta murale | Asta murale in metallo da 600 o 900 mm. Fissaggi e supporto per doccetta in plastica. Fissaggio superiore regolabile in altezza. | Asta murale da 600 mm |  | [no stock] | 10 | 63 |  |  | 74X15X8 | 0.732 | 0.449
BE401AA | IDEALRAIN ASTA MURALE 900MM CROMATO | SB | Shower Kits | IDEALRAIN | Idroterapia | Non Allocato | Mass Market |  | 3800861140160 | IS - MM | 78.5 | Aste & minikit | Aste+Doccette+Minikit |  | Sì, presente | Listino Addendum 2025 | Termostatici e idroterapia | Aste doccia | Idealrain - Asta murale | Asta murale in metallo da 600 o 900 mm. Fissaggi e supporto per doccetta in plastica. Fissaggio superiore regolabile in altezza. | Asta murale da 900 mm |  | [no stock] | 10 | 78.5 |  |  | 15X8X94 | 0.943 | 0.529
BE400XG | IDEALRAIN ASTA MURALE 600MM NERO SETA | SB | Shower Kits | IDEALRAIN | Idroterapia | Non Allocato | Mass Market |  | 3800861140184 | IS - MM | 78.5 | Aste & minikit | Aste+Doccette+Minikit |  | Sì, presente | Listino Addendum 2025 | Termostatici e idroterapia | Aste doccia | Idealrain - Asta murale | Asta murale in metallo da 600 o 900 mm. Fissaggi e supporto per doccetta in plastica. Fissaggio superiore regolabile in altezza. | Asta murale da 600 mm |  | [no stock] | 10 | 78.5 |  |  | 74X15X8 | 0.732 | 0.449
BE401XG | IDEALRAIN ASTA MURALE 900MM NERO SETA | SB | Shower Kits | IDEALRAIN | Idroterapia | Non Allocato | Mass Market |  | 3800861140191 | IS - MM | 98 | Aste & minikit | Aste+Doccette+Minikit |  | Sì, presente | Listino Addendum 2025 | Termostatici e idroterapia | Aste doccia | Idealrain - Asta murale | Asta murale in metallo da 600 o 900 mm. Fissaggi e supporto per doccetta in plastica. Fissaggio superiore regolabile in altezza. | Asta murale da 900 mm |  | [no stock] | 10 | 98 |  |  | 15X8X94 | 0.943 | 0.529
BE403AA | IRAIN M1 ASTA DOCCIA 600 1F 8L IF1750 CR | SB | Shower Kits | IDEALRAIN | Idroterapia | Non Allocato | Mass Market |  | 3800861140221 | IS - MM | 81 | Aste & minikit | Aste+Doccette+Minikit |  | Sì, presente | Listino Addendum 2025 | Termostatici e idroterapia | Aste doccia | Idealrain M1 - Asta doccia | Asta doccia in metallo da 600 o 900 mm. Fissaggi e supporto per doccetta in plastica. Fissaggio superiore regolabile in altezza. Doccetta Idealrain M1 da 100 mm a 1 funzione (Rain), portata 8 l/min. Tubo flessibile Idealflex da 1750 mm. | Asta doccia da 600 mm |  | [no stock] | 10 | 81 |  |  | 74X15X8 | 1.244 | 0.961
BE404AA | IRAIN M1 ASTA DOCCIA 900 1F 8L IF1750 CR | SB | Shower Kits | IDEALRAIN | Idroterapia | Non Allocato | Mass Market |  | 3800861140238 | IS - MM | 96.5 | Aste & minikit | Aste+Doccette+Minikit |  | Sì, presente | Listino Addendum 2025 | Termostatici e idroterapia | Aste doccia | Idealrain M1 - Asta doccia | Asta doccia in metallo da 600 o 900 mm. Fissaggi e supporto per doccetta in plastica. Fissaggio superiore regolabile in altezza. Doccetta Idealrain M1 da 100 mm a 1 funzione (Rain), portata 8 l/min. Tubo flessibile Idealflex da 1750 mm. | Asta doccia da 900 mm |  | [no stock] | 10 | 96.5 |  |  | 15X8X94 | 1.455 | 1.041
BE405AA | IRAIN M3 ASTA DOCCIA 600 3F 8L IF1750 CR | SB | Shower Kits | IDEALRAIN | Idroterapia | Non Allocato | Mass Market |  | 3800861140245 | IS - MM | 96.5 | Aste & minikit | Aste+Doccette+Minikit |  | Sì, presente | Listino Addendum 2025 | Termostatici e idroterapia | Aste doccia | Idealrain M3 - Asta doccia | Asta doccia in metallo da 600 o 900 mm. Fissaggi e supporto per doccetta in plastica. Fissaggio superiore regolabile in altezza. Doccetta Idealrain M3 da 100 mm a 3 funzioni (Rain, SilkRain e Massage), portata 8 l/min. Tubo flessibile Idealflex da 1750 mm. | Asta doccia da 600 mm |  | [no stock] | 10 | 96.5 |  |  | 74X15X8 | 1.29 | 1.007
BE406AA | IRAIN M3 ASTA DOCCIA 900 3F 8L IF1750 CR | SB | Shower Kits | IDEALRAIN | Idroterapia | Non Allocato | Mass Market |  | 3800861140252 | IS - MM | 112 | Aste & minikit | Aste+Doccette+Minikit |  | Sì, presente | Listino Addendum 2025 | Termostatici e idroterapia | Aste doccia | Idealrain M3 - Asta doccia | Asta doccia in metallo da 600 o 900 mm. Fissaggi e supporto per doccetta in plastica. Fissaggio superiore regolabile in altezza. Doccetta Idealrain M3 da 100 mm a 3 funzioni (Rain, SilkRain e Massage), portata 8 l/min. Tubo flessibile Idealflex da 1750 mm. | Asta doccia da 900 mm |  | [no stock] | 10 | 112 |  |  | 15X8X94 | 1.501 | 1.087
BE419AA | IRAIN EVO ASTA DOCC 600 3F 8L IF1750 CR | SB | Shower Kits | IDEALRAIN | Idroterapia | Non Allocato | Mass Market |  | 3800861140290 | IS - MM | 111.5 | Aste & minikit | Aste+Doccette+Minikit |  | Sì, presente | Listino Addendum 2025 | Termostatici e idroterapia | Aste doccia | Idealrain EVO - Asta doccia | Asta doccia in metallo da 600 o 900 mm. Fissaggi e supporto per doccetta in plastica. Fissaggio superiore regolabile in altezza. Doccetta Idealrain EVO da 110 mm a 3 funzioni (Rain, Massage e Air), portata 8 l/min. Tubo flessibile Idealflex da 1750 mm. | Asta doccia da 600 mm |  | [no stock] | 10 | 111.5 |  |  | 74X15X8 | 1.244 | 0.961
BE420AA | IRAIN EVO ASTA DOCC 900 3F 8L IF1750 CR | SB | Shower Kits | IDEALRAIN | Idroterapia | Non Allocato | Mass Market |  | 3800861140306 | IS - MM | 123 | Aste & minikit | Aste+Doccette+Minikit |  | Sì, presente | Listino Addendum 2025 | Termostatici e idroterapia | Aste doccia | Idealrain EVO - Asta doccia | Asta doccia in metallo da 600 o 900 mm. Fissaggi e supporto per doccetta in plastica. Fissaggio superiore regolabile in altezza. Doccetta Idealrain EVO da 110 mm a 3 funzioni (Rain, Massage e Air), portata 8 l/min. Tubo flessibile Idealflex da 1750 mm. | Asta doccia da 900 mm |  | [no stock] | 10 | 123 |  |  | 15X8X94 | 1.324 | 1.041
BE417AA | IRAIN ASTA DOCCIA 600 2F 6L IF1750 CROM | SB | Shower Kits | IDEALRAIN | Idroterapia | Non Allocato | Mass Market |  | 3800861140382 | IS - MM | 87 | Aste & minikit | Aste+Doccette+Minikit |  | Sì, presente | Listino Addendum 2025 | Termostatici e idroterapia | Aste doccia | Idealrain - Asta doccia | Asta doccia in metallo da 600 o 900 mm. Fissaggi e supporto per doccetta in plastica. Fissaggio superiore regolabile in altezza. Doccetta Idealrain da 100 mm a 2 funzioni con selettore meccanico (Rain e SilkRain). Disponibile in due versioni, con portata da 8 l/min o 6 l/min. Tubo flessibile Idealflex da 1750 mm. | Asta doccia da 600 mm - portata 6 l/min |  | [no stock] | 10 | 87 |  |  | 74X15X8 | 1.242 | 0.964
BE418AA | IRAIN ASTA DOCCIA 900 2F 6L IF1750 CROM | SB | Shower Kits | IDEALRAIN | Idroterapia | Non Allocato | Mass Market |  | 3800861140399 | IS - MM | 102.5 | Aste & minikit | Aste+Doccette+Minikit |  | Sì, presente | Listino Addendum 2025 | Termostatici e idroterapia | Aste doccia | Idealrain - Asta doccia | Asta doccia in metallo da 600 o 900 mm. Fissaggi e supporto per doccetta in plastica. Fissaggio superiore regolabile in altezza. Doccetta Idealrain da 100 mm a 2 funzioni con selettore meccanico (Rain e SilkRain). Disponibile in due versioni, con portata da 8 l/min o 6 l/min. Tubo flessibile Idealflex da 1750 mm. | Asta doccia da 900 mm - portata 6 l/min |  | [no stock] | 10 | 102.5 |  |  | 15X8X94 | 1.322 | 1.044
BE417XG | IRAIN ASTA DOCCIA 600 2F 6L IF1750 NERO | SB | Shower Kits | IDEALRAIN | Idroterapia | Non Allocato | Mass Market |  | 3800861140207 | IS - MM | 109 | Aste & minikit | Aste+Doccette+Minikit |  | Sì, presente | Listino Addendum 2025 | Termostatici e idroterapia | Aste doccia | Idealrain - Asta doccia | Asta doccia in metallo da 600 o 900 mm. Fissaggi e supporto per doccetta in plastica. Fissaggio superiore regolabile in altezza. Doccetta Idealrain da 100 mm a 2 funzioni con selettore meccanico (Rain e SilkRain). Disponibile in due versioni, con portata da 8 l/min o 6 l/min. Tubo flessibile Idealflex da 1750 mm. | Asta doccia da 600 mm - portata 6 l/min |  | [no stock] | 10 | 109 |  |  | 74X15X8 | 1.242 | 0.964
BE418XG | IRAIN ASTA DOCCIA 900 2F 6L IF1750 NERO | SB | Shower Kits | IDEALRAIN | Idroterapia | Non Allocato | Mass Market |  | 3800861140214 | IS - MM | 128 | Aste & minikit | Aste+Doccette+Minikit |  | Sì, presente | Listino Addendum 2025 | Termostatici e idroterapia | Aste doccia | Idealrain - Asta doccia | Asta doccia in metallo da 600 o 900 mm. Fissaggi e supporto per doccetta in plastica. Fissaggio superiore regolabile in altezza. Doccetta Idealrain da 100 mm a 2 funzioni con selettore meccanico (Rain e SilkRain). Disponibile in due versioni, con portata da 8 l/min o 6 l/min. Tubo flessibile Idealflex da 1750 mm. | Asta doccia da 900 mm - portata 6 l/min |  | [no stock] | 10 | 128 |  |  | 15X8X94 | 1.322 | 1.044
BE413AA | IRAIN ASTA DOCCIA 600 2F 8L IF1750 CROM | SB | Shower Kits | IDEALRAIN | Idroterapia | Non Allocato | Mass Market |  | 3800861140344 | IS - MM | 87 | Aste & minikit | Aste+Doccette+Minikit |  | Sì, presente | Listino Addendum 2025 | Termostatici e idroterapia | Aste doccia | Idealrain - Asta doccia | Asta doccia in metallo da 600 o 900 mm. Fissaggi e supporto per doccetta in plastica. Fissaggio superiore regolabile in altezza. Doccetta Idealrain da 100 mm a 2 funzioni con selettore meccanico (Rain e SilkRain). Disponibile in due versioni, con portata da 8 l/min o 6 l/min. Tubo flessibile Idealflex da 1750 mm. | Asta doccia da 600 mm - portata 8 l/min |  | [no stock] | 10 | 87 |  |  | 74X15X8 | 1.242 | 0.964
BE414AA | IRAIN ASTA DOCCIA 900 2F 8L IF1750 CROM | SB | Shower Kits | IDEALRAIN | Idroterapia | Non Allocato | Mass Market |  | 3800861140351 | IS - MM | 102.5 | Aste & minikit | Aste+Doccette+Minikit |  | Sì, presente | Listino Addendum 2025 | Termostatici e idroterapia | Aste doccia | Idealrain - Asta doccia | Asta doccia in metallo da 600 o 900 mm. Fissaggi e supporto per doccetta in plastica. Fissaggio superiore regolabile in altezza. Doccetta Idealrain da 100 mm a 2 funzioni con selettore meccanico (Rain e SilkRain). Disponibile in due versioni, con portata da 8 l/min o 6 l/min. Tubo flessibile Idealflex da 1750 mm. | Asta doccia da 900 mm - portata 8 l/min |  | [no stock] | 10 | 102.5 |  |  | 15X8X94 | 1.322 | 1.044
BE413XG | IRAIN ASTA DOCCIA 600 2F 8L IF1750 NERO | SB | Shower Kits | IDEALRAIN | Idroterapia | Non Allocato | Mass Market |  | 3800861140368 | IS - MM | 109 | Aste & minikit | Aste+Doccette+Minikit |  | Sì, presente | Listino Addendum 2025 | Termostatici e idroterapia | Aste doccia | Idealrain - Asta doccia | Asta doccia in metallo da 600 o 900 mm. Fissaggi e supporto per doccetta in plastica. Fissaggio superiore regolabile in altezza. Doccetta Idealrain da 100 mm a 2 funzioni con selettore meccanico (Rain e SilkRain). Disponibile in due versioni, con portata da 8 l/min o 6 l/min. Tubo flessibile Idealflex da 1750 mm. | Asta doccia da 600 mm - portata 8 l/min |  | [no stock] | 10 | 109 |  |  | 74X15X8 | 1.242 | 0.964
BE414XG | IRAIN ASTA DOCCIA 900 2F 8L IF1750 NERO | SB | Shower Kits | IDEALRAIN | Idroterapia | Non Allocato | Mass Market |  | 3800861140375 | IS - MM | 128 | Aste & minikit | Aste+Doccette+Minikit |  | Sì, presente | Listino Addendum 2025 | Termostatici e idroterapia | Aste doccia | Idealrain - Asta doccia | Asta doccia in metallo da 600 o 900 mm. Fissaggi e supporto per doccetta in plastica. Fissaggio superiore regolabile in altezza. Doccetta Idealrain da 100 mm a 2 funzioni con selettore meccanico (Rain e SilkRain). Disponibile in due versioni, con portata da 8 l/min o 6 l/min. Tubo flessibile Idealflex da 1750 mm. | Asta doccia da 900 mm - portata 8 l/min |  | [no stock] | 10 | 128 |  |  | 15X8X94 | 1.322 | 1.044
BE217AA | IDEALRAIN DOCCETTA 8L 2F 100MM CROMATO | SB | Hand Showers | IDEALRAIN | Idroterapia | SHA - Spray | Mass Market |  | 3800861139485 | IS - MM | 29.5 | Accessori doccia | Aste+Doccette+Minikit |  | Sì, presente | Listino Addendum 2025 | Termostatici e idroterapia | Doccette & Minikit | Idealrain - Doccetta 2 funzioni | Doccetta tonda in ABS da 100 mm a 2 funzioni (Rain e SilkRain) con selettore meccanico. Disponibile in due versioni, con portata da 8 l/min o 6 l/min. Ugelli facili da pulire per prevenire l’accumulo di calcare. | Doccetta Idealrain - portata 8 l/min - Cromato |  | [no stock] | 16 | 29.5 |  |  | 24,2X10,4X4,8 | 0.243 | 0.183
BE218AA | IDEALRAIN DOCCETTA 6L 2F 100MM CROMATO | SB | Hand Showers | IDEALRAIN | Idroterapia | SHA - Spray | Mass Market |  | 3800861139492 | IS - MM | 29.5 | Accessori doccia | Aste+Doccette+Minikit |  | Sì, presente | Listino Addendum 2025 | Termostatici e idroterapia | Doccette & Minikit | Idealrain - Doccetta 2 funzioni | Doccetta tonda in ABS da 100 mm a 2 funzioni (Rain e SilkRain) con selettore meccanico. Disponibile in due versioni, con portata da 8 l/min o 6 l/min. Ugelli facili da pulire per prevenire l’accumulo di calcare. | Doccetta Idealrain - portata 6 l/min - Cromato |  | [no stock] | 16 | 29.5 |  |  | 24,2X10,4X4,8 | 0.243 | 0.183
BE219AA | IDEALRAIN SOFFIONE TONDO 260MM 12L CROM | SB | Head Showers | IDEALRAIN | Idroterapia | SHA - Spray | Mass Market |  | 3800861139515 | IS - MM | 88.5 | Accessori doccia | Soffioni& bracci |  | Sì, presente | Listino Addendum 2025 | Termostatici e idroterapia | Soffioni | Idealrain - Soffione a 1 funzione tondo | Soffione tondo in ABS da 260 mm a 1 funzione (Rain). Spessore 14 mm. Attacco standard G1/2”. Disponibile in due versioni, con portata da 12 l/min o 8 l/min. Ugelli facili da pulire per prevenire l’accumulo di calcare. | Soffione Ø260 mm - portata 12 l/min - Cromato |  | [no stock] | 8 | 88.5 |  |  | 6,5X28,1X26,3 | 0.885 | 0.64
BE220AA | IDEALRAIN SOFFIONE QUADR 260MM 12L CROM | SB | Head Showers | IDEALRAIN | Idroterapia | SHA - Spray | Mass Market |  | 3800861139522 | IS - MM | 102 | Accessori doccia | Soffioni& bracci |  | Sì, presente | Listino Addendum 2025 | Termostatici e idroterapia | Soffioni | Idealrain - Soffione a 1 funzione quadrato | Soffione quadrato in ABS da 260 mm a 1 funzione (Rain). Spessore 14 mm. Attacco standard G1/2”. Disponibile in due versioni, con portata da 12 l/min o 8 l/min. Ugelli facili da pulire per prevenire l’accumulo di calcare. | Soffione 260x260 mm - portata 12 l/min - Cromato |  | [no stock] | 8 | 102 |  |  | 6,5X28,1X26,3 | 1.022 | 0.777
BE221AA | IDEALRAIN SOFFIONE TONDO 260MM 8L CROM | SB | Head Showers | IDEALRAIN | Idroterapia | SHA - Spray | Mass Market |  | 3800861139539 | IS - MM | 88.5 | Accessori doccia | Soffioni& bracci |  | Sì, presente | Listino Addendum 2025 | Termostatici e idroterapia | Soffioni | Idealrain - Soffione a 1 funzione tondo | Soffione tondo in ABS da 260 mm a 1 funzione (Rain). Spessore 14 mm. Attacco standard G1/2”. Disponibile in due versioni, con portata da 12 l/min o 8 l/min. Ugelli facili da pulire per prevenire l’accumulo di calcare. | Soffione Ø260 mm - portata 8 l/min - Cromato |  | [no stock] | 8 | 88.5 |  |  | 6,5X28,1X26,3 | 0.885 | 0.64
BE222AA | IDEALRAIN SOFFIONE QUADR 260MM 8L CROM | SB | Head Showers | IDEALRAIN | Idroterapia | SHA - Spray | Mass Market |  | 3800861139553 | IS - MM | 102 | Accessori doccia | Soffioni& bracci |  | Sì, presente | Listino Addendum 2025 | Termostatici e idroterapia | Soffioni | Idealrain - Soffione a 1 funzione quadrato | Soffione quadrato in ABS da 260 mm a 1 funzione (Rain). Spessore 14 mm. Attacco standard G1/2”. Disponibile in due versioni, con portata da 12 l/min o 8 l/min. Ugelli facili da pulire per prevenire l’accumulo di calcare. | Soffione 260x260 mm - portata 8 l/min - Cromato |  | [no stock] | 8 | 102 |  |  | 6,5X28,1X26,3 | 1.022 | 0.777
BE233AA | IRAIN ASTA DOCCIA 600 2F 8L IF1750 CROM | SB | Shower Kits | IDEALRAIN | Idroterapia | Non Allocato | Mass Market |  | 3800861140078 | IS - MM | 87 | Aste & minikit | Aste+Doccette+Minikit |  | Sì, presente | Listino Addendum 2025 | Termostatici e idroterapia | Aste doccia | Idealrain - Asta doccia | Asta doccia in metallo da 600 o 900 mm. Fissaggi e supporto per doccetta in plastica. Fissaggio superiore regolabile in altezza. Doccetta Idealrain da 100 mm a 2 funzioni con selettore meccanico (Rain e SilkRain). Disponibile in due versioni, con portata da 8 l/min o 6 l/min. Tubo flessibile Idealflex da 1750 mm. | Asta doccia da 600 mm - portata 8 l/min |  | [no stock] | 10 | 87 |  |  | 74X15X8 | 1.24 | 0.961
BE234AA | IRAIN ASTA DOCCIA 900 2F 8L IF1750 CROM | SB | Shower Kits | IDEALRAIN | Idroterapia | Non Allocato | Mass Market |  | 3800861140085 | IS - MM | 102.5 | Aste & minikit | Aste+Doccette+Minikit |  | Sì, presente | Listino Addendum 2025 | Termostatici e idroterapia | Aste doccia | Idealrain - Asta doccia | Asta doccia in metallo da 600 o 900 mm. Fissaggi e supporto per doccetta in plastica. Fissaggio superiore regolabile in altezza. Doccetta Idealrain da 100 mm a 2 funzioni con selettore meccanico (Rain e SilkRain). Disponibile in due versioni, con portata da 8 l/min o 6 l/min. Tubo flessibile Idealflex da 1750 mm. | Asta doccia da 900 mm - portata 8 l/min |  | [no stock] | 10 | 102.5 |  |  | 15X8X94 | 1.364 | 1.041
BE235AA | IRAIN ASTA DOCCIA 600 2F 6L IF1750 CROM | SB | Shower Kits | IDEALRAIN | Idroterapia | Non Allocato | Mass Market |  | 3800861140092 | IS - MM | 87 | Aste & minikit | Aste+Doccette+Minikit |  | Sì, presente | Listino Addendum 2025 | Termostatici e idroterapia | Aste doccia | Idealrain - Asta doccia | Asta doccia in metallo da 600 o 900 mm. Fissaggi e supporto per doccetta in plastica. Fissaggio superiore regolabile in altezza. Doccetta Idealrain da 100 mm a 2 funzioni con selettore meccanico (Rain e SilkRain). Disponibile in due versioni, con portata da 8 l/min o 6 l/min. Tubo flessibile Idealflex da 1750 mm. | Asta doccia da 600 mm - portata 6 l/min |  | [no stock] | 10 | 87 |  |  | 74X15X8 | 1.24 | 0.961
BE236AA | IRAIN ASTA DOCCIA 900 2F 6L IF1750 CROM | SB | Shower Kits | IDEALRAIN | Idroterapia | Non Allocato | Mass Market |  | 3800861140108 | IS - MM | 102.5 | Aste & minikit | Aste+Doccette+Minikit |  | Sì, presente | Listino Addendum 2025 | Termostatici e idroterapia | Aste doccia | Idealrain - Asta doccia | Asta doccia in metallo da 600 o 900 mm. Fissaggi e supporto per doccetta in plastica. Fissaggio superiore regolabile in altezza. Doccetta Idealrain da 100 mm a 2 funzioni con selettore meccanico (Rain e SilkRain). Disponibile in due versioni, con portata da 8 l/min o 6 l/min. Tubo flessibile Idealflex da 1750 mm. | Asta doccia da 900 mm - portata 6 l/min |  | [no stock] | 10 | 102.5 |  |  | 15X8X94 | 1.364 | 1.041
BE152AA | IRAIN MINIKIT 8L 2F 100MM IF1250 CROMATO | SB | Hand Showers | IDEALRAIN | Idroterapia | Non Allocato | Mass Market |  | 3800861141341 | IS - MM | 70.5 | Aste & minikit | Aste+Doccette+Minikit |  | Sì, presente | Listino Addendum 2025 | Termostatici e idroterapia | Doccette & Minikit | Idealrain - Minikit doccia | Minikit composto da: - doccetta da 100 mm a 2 funzioni con selettore meccanico (Rain e SilkRain), portata 8 l/min - supporto a parete con inclinazione regolabile - tubo flessibile Idealflex da 1750 mm. | Minikit doccia - Cromato |  | [no stock] | 16 | 70.5 |  |  | 25,3X15,2X12,6 | 0.724 | 0.605
BE153AA | IRAIN MINIKIT 8L 2F 100MM IF1250 CROMATO | SB | Hand Showers | IDEALRAIN | Idroterapia | Non Allocato | Mass Market |  | 3800861141358 | IS - MM | 70.5 | Aste & minikit | Aste+Doccette+Minikit |  | Sì, presente | Listino Addendum 2025 | Termostatici e idroterapia | Doccette & Minikit | Idealrain - Minikit doccia | Minikit composto da: - doccetta da 100 mm a 2 funzioni con selettore meccanico (Rain e SilkRain), portata 8 l/min - supporto a parete con inclinazione regolabile - tubo flessibile Idealflex da 1750 mm. | Minikit doccia - Cromato |  | [no stock] | 16 | 70.5 |  |  | 25,3X15,2X12,6 | 0.727 | 0.608
BE153XG | IRAIN MINIKIT 8L 2F 100MM IF1250 NEROSET | SB | Hand Showers | IDEALRAIN | Idroterapia | Non Allocato | Mass Market |  | 3800861141365 | IS - MM | 90 | Aste & minikit | Aste+Doccette+Minikit |  | Sì, presente | Listino Addendum 2025 | Termostatici e idroterapia | Doccette & Minikit | Idealrain - Minikit doccia | Minikit composto da: - doccetta da 100 mm a 2 funzioni con selettore meccanico (Rain e SilkRain), portata 8 l/min - supporto a parete con inclinazione regolabile - tubo flessibile Idealflex da 1750 mm. | Minikit doccia - Nero Seta |  | [no stock] | 16 | 90 |  |  | 25,3X15,2X12,6 | 0.727 | 0.608
K875501 | I.LIFE E VASO BIDET SED RALL RL BCO | CP | Bowl | I.LIFE E | Serie da bagno | Non Allocato | Mass Market |  | 4015413086493 | IS - MM | 1987.5 | CER-IS-SB-ICLEAN | Ceramica Sanitaria |  | Sì, presente | Listino Addendum 2025 | Ceramica e Mobili | I.life E | Sistema completo vaso/bidet | Caratteristiche: - vaso sospeso Rimless - pulizia automatica dell’erogatore prima e dopo l’utilizzo con acqua fresca - lavaggio posteriore e intimo (Lady): modalità standard, oscillante e pulsante - regolazione della temperatura dell’acqua - regolazione dell’intensità dell’acqua - regolazione della posizione dell’ugello della doccia - asciugatore con temperatura regolabile - luce notturna automatica con sensore - programma di decalcifi cazione - rilevatore di presenza - sedile WC con meccanismo di chiusura rallentata - funzioni attivabili tramite telecomando. Si consiglia l’abbinamento con la Struttura ProSys® 120 R015567. Dati tecnici: - grado di protezione IPX4 - tensione nominale 220÷240V~ - frequenza di rete 50÷60Hz - potenza assorbita in standby <2W - pressione operativa dell’acqua: 0,05 MPa (pressione dinamica) – 0,75 MPa (pressione statica) - temperatura d’esercizio 3÷35°C - requisito di durezza dell’acqua: max. raccomandato 2,4 mmol/L (14.dH) senza sistema di addolcimento - ambiente operativo: 0÷40°C; <95% di umidità relativa - metodo di comunicazione del telecomando: Radio Frequenza. Materiale in dotazione: - telecomando con supporto da parete e dispositivo antifurto - cavo di alimentazione (lunghezza 1 metro) - materiale di fi ssaggio. | Sistema completo vaso/bidet |  | [no stock] | 4 | 1987.5 |  |  | n.a. | n.a. | n.a.
R015567 | PROSYS 120 STRUTTURA PER VASO BIDET | OS | Non WC/Other Frames | PROSYS | Altri | Non Allocato | Mass Market |  | 3391500580886 | IS - MM | 458 | PRW-IS-DRY | Cassette & Placche |  | Sì, presente | Listino Addendum 2025 | Ceramica e Mobili | I.life E | Struttura ProSys 120 per vaso/bidet sospeso |  | Struttura ProSys 120 per vaso/bidet sospeso |  | [no stock] | 8 | 458 |  |  | 14X118X53 | 15.295 | 12.541