## Angaisa_2026,1
TipoRec | FornCod | FornRgs | FornList | EAN13 | CodArt | DesArt | CodiceFAM | UmBase | UmAlter | Quantita | PrezzoListino | CodiceIVA | Scelta | Spalettizzabile | Moltiplicatore | CoeffSuperficie | Note | CatSc | MinAcq | TipoPrezzo | Stato
R | VM800795191 | PVEMER S.p.A. | 2026.1 | 8007951130994 | VE780200 | ASSO WIFI CRONOTERM. DA INC. 2 MOD. 230V | 1VE-A | NAR |  | 1 | 129.6 | SO2200 | 1 | S | 1 | 1 |  | 2026.1 | 1
R | VM800795191 | PVEMER S.p.A. | 2026.1 | 8007951131908 | VE780201 | ASSO WIFI CRONOT. 2 MOD. KIT INC. 50X50 | 1VE-A | NAR |  | 1 | 136.6 | SO2200 | 1 | S | 1 | 1 |  | 2026.1 | 1
R | VM800795191 | PVEMER S.p.A. | 2026.1 | 8007951133643 | VE796000 | OIKOS WIFI CRONOT. INC. 2 MOD. BIANCO | 1VE-A | NAR |  | 1 | 97.9 | SO2200 | 1 | S | 1 | 1 |  | 2026.1 | 1
R | VM800795191 | PVEMER S.p.A. | 2026.1 | 8007951133674 | VE796100 | OIKOS WIFI CRONOT. INC. 2 MOD. GRIGIO | 1VE-A | NAR |  | 1 | 97.9 | SO2200 | 1 | S | 1 | 1 |  | 2026.1 | 1
R | VM800795191 | PVEMER S.p.A. | 2026.1 | 8007951133650 | VE796001 | OIKOS WIFI CRONOT. KIT INC. 50X50 BIANCO | 1VE-A | NAR |  | 1 | 106.5 | SO2200 | 1 | S | 1 | 1 |  | 2026.1 | 1
R | VM800795191 | PVEMER S.p.A. | 2026.1 | 8007951133681 | VE796101 | OIKOS WIFI CRONOT. KIT INC. 50X50 GRIGIO | 1VE-A | NAR |  | 1 | 106.5 | SO2200 | 1 | S | 1 | 1 |  | 2026.1 | 1
R | VM800795191 | PVEMER S.p.A. | 2026.1 | 8007951133667 | VE796002 | OIKOS WIFI CRONOT. INC. 2 M BIANCO L.NOW | 1VE-A | NAR |  | 1 | 101.2 | SO2200 | 1 | S | 1 | 1 |  | 2026.1 | 1
R | VM800795191 | PVEMER S.p.A. | 2026.1 | 8007951133711 | VE796202 | OIKOS WIFI CRONOT. INC. 2 M NERO L.NOW | 1VE-A | NAR |  | 1 | 101.2 | SO2200 | 1 | S | 1 | 1 |  | 2026.1 | 1
R | VM800795191 | PVEMER S.p.A. | 2026.1 | 8007951133728 | VE796302 | OIKOS WIFI CRONOT. INC. 2 M SABBIA L.NOW | 1VE-A | NAR |  | 1 | 101.2 | SO2200 | 1 | S | 1 | 1 |  | 2026.1 | 1
R | VM800795191 | PVEMER S.p.A. | 2026.1 | 8007951132851 | VE792200 | DAFNE-230 WIFI CRONO INCASSO SETTIM. | 1VE-A | NAR |  | 1 | 160.1 | SO2200 | 1 | S | 1 | 1 |  | 2026.1 | 1
R | VM800795191 | PVEMER S.p.A. | 2026.1 | 8007951115946 | VN166500 | DAFNE CRONOTERMOSTATO INCASSO SETTIM. | 1VE-A | NAR |  | 1 | 124.8 | SO2200 | 1 | S | 1 | 1 |  | 2026.1 | 1
R | VM800795191 | PVEMER S.p.A. | 2026.1 | 8007951122616 | VE431300 | DAFNE-230 CRONOTERM. INCASSO SETTIM. | 1VE-A | NAR |  | 1 | 124.8 | SO2200 | 1 | S | 1 | 1 |  | 2026.1 | 1
R | VM800795191 | PVEMER S.p.A. | 2026.1 | 8007951130970 | VE780000 | KIROS CRONOTERM. DA INCASSO 2 MOD. 230V | 1VE-A | NAR |  | 1 | 122.5 | SO2200 | 1 | S | 1 | 1 |  | 2026.1 | 1
R | VM800795191 | PVEMER S.p.A. | 2026.1 | 8007951133094 | VE780002 | KIROS CRONOT. INC. 2M BIA/NER/SAB L.NOW | 1VE-A | NAR |  | 1 | 145.3 | SO2200 | 1 | S | 1 | 1 |  | 2026.1 | 1
R | VM800795191 | PVEMER S.p.A. | 2026.1 | 8007951131915 | VE780001 | KIROS CRONOT. 2 MOD. KIT INC. 50X50 | 1VE-A | NAR |  | 1 | 136.6 | SO2200 | 1 | S | 1 | 1 |  | 2026.1 | 1
R | VM800795191 | PVEMER S.p.A. | 2026.1 | 8007951123057 | VE456000 | IRIDE CRONOTERM. INCASSO TOUCH BATTERIA | 1VE-A | NAR |  | 1 | 136.6 | SO2200 | 1 | S | 1 | 1 |  | 2026.1 | 1
R | VM800795191 | PVEMER S.p.A. | 2026.1 | 8007951123064 | VE457800 | IRIDE-230 CRONOTERM. INCASSO TOUCH | 1VE-A | NAR |  | 1 | 136.6 | SO2200 | 1 | S | 1 | 1 |  | 2026.1 | 1
R | VM800795191 | PVEMER S.p.A. | 2026.1 | 8007951129769 | VE771600 | TUO CRONOTERM. TOUCHCOLOR BIANCO | 1VE-A | NAR |  | 1 | 141.3 | SO2200 | 1 | S | 1 | 1 |  | 2026.1 | 1
R | VM800795191 | PVEMER S.p.A. | 2026.1 | 8007951129776 | VE771700 | TUO CRONOTERM. TOUCHCOLOR NERO | 1VE-A | NAR |  | 1 | 141.3 | SO2200 | 1 | S | 1 | 1 |  | 2026.1 | 1
R | VM800795191 | PVEMER S.p.A. | 2026.1 | 8007951122975 | VE451100 | CHRONOS BIANCO CRONOTERM. TOUCH BATTERIA | 1VE-A | NAR |  | 1 | 127.1 | SO2200 | 1 | S | 1 | 1 |  | 2026.1 | 1
R | VM800795191 | PVEMER S.p.A. | 2026.1 | 8007951122982 | VE452900 | CHRONOS NERO CRONOTERM. TOUCH BATTERIA | 1VE-A | NAR |  | 1 | 127.1 | SO2200 | 1 | S | 1 | 1 |  | 2026.1 | 1
R | VM800795191 | PVEMER S.p.A. | 2026.1 | 8007951123019 | VE453700 | CHRONOS-230 BIANCO CRONOTERM. TOUCH | 1VE-A | NAR |  | 1 | 127.1 | SO2200 | 1 | S | 1 | 1 |  | 2026.1 | 1
R | VM800795191 | PVEMER S.p.A. | 2026.1 | 8007951123026 | VE454500 | CHRONOS-230 NERO CRONOTERM. TOUCH | 1VE-A | NAR |  | 1 | 127.1 | SO2200 | 1 | S | 1 | 1 |  | 2026.1 | 1
R | VM800795191 | PVEMER S.p.A. | 2026.1 | 8007951125419 | VE725800 | CHRONOS KEY BIANCO CRONOTERM. BATTERIA | 1VE-A | NAR |  | 1 | 124.8 | SO2200 | 1 | S | 1 | 1 |  | 2026.1 | 1
R | VM800795191 | PVEMER S.p.A. | 2026.1 | 8007951125426 | VE726600 | CHRONOS KEY NERO CRONOTERM. BATTERIA | 1VE-A | NAR |  | 1 | 124.8 | SO2200 | 1 | S | 1 | 1 |  | 2026.1 | 1
R | VM800795191 | PVEMER S.p.A. | 2026.1 | 8007951125433 | VE727400 | CHRONOS KEY 230 BIANCO CRONOTERM. | 1VE-A | NAR |  | 1 | 124.8 | SO2200 | 1 | S | 1 | 1 |  | 2026.1 | 1
R | VM800795191 | PVEMER S.p.A. | 2026.1 | 8007951125440 | VE728200 | CHRONOS KEY 230 NERO CRONOTERM. | 1VE-A | NAR |  | 1 | 124.8 | SO2200 | 1 | S | 1 | 1 |  | 2026.1 | 1
R | VM800795191 | PVEMER S.p.A. | 2026.1 | 8007951123392 | VE484200 | CHRONOS RF BIANCO CRONOTERM. TOUCH BATT. | 1VE-A | NAR |  | 1 | 183.6 | SO2200 | 1 | S | 1 | 1 |  | 2026.1 | 1
R | VM800795191 | PVEMER S.p.A. | 2026.1 | 8007951123408 | VE485900 | CHRONOS RF NERO CRONOTERM. TOUCH BATT. | 1VE-A | NAR |  | 1 | 183.6 | SO2200 | 1 | S | 1 | 1 |  | 2026.1 | 1
R | VM800795191 | PVEMER S.p.A. | 2026.1 | 8007951123521 | VE486700 | SET CHRONOS RF BIANCO + ATTUATORE 1 CAN. | 1VE-A | NAR |  | 1 | 258.8 | SO2200 | 1 | S | 1 | 1 |  | 2026.1 | 1
R | VM800795191 | PVEMER S.p.A. | 2026.1 | 8007951123538 | VE487500 | SET CHRONOS RF NERO + ATTUATORE 1 CAN. | 1VE-A | NAR |  | 1 | 258.8 | SO2200 | 1 | S | 1 | 1 |  | 2026.1 | 1
R | VM800795191 | PVEMER S.p.A. | 2026.1 | 8007951121053 | VE328100 | MITHOS BIANCO CRONOTERMOSTATO SETTIM. | 1VE-A | NAR |  | 1 | 124.8 | SO2200 | 1 | S | 1 | 1 |  | 2026.1 | 1
R | VM800795191 | PVEMER S.p.A. | 2026.1 | 8007951120957 | VE312500 | MITHOS NERO CRONOTERMOSTATO SETTIM. | 1VE-A | NAR |  | 1 | 124.8 | SO2200 | 1 | S | 1 | 1 |  | 2026.1 | 1
R | VM800795191 | PVEMER S.p.A. | 2026.1 | 8007951129103 | VE766800 | MITHOS 230 BIANCO CRONOT.SETT.RETROILL. | 1VE-A | NAR |  | 1 | 124.8 | SO2200 | 1 | S | 1 | 1 |  | 2026.1 | 1
R | VM800795191 | PVEMER S.p.A. | 2026.1 | 8007951129110 | VE766900 | MITHOS 230 NERO CRONOT.SETT. RETROILL. | 1VE-A | NAR |  | 1 | 124.8 | SO2200 | 1 | S | 1 | 1 |  | 2026.1 | 1
R | VM800795191 | PVEMER S.p.A. | 2026.1 | 8007951122562 | VE427100 | MITHOS RF BIANCO CRONOT. SETTIM. | 1VE-A | NAR |  | 1 | 183.6 | SO2200 | 1 | S | 1 | 1 |  | 2026.1 | 1
R | VM800795191 | PVEMER S.p.A. | 2026.1 | 8007951122548 | VE425500 | MITHOS RF NERO CRONOT. SETTIM. | 1VE-A | NAR |  | 1 | 183.6 | SO2200 | 1 | S | 1 | 1 |  | 2026.1 | 1
R | VM800795191 | PVEMER S.p.A. | 2026.1 | 8007951122586 | VE428900 | SET MITHOS RF BIANCO + ATTUATORE 1 CAN. | 1VE-A | NAR |  | 1 | 258.8 | SO2200 | 1 | S | 1 | 1 |  | 2026.1 | 1
R | VM800795191 | PVEMER S.p.A. | 2026.1 | 8007951122555 | VE426300 | SET MITHOS RF NERO + ATTUATORE 1 CAN. | 1VE-A | NAR |  | 1 | 258.8 | SO2200 | 1 | S | 1 | 1 |  | 2026.1 | 1
R | VM800795191 | PVEMER S.p.A. | 2026.1 | 8007951132165 | VE788600 | TUO WIFI BATT. CRONOTERM. TOUCH BIANCO | 1VE-A | NAR |  | 1 | 160.1 | SO2200 | 1 | S | 1 | 1 |  | 2026.1 | 1
R | VM800795191 | PVEMER S.p.A. | 2026.1 | 8007951132172 | VE788700 | TUO WIFI BATT. CRONOTERM. TOUCH NERO | 1VE-A | NAR |  | 1 | 160.1 | SO2200 | 1 | S | 1 | 1 |  | 2026.1 | 1
R | VM800795191 | PVEMER S.p.A. | 2026.1 | 8007951131670 | VE785700 | TUO WIFI LITE CRONO TOUCHCOLOR BIANCO | 1VE-A | NAR |  | 1 | 160.1 | SO2200 | 1 | S | 1 | 1 |  | 2026.1 | 1
R | VM800795191 | PVEMER S.p.A. | 2026.1 | 8007951133209 | VE793800 | TUO WIFI LITE CRONO TOUCHCOLOR NERO | 1VE-A | NAR |  | 1 | 160.1 | SO2200 | 1 | S | 1 | 1 |  | 2026.1 | 1
R | VM800795191 | PVEMER S.p.A. | 2026.1 | 8007951129806 | VE772000 | TUO WIFI CRONOTERM. TOUCHCOLOR BIANCO | 1VE-A | NAR |  | 1 | 240.1 | SO2200 | 1 | S | 1 | 1 |  | 2026.1 | 1
R | VM800795191 | PVEMER S.p.A. | 2026.1 | 8007951129820 | VE772100 | TUO WIFI CRONOTERM. TOUCHCOLOR NERO | 1VE-A | NAR |  | 1 | 240.1 | SO2200 | 1 | S | 1 | 1 |  | 2026.1 | 1
R | VM800795191 | PVEMER S.p.A. | 2026.1 | 8007951130253 | VE773600 | TUO WIFI RF CRONOTERM.TOUCHCOLOR BIANCO | 1VE-A | NAR |  | 1 | 379.1 | SO2200 | 1 | S | 1 | 1 |  | 2026.1 | 1
R | VM800795191 | PVEMER S.p.A. | 2026.1 | 8007951130260 | VE773700 | TUO WIFI RF CRONOTERM.TOUCHCOLOR NERO | 1VE-A | NAR |  | 1 | 379.1 | SO2200 | 1 | S | 1 | 1 |  | 2026.1 | 1
R | VM800795191 | PVEMER S.p.A. | 2026.1 | 8007951131809 | VE786600 | SET TUO WIFI RF BIANCO + RX.16A | 1VE-A | NAR |  | 1 | 444.9 | SO2200 | 1 | S | 1 | 1 |  | 2026.1 | 1
R | VM800795191 | PVEMER S.p.A. | 2026.1 | 8007951131816 | VE786700 | SET TUO WIFI RF NERO + RX.16A | 1VE-A | NAR |  | 1 | 444.9 | SO2200 | 1 | S | 1 | 1 |  | 2026.1 | 1
R | VM800795191 | PVEMER S.p.A. | 2026.1 | 8007951134480 | VE801100 | TUO GO WIFI TERMOST. TOUCH BIANCO 230VAC | 1VE-A | NAR |  | 1 | 132 | SO2200 | 1 | S | 1 | 1 |  | 2026.1 | 1
R | VM800795191 | PVEMER S.p.A. | 2026.1 | 8007951134497 | VE801200 | TUO GO WIFI TERMOST. TOUCH NERO 230VAC | 1VE-A | NAR |  | 1 | 132 | SO2200 | 1 | S | 1 | 1 |  | 2026.1 | 1
R | VM800795191 | PVEMER S.p.A. | 2026.1 | 8007951133933 | VE797700 | TUO RH WIFI UMIDOSTATO DA PARETE BIANCO | 1VE-A | NAR |  | 1 | 215 | SO2200 | 1 | S | 1 | 1 |  | 2026.1 | 1
R | VM800795191 | PVEMER S.p.A. | 2026.1 | 8007951133940 | VE797800 | TUO RH WIFI UMIDOSTATO DA PARETE NERO | 1VE-A | NAR |  | 1 | 215 | SO2200 | 1 | S | 1 | 1 |  | 2026.1 | 1
R | VM800795191 | PVEMER S.p.A. | 2026.1 | 8007951129790 | VE771900 | TUO GSM CRONOTERM. TOUCHCOLOR NERO | 1VE-A | NAR |  | 1 | 379.1 | SO2200 | 1 | S | 1 | 1 |  | 2026.1 | 1 |  | S
R | VM800795191 | PVEMER S.p.A. | 2026.1 | 8007951133629 | VE795800 | TUO 4G CRONOTERM. TOUCHCOLOR BIANCO | 1VE-A | NAR |  | 1 | 295 | SO2200 | 1 | S | 1 | 1 |  | 2026.1 | 1
R | VM800795191 | PVEMER S.p.A. | 2026.1 | 8007951133636 | VE795900 | TUO 4G CRONOTERM. TOUCHCOLOR NERO | 1VE-A | NAR |  | 1 | 295 | SO2200 | 1 | S | 1 | 1 |  | 2026.1 | 1
R | VM800795191 | PVEMER S.p.A. | 2026.1 | 8007951123446 | VE478400 | MITHOS H CRONOUMIDOSTATO BIANCO | 1VE-A | NAR |  | 1 | 228.7 | SO2200 | 1 | S | 1 | 1 |  | 2026.1 | 1
R | VM800795191 | PVEMER S.p.A. | 2026.1 | 8007951123453 | VE479200 | MITHOS H CRONOUMIDOSTATO NERO | 1VE-A | NAR |  | 1 | 228.7 | SO2200 | 1 | S | 1 | 1 |  | 2026.1 | 1
R | VM800795191 | PVEMER S.p.A. | 2026.1 | 8007951123545 | VE489100 | MITHOS H RF CRONOUMIDOSTATO BIANCO | 1VE-A | NAR |  | 1 | 251.5 | SO2200 | 1 | S | 1 | 1 |  | 2026.1 | 1
R | VM800795191 | PVEMER S.p.A. | 2026.1 | 8007951123552 | VE490900 | MITHOS H RF CRONOUMIDOSTATO NERO | 1VE-A | NAR |  | 1 | 251.5 | SO2200 | 1 | S | 1 | 1 |  | 2026.1 | 1
R | VM800795191 | PVEMER S.p.A. | 2026.1 | 8007951090526 | VN160800 | ECO.X-W CRONOTERM. SETTIM. | 1VE-A | NAR |  | 1 | 96.5 | SO2200 | 1 | S | 1 | 1 |  | 2026.1 | 1
R | VM800795191 | PVEMER S.p.A. | 2026.1 | 8007951118176 | VE013900 | HIPNOS CRONOTERM. GIORNALIERO | 1VE-A | NAR |  | 1 | 138.1 | SO2200 | 1 | S | 1 | 1 |  | 2026.1 | 1
R | VM800795191 | PVEMER S.p.A. | 2026.1 | 8007951118701 | VE075800 | HIPNOS GRIGIO CRONOTERM. GIORNALIERO | 1VE-A | NAR |  | 1 | 138.1 | SO2200 | 1 | S | 1 | 1 |  | 2026.1 | 1
R | VM800795191 | PVEMER S.p.A. | 2026.1 | 8007951090533 | VN161600 | ECO.X-D CRONOTERM. GIORN. | 1VE-A | NAR |  | 1 | 89.6 | SO2200 | 1 | S | 1 | 1 |  | 2026.1 | 1
R | VM800795191 | PVEMER S.p.A. | 2026.1 | 8007951067030 | VN118600 | EVO-X BIANCO SIBERIAN CRONOTERM. SETTIM. | 1VE-A | NAR |  | 1 | 70 | SO2200 | 1 | S | 1 | 1 |  | 2026.1 | 1
R | VM800795191 | PVEMER S.p.A. | 2026.1 | 8007951082101 | VN136800 | EVO-X NERO SUB CRONOTERM. SETTIM. | 1VE-A | NAR |  | 1 | 70 | SO2200 | 1 | S | 1 | 1 |  | 2026.1 | 1
R | VM800795191 | PVEMER S.p.A. | 2026.1 | 8007951124542 | VE618500 | CM100 CRONOT. ELETTROMECC. ELEWEX | 1EW-A | NAR |  | 1 | 70 | SO2200 | 1 | S | 1 | 1 |  | 2026.1 | 1
R | VM800795191 | PVEMER S.p.A. | 2026.1 | 8007951118206 | VE016200 | EVO-DIN CRONOTERM. MODULARE | 1VE-A | NAR |  | 1 | 258.8 | SO2200 | 1 | S | 1 | 1 |  | 2026.1 | 1
R | VM800795191 | PVEMER S.p.A. | 2026.1 | 8007951125570 | VE740700 | THERMOPRO CRONOTERMOSTATO PER RADIATORI | 1VE-A | NAR |  | 1 | 64.6 | SO2200 | 1 | S | 1 | 1 |  | 2026.1 | 1
R | VM800795191 | PVEMER S.p.A. | 2026.1 | 8007951125587 | VE741500 | THERMOPRO RF CRONOTERMOSTATO RADIATORI | 1VE-A | NAR |  | 1 | 104 | SO2200 | 1 | S | 1 | 1 |  | 2026.1 | 1
R | VM800795191 | PVEMER S.p.A. | 2026.1 | 8007951134046 | VE798100 | THERMOPRO WIFI CRONOTERMOSTATO RADIATORI | 1VE-A | NAR |  | 1 | 97.2 | SO2200 | 1 | S | 1 | 1 |  | 2026.1 | 1
R | VM800795191 | PVEMER S.p.A. | 2026.1 | 8007951126683 | KT040500 | KIT MITHOS RF+3 THERMOPRO RF | 1VE-A | NAR |  | 1 | 466.5 | SO2200 | 1 | S | 1 | 1 |  | 2026.1 | 1
R | VM800795191 | PVEMER S.p.A. | 2026.1 | 8007951131021 | VE780300 | CELO-LCD TERMO DA INCASSO 2 MOD. 230V | 1VE-A | NAR |  | 1 | 73 | SO2200 | 1 | S | 1 | 1 |  | 2026.1 | 1
R | VM800795191 | PVEMER S.p.A. | 2026.1 | 8007951133124 | VE780302 | CELO LCD TERM. INC. 2M BIA/NER/SAB L.NOW | 1VE-A | NAR |  | 1 | 80.9 | SO2200 | 1 | S | 1 | 1 |  | 2026.1 | 1
R | VM800795191 | PVEMER S.p.A. | 2026.1 | 8007951131922 | VE780301 | CELO-LCD TERMO 2 MOD. KIT INC. 50X50 | 1VE-A | NAR |  | 1 | 97.5 | SO2200 | 1 | S | 1 | 1 |  | 2026.1 | 1
R | VM800795191 | PVEMER S.p.A. | 2026.1 | 8007951132271 | VE789400 | CELO TERMO DA INCASSO 2 MOD. 230V | 1VE-A | NAR |  | 1 | 60.1 | SO2200 | 1 | S | 1 | 1 |  | 2026.1 | 1
R | VM800795191 | PVEMER S.p.A. | 2026.1 | 8007951133117 | VE789402 | CELO TERM. INC. 2M BIA/NER/SAB L.NOW | 1VE-A | NAR |  | 1 | 68.1 | SO2200 | 1 | S | 1 | 1 |  | 2026.1 | 1
R | VM800795191 | PVEMER S.p.A. | 2026.1 | 8007951132363 | VE789401 | CELO TERMO 2 MOD. KIT INC. 50X50 | 1VE-A | NAR |  | 1 | 77.6 | SO2200 | 1 | S | 1 | 1 |  | 2026.1 | 1
R | VM800795191 | PVEMER S.p.A. | 2026.1 | 8007951123088 | VE459400 | AROS-230 TERMOSTATO INCASSO TOUCH | 1VE-A | NAR |  | 1 | 91.8 | SO2200 | 1 | S | 1 | 1 |  | 2026.1 | 1
R | VM800795191 | PVEMER S.p.A. | 2026.1 | 8007951124108 | VE558300 | KEO-A LCD TERMOST. INCASSO 230V | 1VE-A | NAR |  | 1 | 73 | SO2200 | 1 | S | 1 | 1 |  | 2026.1 | 1
R | VM800795191 | PVEMER S.p.A. | 2026.1 | 8007951117391 | VN171500 | KEO-A TERMOSTATO INCASSO 230V | 1VE-A | NAR |  | 1 | 60.1 | SO2200 | 1 | S | 1 | 1 |  | 2026.1 | 1
R | VM800795191 | PVEMER S.p.A. | 2026.1 | 8007951123071 | VE458600 | AROS TERMOSTATO INCASSO TOUCH BATTERIA | 1VE-A | NAR |  | 1 | 91.8 | SO2200 | 1 | S | 1 | 1 |  | 2026.1 | 1
R | VM800795191 | PVEMER S.p.A. | 2026.1 | 8007951120230 | VE267100 | KEO-B LCD TERMOST. INCASSO BATTERIA | 1VE-A | NAR |  | 1 | 73 | SO2200 | 1 | S | 1 | 1 |  | 2026.1 | 1
R | VM800795191 | PVEMER S.p.A. | 2026.1 | 8007951129752 | VE771500 | KEO-E LCD TERMOST.INC. BATTERIA BIANCO | 1VE-A | NAR |  | 1 | 61.3 | SO2200 | 1 | S | 1 | 1 |  | 2026.1 | 1
R | VM800795191 | PVEMER S.p.A. | 2026.1 | 8007951117421 | VN170700 | KEO-B TERMOST. INCASSO BATTERIA | 1VE-A | NAR |  | 1 | 60.1 | SO2200 | 1 | S | 1 | 1 |  | 2026.1 | 1
R | VM800795191 | PVEMER S.p.A. | 2026.1 | 8007951132240 | VE789200 | KEO-B RF TERMOST. INCASSO BATTERIA | 1VE-A | NAR |  | 1 | 75.4 | SO2200 | 1 | S | 1 | 1 |  | 2026.1 | 1
R | VM800795191 | PVEMER S.p.A. | 2026.1 | 8007951132608 | VE790300 | SET KEO-B RF + RX.16A | 1VE-A | NAR |  | 1 | 155.4 | SO2200 | 1 | S | 1 | 1 |  | 2026.1 | 1
R | VM800795191 | PVEMER S.p.A. | 2026.1 | 8007951122678 | VE434700 | THALOS-230 BIANCO TERMOSTATO TOUCH | 1VE-A | NAR |  | 1 | 91.8 | SO2200 | 1 | S | 1 | 1 |  | 2026.1 | 1
R | VM800795191 | PVEMER S.p.A. | 2026.1 | 8007951122685 | VE435400 | THALOS-230 NERO TERMOSTATO TOUCH | 1VE-A | NAR |  | 1 | 91.8 | SO2200 | 1 | S | 1 | 1 |  | 2026.1 | 1
R | VM800795191 | PVEMER S.p.A. | 2026.1 | 8007951125365 | VE720900 | THALOS KEY 230 BIANCO TERMOSTATO | 1VE-A | NAR |  | 1 | 77.6 | SO2200 | 1 | S | 1 | 1 |  | 2026.1 | 1
R | VM800795191 | PVEMER S.p.A. | 2026.1 | 8007951125372 | VE721700 | THALOS KEY 230 NERO TERMOSTATO | 1VE-A | NAR |  | 1 | 77.6 | SO2200 | 1 | S | 1 | 1 |  | 2026.1 | 1
R | VM800795191 | PVEMER S.p.A. | 2026.1 | 8007951126607 | VE757900 | OLYMPO LCD 230 BIANCO TERM. C/MANOPOLA | 1VE-A | NAR |  | 1 | 63.7 | SO2200 | 1 | S | 1 | 1 |  | 2026.1 | 1
R | VM800795191 | PVEMER S.p.A. | 2026.1 | 8007951126614 | VE758000 | OLYMPO LCD 230 NERO TERM. C/MANOPOLA | 1VE-A | NAR |  | 1 | 63.7 | SO2200 | 1 | S | 1 | 1 |  | 2026.1 | 1
R | VM800795191 | PVEMER S.p.A. | 2026.1 | 8007951126560 | VE757500 | OLYMPO 230 BIANCO TERMOST. C/MANOPOLA | 1VE-A | NAR |  | 1 | 57.7 | SO2200 | 1 | S | 1 | 1 |  | 2026.1 | 1
R | VM800795191 | PVEMER S.p.A. | 2026.1 | 8007951126577 | VE757600 | OLYMPO 230 NERO TERMOST. C/MANOPOLA | 1VE-A | NAR |  | 1 | 57.7 | SO2200 | 1 | S | 1 | 1 |  | 2026.1 | 1
R | VM800795191 | PVEMER S.p.A. | 2026.1 | 8007951125464 | VE730800 | KLIMA LCD 230 TERMOSTATO | 1VE-A | NAR |  | 1 | 40.2 | SO2200 | 1 | S | 1 | 1 |  | 2026.1 | 1
R | VM800795191 | PVEMER S.p.A. | 2026.1 | 8007951122654 | VE432100 | THALOS BIANCO TERMOSTATO TOUCH BATTERIA | 1VE-A | NAR |  | 1 | 91.8 | SO2200 | 1 | S | 1 | 1 |  | 2026.1 | 1
R | VM800795191 | PVEMER S.p.A. | 2026.1 | 8007951122661 | VE433900 | THALOS NERO TERMOSTATO TOUCH BATTERIA | 1VE-A | NAR |  | 1 | 91.8 | SO2200 | 1 | S | 1 | 1 |  | 2026.1 | 1
R | VM800795191 | PVEMER S.p.A. | 2026.1 | 8007951125341 | VE718300 | THALOS KEY BIANCO TERMOSTATO BATTERIA | 1VE-A | NAR |  | 1 | 77.6 | SO2200 | 1 | S | 1 | 1 |  | 2026.1 | 1
R | VM800795191 | PVEMER S.p.A. | 2026.1 | 8007951125358 | VE719100 | THALOS KEY NERO TERMOSTATO BATTERIA | 1VE-A | NAR |  | 1 | 77.6 | SO2200 | 1 | S | 1 | 1 |  | 2026.1 | 1
R | VM800795191 | PVEMER S.p.A. | 2026.1 | 8007951123460 | VE480000 | THALOS RF BIANCO TERMOST. TOUCH BATT. | 1VE-A | NAR |  | 1 | 129.6 | SO2200 | 1 | S | 1 | 1 |  | 2026.1 | 1
R | VM800795191 | PVEMER S.p.A. | 2026.1 | 8007951123477 | VE481800 | THALOS RF NERO TERMOST. TOUCH BATT. | 1VE-A | NAR |  | 1 | 129.6 | SO2200 | 1 | S | 1 | 1 |  | 2026.1 | 1
R | VM800795191 | PVEMER S.p.A. | 2026.1 | 8007951123484 | VE482600 | SET THALOS RF BIANCO + ATTUATORE 1 CAN. | 1VE-A | NAR |  | 1 | 211.9 | SO2200 | 1 | S | 1 | 1 |  | 2026.1 | 1
R | VM800795191 | PVEMER S.p.A. | 2026.1 | 8007951123491 | VE483400 | SET THALOS RF NERO + ATTUATORE 1 CAN. | 1VE-A | NAR |  | 1 | 211.9 | SO2200 | 1 | S | 1 | 1 |  | 2026.1 | 1
R | VM800795191 | PVEMER S.p.A. | 2026.1 | 8007951126584 | VE757700 | OLYMPO LCD BIANCO TERM. C/MANOPOLA BATT. | 1VE-A | NAR |  | 1 | 63.7 | SO2200 | 1 | S | 1 | 1 |  | 2026.1 | 1
R | VM800795191 | PVEMER S.p.A. | 2026.1 | 8007951126591 | VE757800 | OLYMPO LCD NERO TERM. C/MANOPOLA BATT. | 1VE-A | NAR |  | 1 | 63.7 | SO2200 | 1 | S | 1 | 1 |  | 2026.1 | 1
R | VM800795191 | PVEMER S.p.A. | 2026.1 | 8007951126546 | VE757300 | OLYMPO BIANCO TERMOST. C/MANOPOLA BATT. | 1VE-A | NAR |  | 1 | 57.7 | SO2200 | 1 | S | 1 | 1 |  | 2026.1 | 1
R | VM800795191 | PVEMER S.p.A. | 2026.1 | 8007951126553 | VE757400 | OLYMPO NERO TERMOST. C/MANOPOLA BATT. | 1VE-A | NAR |  | 1 | 57.7 | SO2200 | 1 | S | 1 | 1 |  | 2026.1 | 1
R | VM800795191 | PVEMER S.p.A. | 2026.1 | 8007951125457 | VE729000 | KLIMA LCD TERMOSTATO BATTERIA | 1VE-A | NAR |  | 1 | 40.2 | SO2200 | 1 | S | 1 | 1 |  | 2026.1 | 1
R | VM800795191 | PVEMER S.p.A. | 2026.1 | 8007951129424 | VE768800 | KLIMA LCD RF TERMOSTATO BATTERIA | 1VE-A | NAR |  | 1 | 68.3 | SO2200 | 1 | S | 1 | 1 |  | 2026.1 | 1
R | VM800795191 | PVEMER S.p.A. | 2026.1 | 8007951129554 | VE769900 | SET KLIMA LCD RF + RX.16A | 1VE-A | NAR |  | 1 | 148.3 | SO2200 | 1 | S | 1 | 1 |  | 2026.1 | 1
R | VM800795191 | PVEMER S.p.A. | 2026.1 | 8007951121213 | VE335600 | TERMOSTATO AMBIENTE PER FANCOIL 3 VEL. | 1VE-A | NAR |  | 1 | 89.6 | SO2200 | 1 | S | 1 | 1 |  | 2026.1 | 1
R | VM800795191 | PVEMER S.p.A. | 2026.1 | 8007951121237 | VE337200 | SET TERM. AMB. PER FANCOIL 3V CON ATT. | 1VE-A | NAR |  | 1 | 206.1 | SO2200 | 1 | S | 1 | 1 |  | 2026.1 | 1
R | VM800795191 | PVEMER S.p.A. | 2026.1 | 8007951118220 | VE018800 | KLIMA 2 TERMOSTATO AMBIENTE | 1VE-A | NAR |  | 1 | 23.1 | SO2200 | 1 | S | 1 | 1 |  | 2026.1 | 1
R | VM800795191 | PVEMER S.p.A. | 2026.1 | 8007951118237 | VE019600 | KLIMA 3 TERMOSTATO AMBIENTE | 1VE-A | NAR |  | 1 | 24.2 | SO2200 | 1 | S | 1 | 1 |  | 2026.1 | 1
R | VM800795191 | PVEMER S.p.A. | 2026.1 | 8007951118244 | VE020400 | KLIMA 3L TERMOSTATO AMBIENTE | 1VE-A | NAR |  | 1 | 30.3 | SO2200 | 1 | S | 1 | 1 |  | 2026.1 | 1
R | VM800795191 | PVEMER S.p.A. | 2026.1 | 8007951118268 | VE022000 | KLIMA IN TERMOSTATO AMBIENTE | 1VE-A | NAR |  | 1 | 31.5 | SO2200 | 1 | S | 1 | 1 |  | 2026.1 | 1
R | VM800795191 | PVEMER S.p.A. | 2026.1 | 8007951118251 | VE021200 | KLIMA SI TERMOSTATO AMBIENTE | 1VE-A | NAR |  | 1 | 31.5 | SO2200 | 1 | S | 1 | 1 |  | 2026.1 | 1
R | VM800795191 | PVEMER S.p.A. | 2026.1 | 8007951118275 | VE023800 | KLIMA SW TERMOSTATO AMBIENTE | 1VE-A | NAR |  | 1 | 33.9 | SO2200 | 1 | S | 1 | 1 |  | 2026.1 | 1
R | VM800795191 | PVEMER S.p.A. | 2026.1 | 8007951118299 | VE024600 | KLIMA 2V TERMOSTATO AMBIENTE | 1VE-A | NAR |  | 1 | 72.9 | SO2200 | 1 | S | 1 | 1 |  | 2026.1 | 1
R | VM800795191 | PVEMER S.p.A. | 2026.1 | 8007951120247 | VE268900 | KLIMA 3V TERMOSTATO AMBIENTE | 1VE-A | NAR |  | 1 | 75.2 | SO2200 | 1 | S | 1 | 1 |  | 2026.1 | 1
R | VM800795191 | PVEMER S.p.A. | 2026.1 | 8007951120742 | VE310900 | TERMOST. AMBIENTE IP54 CON CAPILL. EST. | 1VE-A | NAR |  | 1 | 72.9 | SO2200 | 1 | S | 1 | 1 |  | 2026.1 | 1
R | VM800795191 | PVEMER S.p.A. | 2026.1 | 8007951120698 | VE305900 | TERMOST.IMMERS.TEMP.REG.10-90^ CANNA 1DM | 1VE-A | NAR |  | 1 | 61.9 | SO2200 | 1 | S | 1 | 1 |  | 2026.1 | 1
R | VM800795191 | PVEMER S.p.A. | 2026.1 | 8007951120704 | VE306700 | TERMOST.IMMERS.TEMP.REG.10-90^ CANNA 2DM | 1VE-A | NAR |  | 1 | 61.9 | SO2200 | 1 | S | 1 | 1 |  | 2026.1 | 1
R | VM800795191 | PVEMER S.p.A. | 2026.1 | 8007951120711 | VE307500 | TERMOSTATO IMMERSIONE CAPILLARE EST. 1M | 1VE-A | NAR |  | 1 | 61.9 | SO2200 | 1 | S | 1 | 1 |  | 2026.1 | 1
R | VM800795191 | PVEMER S.p.A. | 2026.1 | 8007951120728 | VE308300 | TERMOSTATO IMMERSIONE TEMP. SICUR. 100^C | 1VE-A | NAR |  | 1 | 67.9 | SO2200 | 1 | S | 1 | 1 |  | 2026.1 | 1
R | VM800795191 | PVEMER S.p.A. | 2026.1 | 8007951120735 | VE309100 | DOPPIO TERMOST. REG. CON TEMP. SICUREZZA | 1VE-A | NAR |  | 1 | 101.8 | SO2200 | 1 | S | 1 | 1 |  | 2026.1 | 1
R | VM800795191 | PVEMER S.p.A. | 2026.1 | 8007951118305 | VE025300 | KONT TERMOSTATO A CONTATTO | 1VE-A | NAR |  | 1 | 58.3 | SO2200 | 1 | S | 1 | 1 |  | 2026.1 | 1
R | VM800795191 | PVEMER S.p.A. | 2026.1 | 8007951129271 | VE025310 | KONT40 TERMOSTATO A CONTATTO -10+40 | 1VE-A | NAR |  | 1 | 61.9 | SO2200 | 1 | S | 1 | 1 |  | 2026.1 | 1
R | VM800795191 | PVEMER S.p.A. | 2026.1 | 8007951120889 | VE319000 | CENTRALINA PER TERMOCAMINI | 1VE-A | NAR |  | 1 | 179.5 | SO2200 | 1 | S | 1 | 1 |  | 2026.1 | 1
R | VM800795191 | PVEMER S.p.A. | 2026.1 | 8007951132219 | VE789000 | HYGROS UMIDOSTATO DA INCASSO 2 MOD. 230V | 1VE-A | NAR |  | 1 | 168.7 | SO2200 | 1 | S | 1 | 1 |  | 2026.1 | 1
R | VM800795191 | PVEMER S.p.A. | 2026.1 | 8007951133155 | VE789002 | HYGROS UMID. INC. 2M BIA/NER/SAB L.NOW | 1VE-A | NAR |  | 1 | 176.6 | SO2200 | 1 | S | 1 | 1 |  | 2026.1 | 1
R | VM800795191 | PVEMER S.p.A. | 2026.1 | 8007951132370 | VE789001 | HYGROS UMIDOSTATO 2 MOD. KIT INC. 50X50 | 1VE-A | NAR |  | 1 | 177.9 | SO2200 | 1 | S | 1 | 1 |  | 2026.1 | 1
R | VM800795191 | PVEMER S.p.A. | 2026.1 | 8007951121817 | VE379400 | HUMI UMIDOSTATO DA INCASSO | 1VE-A | NAR |  | 1 | 168.7 | SO2200 | 1 | S | 1 | 1 |  | 2026.1 | 1
R | VM800795191 | PVEMER S.p.A. | 2026.1 | 8007951132745 | VE791200 | AKUOS UMIDOSTATO DA PARETE BATT. BIANCO | 1VE-A | NAR |  | 1 | 168.7 | SO2200 | 1 | S | 1 | 1 |  | 2026.1 | 1
R | VM800795191 | PVEMER S.p.A. | 2026.1 | 8007951132752 | VE791300 | AKUOS UMIDOSTATO DA PARETE BATT. NERO | 1VE-A | NAR |  | 1 | 168.7 | SO2200 | 1 | S | 1 | 1 |  | 2026.1 | 1
R | VM800795191 | PVEMER S.p.A. | 2026.1 | 8007951123415 | VE476800 | AKUOS 230 UMIDOSTATO DA PARETE BIANCO | 1VE-A | NAR |  | 1 | 168.7 | SO2200 | 1 | S | 1 | 1 |  | 2026.1 | 1
R | VM800795191 | PVEMER S.p.A. | 2026.1 | 8007951123439 | VE477600 | AKUOS 230 UMIDOSTATO DA PARETE NERO | 1VE-A | NAR |  | 1 | 168.7 | SO2200 | 1 | S | 1 | 1 |  | 2026.1 | 1
R | VM800795191 | PVEMER S.p.A. | 2026.1 | 8007951125532 | VE736500 | RX.16A ATTUATORE REMOTO RF 1 RELE 16A | 1VE-D | NAR |  | 1 | 104 | SO2200 | 1 | S | 1 | 1 |  | 2026.1 | 1
R | VM800795191 | PVEMER S.p.A. | 2026.1 | 8007951118190 | VE015400 | RX1-8A ATTUATORE REMOTO 1RELE 8A | 1VE-A | NAR |  | 1 | 151.4 | SO2200 | 1 | S | 1 | 1 |  | 2026.1 | 1
R | VM800795191 | PVEMER S.p.A. | 2026.1 | 8007951117902 | VN943700 | RX4-8A ATTUATORE REMOTO | 1VE-A | NAR |  | 1 | 348.2 | SO2200 | 1 | S | 1 | 1 |  | 2026.1 | 1
R | VM800795191 | PVEMER S.p.A. | 2026.1 | 8007951122838 | VE443800 | RX7-5A ATTUATORE REMOTO 7 RELE' 5A | 1VE-A | NAR |  | 1 | 401 | SO2200 | 1 | S | 1 | 1 |  | 2026.1 | 1
R | VM800795191 | PVEMER S.p.A. | 2026.1 | 8007951123187 | VE471900 | RX1-8A-P ATT. REMOTO 1 RELE' 8A PARETE | 1VE-A | NAR |  | 1 | 148.9 | SO2200 | 1 | S | 1 | 1 |  | 2026.1 | 1
R | VM800795191 | PVEMER S.p.A. | 2026.1 | 8007951121220 | VE336400 | ATTUATORE PER TERM. AMB. PER FANCOIL 3V | 1VE-A | NAR |  | 1 | 120.1 | SO2200 | 1 | S | 1 | 1 |  | 2026.1 | 1
R | VM800795191 | PVEMER S.p.A. | 2026.1 | 8007951118213 | VE017000 | RX.ANT ANTENNA PER RICEVITORE | 1VE-A | NAR |  | 1 | 69.7 | SO2200 | 1 | S | 1 | 1 |  | 2026.1 | 1
R | VM800795191 | PVEMER S.p.A. | 2026.1 | 8007951125594 | VE742300 | PC.THERMOPRO CHIAVE PROGRAMMABILE | 1VE-A | NAR |  | 1 | 103.4 | SO2200 | 1 | S | 1 | 1 |  | 2026.1 | 1
R | VM800795191 | PVEMER S.p.A. | 2026.1 | 8007951067566 | VN883500 | X-TEMP SONDA ESTERNA PER CRONO | 1VE-A | NAR |  | 1 | 38.5 | SO2200 | 1 | S | 1 | 1 |  | 2026.1 | 1
R | VM800795191 | PVEMER S.p.A. | 2026.1 | 8007951129172 | VE767500 | ADATTATORE 3 MODULI AXOLUTE AIR/TEKLA | 1VE-A | NAR |  | 1 | 8.64 | SO2200 | 1 | S | 1 | 1 |  | 2026.1 | 1
R | VM800795191 | PVEMER S.p.A. | 2026.1 | 8007951133599 | VE795600 | ADATTATORE 3 MODULI INC. LINEA BIANCA | 1VE-A | NAR |  | 1 | 6.53 | SO2200 | 1 | S | 1 | 1 |  | 2026.1 | 1
R | VM800795191 | PVEMER S.p.A. | 2026.1 | 8007951133605 | VE795700 | ADATTATORE 3 MODULI INC. LINEA GRIGIA | 1VE-A | NAR |  | 1 | 6.53 | SO2200 | 1 | S | 1 | 1 |  | 2026.1 | 1
R | VM800795191 | PVEMER S.p.A. | 2026.1 | 8007951133803 | VE797100 | ADATTATORE 3 MODULI BTICINO MATIX GO | 1VE-A | NAR |  | 1 | 6.53 | SO2200 | 1 | S | 1 | 1 |  | 2026.1 | 1
R | VM800795191 | PVEMER S.p.A. | 2026.1 | 8007951134336 | VE800000 | ADATT. MATIX GO PER STRUMENTI INC. 2 MOD | 1VE-A | NAR |  | 1 | 6.13 | SO2200 | 1 | S | 1 | 1 |  | 2026.1 | 1
R | VM800795191 | PVEMER S.p.A. | 2026.1 | 8007951134572 | VE801600 | ADATTATORE 3 MODULI PLANA UP | 1VE-A | NAR |  | 1 | 6.52 | SO2200 | 1 | S | 1 | 1 |  | 2026.1 | 1
R | VM800795191 | PVEMER S.p.A. | 2026.1 | 8007951129905 | VE772900 | SUPPORTO DA TAVOLO PER CRONOTERMOSTATI | 1VE-A | NAR |  | 1 | 23.3 | SO2200 | 1 | S | 1 | 1 |  | 2026.1 | 1
R | VM800795191 | PVEMER S.p.A. | 2026.1 | 8007951127222 | VE762900 | FRONT.VERN.ARGENTO TECH DAFNE 13 NO PUSH | 1VE-A | NAR |  | 1 | 9.34 | SO2200 | 1 | S | 1 | 1 |  | 2026.1 | 1
R | VM800795191 | PVEMER S.p.A. | 2026.1 | 8007951124566 | VE601100 | FRONTALINO VERN. ARGENTO TECH DAFNE 2013 | 1VE-A | NAR |  | 1 | 9.34 | SO2200 | 1 | S | 1 | 1 |  | 2026.1 | 1
R | VM800795191 | PVEMER S.p.A. | 2026.1 | 8007951127147 | VE762700 | FRONT. VERN.ARGENTO TECH IRIDE NO PUSH | 1VE-A | NAR |  | 1 | 9.34 | SO2200 | 1 | S | 1 | 1 |  | 2026.1 | 1
R | VM800795191 | PVEMER S.p.A. | 2026.1 | 8007951123194 | VE468500 | FRONTALINO VERN. ARGENTO TECH IRIDE | 1VE-A | NAR |  | 1 | 9.34 | SO2200 | 1 | S | 1 | 1 |  | 2026.1 | 1
R | VM800795191 | PVEMER S.p.A. | 2026.1 | 8007951131083 | VE780900 | FRONT.VERN.ARGENTO TECH KIROS CRONOTERM. | 1VE-A | NAR |  | 1 | 9.34 | SO2200 | 1 | S | 1 | 1 |  | 2026.1 | 1
R | VM800795191 | PVEMER S.p.A. | 2026.1 | 8007951120988 | VE323200 | FRONTALINO VERNICIATO ARGENTO MITHOS | 1VE-A | NAR |  | 1 | 23.3 | SO2200 | 1 | S | 1 | 1 |  | 2026.1 | 1
R | VM800795191 | PVEMER S.p.A. | 2026.1 | 8007951127154 | VE762800 | FRONT. VERN. ARGENTO TECH AROS NO PUSH | 1VE-A | NAR |  | 1 | 9.34 | SO2200 | 1 | S | 1 | 1 |  | 2026.1 | 1
R | VM800795191 | PVEMER S.p.A. | 2026.1 | 8007951123200 | VE469300 | FRONTALINO VERN. ARGENTO TECH AROS | 1VE-A | NAR |  | 1 | 9.34 | SO2200 | 1 | S | 1 | 1 |  | 2026.1 | 1
R | VM800795191 | PVEMER S.p.A. | 2026.1 | 8007951127239 | VE763000 | FRONT.VERN.ARGEN.TECH KEO-LCD 13 NO PUSH | 1VE-A | NAR |  | 1 | 9.34 | SO2200 | 1 | S | 1 | 1 |  | 2026.1 | 1
R | VM800795191 | PVEMER S.p.A. | 2026.1 | 8007951124597 | VE603700 | FRONT. VERN. ARGENTO TECH KEO-LCD 2013 | 1VE-A | NAR |  | 1 | 9.34 | SO2200 | 1 | S | 1 | 1 |  | 2026.1 | 1
R | VM800795191 | PVEMER S.p.A. | 2026.1 | 8007951127246 | VE763100 | FRONT.+MAN.VERN.ARGEN.TECH KEO13 NO PUSH | 1VE-A | NAR |  | 1 | 11.7 | SO2200 | 1 | S | 1 | 1 |  | 2026.1 | 1
R | VM800795191 | PVEMER S.p.A. | 2026.1 | 8007951124573 | VE602900 | FRONT.+MAN. VERN. ARGENTO TECH KEO 2013 | 1VE-A | NAR |  | 1 | 11.7 | SO2200 | 1 | S | 1 | 1 |  | 2026.1 | 1
R | VM800795191 | PVEMER S.p.A. | 2026.1 | 8007951131076 | VE780800 | FRONT.VERN.ARGEN. TECH CELO LCD TERMOST. | 1VE-A | NAR |  | 1 | 9.34 | SO2200 | 1 | S | 1 | 1 |  | 2026.1 | 1
R | VM800795191 | PVEMER S.p.A. | 2026.1 | 8007951133872 | VE797300 | FRONTALINO GRIGIO CHIARO PER DAFNE-230 | 1VE-A | NAR |  | 1 | 9.34 | SO2200 | 1 | S | 1 | 1 |  | 2026.1 | 1
R | VM800795191 | PVEMER S.p.A. | 2026.1 | 8007951133889 | VE797400 | FRONTALINO GRIGIO CHIARO PER DAFNE | 1VE-A | NAR |  | 1 | 9.34 | SO2200 | 1 | S | 1 | 1 |  | 2026.1 | 1
R | VM800795191 | PVEMER S.p.A. | 2026.1 | 8007951133896 | VE797500 | FRONTALINO GRIGIO CHIARO PER KEO-A LCD | 1VE-A | NAR |  | 1 | 9.34 | SO2200 | 1 | S | 1 | 1 |  | 2026.1 | 1
R | VM800795191 | PVEMER S.p.A. | 2026.1 | 8007951133902 | VE797600 | FRONTALINO GRIGIO CHIARO PER KEO-B LCD | 1VE-A | NAR |  | 1 | 9.34 | SO2200 | 1 | S | 1 | 1 |  | 2026.1 | 1
R | VM800795191 | PVEMER S.p.A. | 2026.1 | 8007951131779 | VE786300 | KIT MONTAGGIO LIVING NOW PER DAFNE | 1VE-A | NAR |  | 1 | 11.7 | SO2200 | 1 | S | 1 | 1 |  | 2026.1 | 1
R | VM800795191 | PVEMER S.p.A. | 2026.1 | 8007951131786 | VE786400 | KIT MONTAGGIO LIVING NOW PER KEO LCD | 1VE-A | NAR |  | 1 | 11.7 | SO2200 | 1 | S | 1 | 1 |  | 2026.1 | 1
R | VM800795191 | PVEMER S.p.A. | 2026.1 | 8007951131793 | VE786500 | KIT MONTAGGIO LIVING NOW PER IRIDE/AROS | 1VE-A | NAR |  | 1 | 11.7 | SO2200 | 1 | S | 1 | 1 |  | 2026.1 | 1
R | VM800795191 | PVEMER S.p.A. | 2026.1 | 8007951132899 | VE792500 | KIT MONT. LIVING NOW SABBIA PER DAFNE | 1VE-A | NAR |  | 1 | 9.4 | SO2200 | 1 | S | 1 | 1 |  | 2026.1 | 1
R | VM800795191 | PVEMER S.p.A. | 2026.1 | 8007951132950 | VE792800 | KIT MONT. LIVING NOW SABBIA PER KEO LCD | 1VE-A | NAR |  | 1 | 9.4 | SO2200 | 1 | S | 1 | 1 |  | 2026.1 | 1
R | VM800795191 | PVEMER S.p.A. | 2026.1 | 8007951132981 | VE793100 | KIT MONT. LIVING NOW SABBIA IRIDE/AROS | 1VE-A | NAR |  | 1 | 9.4 | SO2200 | 1 | S | 1 | 1 |  | 2026.1 | 1
R | VM800795191 | PVEMER S.p.A. | 2026.1 | 8007951132875 | VE792300 | KIT MONT. LIVING NOW BIANCO PER DAFNE | 1VE-A | NAR |  | 1 | 9.4 | SO2200 | 1 | S | 1 | 1 |  | 2026.1 | 1
R | VM800795191 | PVEMER S.p.A. | 2026.1 | 8007951132936 | VE792600 | KIT MONT. LIVING NOW BIANCO PER KEO LCD | 1VE-A | NAR |  | 1 | 9.4 | SO2200 | 1 | S | 1 | 1 |  | 2026.1 | 1
R | VM800795191 | PVEMER S.p.A. | 2026.1 | 8007951132967 | VE792900 | KIT MONT. LIVING NOW BIANCO IRIDE/AROS | 1VE-A | NAR |  | 1 | 9.4 | SO2200 | 1 | S | 1 | 1 |  | 2026.1 | 1
R | VM800795191 | PVEMER S.p.A. | 2026.1 | 8007951132882 | VE792400 | KIT MONT. LIVING NOW NERO PER DAFNE | 1VE-A | NAR |  | 1 | 9.4 | SO2200 | 1 | S | 1 | 1 |  | 2026.1 | 1
R | VM800795191 | PVEMER S.p.A. | 2026.1 | 8007951132943 | VE792700 | KIT MONT. LIVING NOW NERO PER KEO LCD | 1VE-A | NAR |  | 1 | 9.4 | SO2200 | 1 | S | 1 | 1 |  | 2026.1 | 1
R | VM800795191 | PVEMER S.p.A. | 2026.1 | 8007951132974 | VE793000 | KIT MONT. LIVING NOW NERO IRIDE/AROS | 1VE-A | NAR |  | 1 | 9.4 | SO2200 | 1 | S | 1 | 1 |  | 2026.1 | 1
R | VM800795191 | PVEMER S.p.A. | 2026.1 | 8007951133049 | VE793400 | KIT MONT. LIVING NOW 2 MODULI | 1VE-A | NAR |  | 1 | 11.7 | SO2200 | 1 | S | 1 | 1 |  | 2026.1 | 1
R | VM800795191 | PVEMER S.p.A. | 2026.1 | 8007951133063 | VE793500 | KIT MONT. LIVING NOW BIANCO 2 MODULI | 1VE-A | NAR |  | 1 | 9.4 | SO2200 | 1 | S | 1 | 1 |  | 2026.1 | 1
R | VM800795191 | PVEMER S.p.A. | 2026.1 | 8007951133070 | VE793600 | KIT MONT. LIVING NOW NERO 2 MODULI | 1VE-A | NAR |  | 1 | 9.4 | SO2200 | 1 | S | 1 | 1 |  | 2026.1 | 1
R | VM800795191 | PVEMER S.p.A. | 2026.1 | 8007951133087 | VE793700 | KIT MONT. LIVING NOW SABBIA 2 MODULI | 1VE-A | NAR |  | 1 | 9.4 | SO2200 | 1 | S | 1 | 1 |  | 2026.1 | 1
R | VM800795191 | PVEMER S.p.A. | 2026.1 | 8007951133742 | VE796500 | KIT MONT. LINEA CANAPA X DAFNE 230V | 1VE-A | NAR |  | 1 | 9.79 | SO2200 | 1 | S | 1 | 1 |  | 2026.1 | 1
R | VM800795191 | PVEMER S.p.A. | 2026.1 | 8007951133759 | VE796600 | KIT MONT. LINEA CANAPA X KEO LCD 230V | 1VE-A | NAR |  | 1 | 9.79 | SO2200 | 1 | S | 1 | 1 |  | 2026.1 | 1
R | VM800795191 | PVEMER S.p.A. | 2026.1 | 8007951133766 | VE796700 | KIT MONT. LINEA CANAPA X IRIDE/AROS 230V | 1VE-A | NAR |  | 1 | 9.79 | SO2200 | 1 | S | 1 | 1 |  | 2026.1 | 1
R | VM800795191 | PVEMER S.p.A. | 2026.1 | 8007951133773 | VE796800 | KIT MONT. LINEA CANAPA X DAFNE BATT. | 1VE-A | NAR |  | 1 | 9.79 | SO2200 | 1 | S | 1 | 1 |  | 2026.1 | 1
R | VM800795191 | PVEMER S.p.A. | 2026.1 | 8007951133780 | VE796900 | KIT MONT. LINEA CANAPA X KEO LCD BATT. | 1VE-A | NAR |  | 1 | 9.79 | SO2200 | 1 | S | 1 | 1 |  | 2026.1 | 1
R | VM800795191 | PVEMER S.p.A. | 2026.1 | 8007951133797 | VE797000 | KIT MONT. LINEA CANAPA X IRIDE/AROS BATT | 1VE-A | NAR |  | 1 | 9.79 | SO2200 | 1 | S | 1 | 1 |  | 2026.1 | 1
R | VM800795191 | PVEMER S.p.A. | 2026.1 | 8007951114345 | VP884100 | NAPA-D OROLOGIO MECC GIORNALIERO | 1VE-B | NAR |  | 1 | 52.4 | SO2200 | 1 | S | 1 | 1 |  | 2026.1 | 1
R | VM800795191 | PVEMER S.p.A. | 2026.1 | 8007951133261 | VP884101 | NAPA-D OROLOGIO MECC GIORNALIERO 115V | 1VE-B | NAR |  | 1 | 62.7 | SO2200 | 1 | S | 1 | 1 |  | 2026.1 | 1
R | VM800795191 | PVEMER S.p.A. | 2026.1 | 8007951118640 | VE049300 | NAPA-ED OROL ELETTROM GIOR NO RIS CARICA | 1VE-B | NAR |  | 1 | 57.1 | SO2200 | 1 | S | 1 | 1 |  | 2026.1 | 1
R | VM800795191 | PVEMER S.p.A. | 2026.1 | 8007951114352 | VP885800 | NAPA-W OROLOGIO MECC SETTIMANALE | 1VE-B | NAR |  | 1 | 71.4 | SO2200 | 1 | S | 1 | 1 |  | 2026.1 | 1
R | VM800795191 | PVEMER S.p.A. | 2026.1 | 8007951114451 | VP886600 | NAPA-RD OROLOGIO MECC GIORN PANN | 1VE-B | NAR |  | 1 | 50 | SO2200 | 1 | S | 1 | 1 |  | 2026.1 | 1
R | VM800795191 | PVEMER S.p.A. | 2026.1 | 8007951114468 | VP887400 | NAPA-RW OROLOGIO MECC SETT PANN | 1VE-B | NAR |  | 1 | 60.7 | SO2200 | 1 | S | 1 | 1 |  | 2026.1 | 1
R | VM800795191 | PVEMER S.p.A. | 2026.1 | 8007951630500 | VJ63050000 | TWIN PLUG D OROLOGIO A SPINA G | 1VE-B | NAR |  | 1 | 12.8 | SO2200 | 1 | S | 1 | 1 |  | 2026.1 | 1
R | VM800795191 | PVEMER S.p.A. | 2026.1 | 8007951118329 | VE027900 | TWIN PLUG D OROLOGIO SPINA-PRESA SCHUKO | 1VE-B | NAR |  | 1 | 18.5 | SO2200 | 1 | S | 1 | 1 |  | 2026.1 | 1
R | VM800795191 | PVEMER S.p.A. | 2026.1 | 8007951631309 | VJ63130000 | TWIN PLUG W OROLOGIO A SPINA S | 1VE-B | NAR |  | 1 | 16.2 | SO2200 | 1 | S | 1 | 1 |  | 2026.1 | 1
R | VM800795191 | PVEMER S.p.A. | 2026.1 | 8007951114253 | VP877500 | ELO-D OROLOGIO MECC GIORNALIERO | 1VE-B | NAR |  | 1 | 49.9 | SO2200 | 1 | S | 1 | 1 |  | 2026.1 | 1
R | VM800795191 | PVEMER S.p.A. | 2026.1 | 8007951133223 | VP877501 | ELO-D OROLOGIO MECC GIORNALIERO 115V | 1VE-B | NAR |  | 1 | 59.8 | SO2200 | 1 | S | 1 | 1 |  | 2026.1 | 1
R | VM800795191 | PVEMER S.p.A. | 2026.1 | 8007951131649 | VE785400 | ELO-ED OROLOGIO MECC GIORNALIERO | 1VE-B | NAR |  | 1 | 57.7 | SO2200 | 1 | S | 1 | 1 |  | 2026.1 | 1
R | VM800795191 | PVEMER S.p.A. | 2026.1 | 8007951118824 | VE087300 | BIO-D OROLOGIO MECC GIORNALIERO | 1VE-B | NAR |  | 1 | 59.5 | SO2200 | 1 | S | 1 | 1 |  | 2026.1 | 1 |  | S
R | VM800795191 | PVEMER S.p.A. | 2026.1 | 8007951114277 | VP879100 | DUET-D OROLOGIO MECC GIORNALIERO | 1VE-B | NAR |  | 1 | 56 | SO2200 | 1 | S | 1 | 1 |  | 2026.1 | 1
R | VM800795191 | PVEMER S.p.A. | 2026.1 | 8007951133230 | VP879101 | DUET-D OROLOGIO MECC GIORNALIERO 115V | 1VE-B | NAR |  | 1 | 74.2 | SO2200 | 1 | S | 1 | 1 |  | 2026.1 | 1
R | VM800795191 | PVEMER S.p.A. | 2026.1 | 8007951131663 | VE785600 | DUET-ED OROLOGIO MECC GIORNALIERO | 1VE-B | NAR |  | 1 | 61.8 | SO2200 | 1 | S | 1 | 1 |  | 2026.1 | 1
R | VM800795191 | PVEMER S.p.A. | 2026.1 | 8007951114321 | VP882500 | ARVO-D OROLOGIO MECC GIORNALIERO | 1VE-B | NAR |  | 1 | 61.8 | SO2200 | 1 | S | 1 | 1 |  | 2026.1 | 1
R | VM800795191 | PVEMER S.p.A. | 2026.1 | 8007951133247 | VP882501 | ARVO-D OROLOGIO MECC GIORNALIERO 115V | 1VE-B | NAR |  | 1 | 74.2 | SO2200 | 1 | S | 1 | 1 |  | 2026.1 | 1
R | VM800795191 | PVEMER S.p.A. | 2026.1 | 8007951131656 | VE785500 | ARVO-ED OROLOGIO MECC GIORNALIERO | 1VE-B | NAR |  | 1 | 71.4 | SO2200 | 1 | S | 1 | 1 |  | 2026.1 | 1
R | VM800795191 | PVEMER S.p.A. | 2026.1 | 8007951114260 | VP878300 | ELO-W OROLOGIO MECC. SETTIMANALE | 1VE-B | NAR |  | 1 | 100 | SO2200 | 1 | S | 1 | 1 |  | 2026.1 | 1
R | VM800795191 | PVEMER S.p.A. | 2026.1 | 8007951118831 | VE088100 | BIO-W OROLOGIO MECC. SETTIMANALE | 1VE-B | NAR |  | 1 | 100 | SO2200 | 1 | S | 1 | 1 |  | 2026.1 | 1 |  | S
R | VM800795191 | PVEMER S.p.A. | 2026.1 | 8007951119074 | VE125100 | DUET-W OROLOGIO MECC SETTIMANALE | 1VE-B | NAR |  | 1 | 100 | SO2200 | 1 | S | 1 | 1 |  | 2026.1 | 1
R | VM800795191 | PVEMER S.p.A. | 2026.1 | 8007951114338 | VP883300 | ARVO-W OROLOGIO MECC SETTIMANALE | 1VE-B | NAR |  | 1 | 114.3 | SO2200 | 1 | S | 1 | 1 |  | 2026.1 | 1
R | VM800795191 | PVEMER S.p.A. | 2026.1 | 8007951131953 | VE787600 | BATTERIA V80H PER OROLOGI MECCANICI | 1VE-B | NAR |  | 1 | 9.52 | SO2200 | 1 | S | 1 | 1 |  | 2026.1 | 1
R | VM800795191 | PVEMER S.p.A. | 2026.1 | 8007951118695 | VE073300 | LSM-01 TEMPORIZZATORE LUCE SCALE | 1VE-B | NAR |  | 1 | 31 | SO2200 | 1 | S | 1 | 1 |  | 2026.1 | 1
R | VM800795191 | PVEMER S.p.A. | 2026.1 | 8007951089933 | VJ79720000 | TE-200 TEMPORIZZATORE LUCE SCALE | 1VE-B | NAR |  | 1 | 35.7 | SO2200 | 1 | S | 1 | 1 |  | 2026.1 | 1
R | VM800795191 | PVEMER S.p.A. | 2026.1 | 8007951129080 | VE766700 | TE-300 TEMPORIZZATORE LUCE SCALE | 1VE-B | NAR |  | 1 | 40.5 | SO2200 | 1 | S | 1 | 1 |  | 2026.1 | 1
R | VM800795191 | PVEMER S.p.A. | 2026.1 | 8007951126621 | VE758100 | MICRO D OROLOGIO DIGIT. GIORNALIERO 1CH | 1VE-B | NAR |  | 1 | 69.2 | SO2200 | 1 | S | 1 | 1 |  | 2026.1 | 1
R | VM800795191 | PVEMER S.p.A. | 2026.1 | 8007951126645 | VE758200 | MICRO W OROLOGIO DIGIT. SETTIMANALE 1CH | 1VE-B | NAR |  | 1 | 79.9 | SO2200 | 1 | S | 1 | 1 |  | 2026.1 | 1
R | VM800795191 | PVEMER S.p.A. | 2026.1 | 8007951132332 | VE758201 | MICRO W 115VAC OROL. DIGIT. SETTIM. 1CH | 1VE-B | NAR |  | 1 | 87.2 | SO2200 | 1 | S | 1 | 1 |  | 2026.1 | 1
R | VM800795191 | PVEMER S.p.A. | 2026.1 | 8007951123576 | VE512000 | SIMPLY D OROLOGIO DIGITALE GIORN. 1CH | 1VE-B | NAR |  | 1 | 70.3 | SO2200 | 1 | S | 1 | 1 |  | 2026.1 | 1
R | VM800795191 | PVEMER S.p.A. | 2026.1 | 8007951123583 | VE513800 | SIMPLY W OROLOGIO DIGITALE SETT. 1CH | 1VE-B | NAR |  | 1 | 82.5 | SO2200 | 1 | S | 1 | 1 |  | 2026.1 | 1
R | VM800795191 | PVEMER S.p.A. | 2026.1 | 8007951131878 | VE513801 | SIMPLY W OROL. DIGIT. SETT.1CH 24V AC/DC | 1VE-B | NAR |  | 1 | 118.9 | SO2200 | 1 | S | 1 | 1 |  | 2026.1 | 1
R | VM800795191 | PVEMER S.p.A. | 2026.1 | 8007951084617 | VP871800 | MEMO DW E OROLOGIO SETT. 1CH | 1VE-B | NAR |  | 1 | 75.2 | SO2200 | 1 | S | 1 | 1 |  | 2026.1 | 1
R | VM800795191 | PVEMER S.p.A. | 2026.1 | 8007951123095 | VE462800 | MEMO DW E OROLOGIO SETT. 1CH 12V | 1VE-B | NAR |  | 1 | 121.2 | SO2200 | 1 | S | 1 | 1 |  | 2026.1 | 1
R | VM800795191 | PVEMER S.p.A. | 2026.1 | 8007951123101 | VE463600 | MEMO DW E OROLOGIO SETT. 1CH 24V | 1VE-B | NAR |  | 1 | 121.2 | SO2200 | 1 | S | 1 | 1 |  | 2026.1 | 1
R | VM800795191 | PVEMER S.p.A. | 2026.1 | 8007951121268 | VE339800 | MEMO DW OROLOGIO SETT. 1CH | 1VE-B | NAR |  | 1 | 87.2 | SO2200 | 1 | S | 1 | 1 |  | 2026.1 | 1
R | VM800795191 | PVEMER S.p.A. | 2026.1 | 8007951132318 | VE339801 | MEMO DW 115VAC OROLOGIO SETT. 1CH | 1VE-B | NAR |  | 1 | 97 | SO2200 | 1 | S | 1 | 1 |  | 2026.1 | 1
R | VM800795191 | PVEMER S.p.A. | 2026.1 | 8007951121282 | VE341400 | MEMO DW2 OROLOGIO SETT. 2CH | 1VE-B | NAR |  | 1 | 130.9 | SO2200 | 1 | S | 1 | 1 |  | 2026.1 | 1
R | VM800795191 | PVEMER S.p.A. | 2026.1 | 8007951132325 | VE341401 | MEMO DW2 115VAC OROLOGIO SETT. 2CH | 1VE-B | NAR |  | 1 | 145.5 | SO2200 | 1 | S | 1 | 1 |  | 2026.1 | 1
R | VM800795191 | PVEMER S.p.A. | 2026.1 | 8007951121275 | VE340600 | MEMO Y OROLOGIO ANN. 1CH | 1VE-B | NAR |  | 1 | 181.8 | SO2200 | 1 | S | 1 | 1 |  | 2026.1 | 1
R | VM800795191 | PVEMER S.p.A. | 2026.1 | 8007951121299 | VE342200 | MEMO Y2 OROLOGIO ANN. 2CH | 1VE-B | NAR |  | 1 | 211 | SO2200 | 1 | S | 1 | 1 |  | 2026.1 | 1
R | VM800795191 | PVEMER S.p.A. | 2026.1 | 8007951127116 | VE762300 | MICRO AST OROLOGIO ASTRONOMICO 1CH | 1VE-B | NAR |  | 1 | 77.6 | SO2200 | 1 | S | 1 | 1 |  | 2026.1 | 1
R | VM800795191 | PVEMER S.p.A. | 2026.1 | 8007951125280 | VE707600 | SIMPLY AST INTERR. ASTRON. 1 CANALE | 1VE-B | NAR |  | 1 | 81.3 | SO2200 | 1 | S | 1 | 1 |  | 2026.1 | 1
R | VM800795191 | PVEMER S.p.A. | 2026.1 | 8007951121329 | VE344800 | MEMO AST1 INTERRUTTORE ORARIO ASTRON. | 1VE-B | NAR |  | 1 | 92.2 | SO2200 | 1 | S | 1 | 1 |  | 2026.1 | 1
R | VM800795191 | PVEMER S.p.A. | 2026.1 | 8007951121312 | VE343000 | MEMO AST2 INTERRUTTORE ORARIO ASTRON. | 1VE-B | NAR |  | 1 | 127.2 | SO2200 | 1 | S | 1 | 1 |  | 2026.1 | 1
R | VM800795191 | PVEMER S.p.A. | 2026.1 | 8007951129639 | VE770500 | MEMO AST LUX CREP.ASTRON. CON SONDA EXT | 1VE-B | NAR |  | 1 | 121.2 | SO2200 | 1 | S | 1 | 1 |  | 2026.1 | 1
R | VM800795191 | PVEMER S.p.A. | 2026.1 | 8007951131991 | VE787500 | TEMPO INTER.ORARIO/ASTRON. INCASSO 2MOD | 1VE-B | NAR |  | 1 | 123.7 | SO2200 | 1 | S | 1 | 1 |  | 2026.1 | 1
R | VM800795191 | PVEMER S.p.A. | 2026.1 | 8007951133148 | VE787502 | TEMPO INTERR. INC. 2M BIA/NER/SAB L.NOW | 1VE-B | NAR |  | 1 | 131.9 | SO2200 | 1 | S | 1 | 1 |  | 2026.1 | 1
R | VM800795191 | PVEMER S.p.A. | 2026.1 | 8007951132042 | VE787501 | TEMPO INT.ORARIO/ASTRON.2M KIT INC.50X50 | 1VE-B | NAR |  | 1 | 133.5 | SO2200 | 1 | S | 1 | 1 |  | 2026.1 | 1
R | VM800795191 | PVEMER S.p.A. | 2026.1 | 8007951133995 | VE798200 | MINI TIME BIANCO INT.ORARIO/ASTR.INC.1M | 1VE-B | NAR |  | 1 | 71.8 | SO2200 | 1 | S | 1 | 1 |  | 2026.1 | 1
R | VM800795191 | PVEMER S.p.A. | 2026.1 | 8007951134039 | VE798300 | MINI TIME GRIGIO INT.ORARIO/ASTR.INC.1M | 1VE-B | NAR |  | 1 | 71.8 | SO2200 | 1 | S | 1 | 1 |  | 2026.1 | 1
R | VM800795191 | PVEMER S.p.A. | 2026.1 | 8007951131069 | VE780700 | MEMO WIFI OROLOGIO DIGIT.+ASTRONOM. 1CH | 1VE-B | NAR |  | 1 | 109.1 | SO2200 | 1 | S | 1 | 1 |  | 2026.1 | 1
R | VM800795191 | PVEMER S.p.A. | 2026.1 | 8007951126485 | VE747400 | MEMO BUS OROLOGIO DIGIT. + ASTRONOM. 1CH | 1VE-B | NAR |  | 1 | 278.9 | SO2200 | 1 | S | 1 | 1 |  | 2026.1 | 1
R | VM800795191 | PVEMER S.p.A. | 2026.1 | 8007951126478 | VE747300 | MEMO KNX OROLOGIO DIGIT. + ASTRONOM. 1CH | 1VE-B | NAR |  | 1 | 484.9 | SO2200 | 1 | S | 1 | 1 |  | 2026.1 | 1
R | VM800795191 | PVEMER S.p.A. | 2026.1 | 8007951133827 | VE797200 | MICRO BT OROLOGIO DIGIT.+ASTRONOM. 1CH | 1VE-B | NAR |  | 1 | 71.8 | SO2200 | 1 | S | 1 | 1 |  | 2026.1 | 1
R | VM800795191 | PVEMER S.p.A. | 2026.1 | 8007951129189 | VE767600 | MEMO BT1 OROLOGIO DIGIT.+ASTRONOM. 1CH | 1VE-B | NAR |  | 1 | 111.5 | SO2200 | 1 | S | 1 | 1 |  | 2026.1 | 1
R | VM800795191 | PVEMER S.p.A. | 2026.1 | 8007951132684 | VE767601 | MEMO BT1 OROL. DIGIT.+ASTR. 1CH 115VAC | 1VE-B | NAR |  | 1 | 123.7 | SO2200 | 1 | S | 1 | 1 |  | 2026.1 | 1
R | VM800795191 | PVEMER S.p.A. | 2026.1 | 8007951129196 | VE767700 | MEMO BT2 OROLOGIO DIGIT.+ASTRONOM. 2CH | 1VE-B | NAR |  | 1 | 135.8 | SO2200 | 1 | S | 1 | 1 |  | 2026.1 | 1
R | VM800795191 | PVEMER S.p.A. | 2026.1 | 8007951132691 | VE767701 | MEMO BT2 OROL. DIGIT.+ASTR. 2CH 115VAC | 1VE-B | NAR |  | 1 | 148 | SO2200 | 1 | S | 1 | 1 |  | 2026.1 | 1
R | VM800795191 | PVEMER S.p.A. | 2026.1 | 8007951132097 | VE788400 | MEMO BT Y1 OROLOGIO DIGIT.+ASTRONOM.1CH | 1VE-B | NAR |  | 1 | 189.1 | SO2200 | 1 | S | 1 | 1 |  | 2026.1 | 1
R | VM800795191 | PVEMER S.p.A. | 2026.1 | 8007951132103 | VE788500 | MEMO BT Y2 OROLOGIO DIGIT.+ASTRONOM.2CH | 1VE-B | NAR |  | 1 | 218.2 | SO2200 | 1 | S | 1 | 1 |  | 2026.1 | 1
R | VM800795191 | PVEMER S.p.A. | 2026.1 | 8007951131625 | VE785200 | MEMO BUS BT2 OROLOGIO DIGIT. + ASTRONOM. | 1VE-B | NAR |  | 1 | 303.1 | SO2200 | 1 | S | 1 | 1 |  | 2026.1 | 1
R | VM800795191 | PVEMER S.p.A. | 2026.1 | 8007951132547 | VE789700 | MEMO BT1 GPS INTERR. ORARIO/ASTRON. 1CH | 1VE-B | NAR |  | 1 | 141.2 | SO2200 | 1 | S | 1 | 1 |  | 2026.1 | 1
R | VM800795191 | PVEMER S.p.A. | 2026.1 | 8007951132554 | VE789800 | MEMO BT2 GPS INTERR. ORARIO/ASTRON. 2CH | 1VE-B | NAR |  | 1 | 164.6 | SO2200 | 1 | S | 1 | 1 |  | 2026.1 | 1
R | VM800795191 | PVEMER S.p.A. | 2026.1 | 8007951132615 | VE790400 | MEMO BTY1 GPS INTERR. ORARIO/ASTRON. 1CH | 1VE-B | NAR |  | 1 | 200 | SO2200 | 1 | S | 1 | 1 |  | 2026.1 | 1
R | VM800795191 | PVEMER S.p.A. | 2026.1 | 8007951132639 | VE790500 | MEMO BTY2 GPS INTERR. ORARIO/ASTRON. 2CH | 1VE-B | NAR |  | 1 | 223.5 | SO2200 | 1 | S | 1 | 1 |  | 2026.1 | 1
R | VM800795191 | PVEMER S.p.A. | 2026.1 | 8007951132578 | VE790000 | SET MEMO BT1 GPS + GEO-2 MODULO GPS | 1VE-B | NAR |  | 1 | 249.3 | SO2200 | 1 | S | 1 | 1 |  | 2026.1 | 1
R | VM800795191 | PVEMER S.p.A. | 2026.1 | 8007951132585 | VE790100 | SET MEMO BT2 GPS + GEO-2 MODULO GPS | 1VE-B | NAR |  | 1 | 272.8 | SO2200 | 1 | S | 1 | 1 |  | 2026.1 | 1
R | VM800795191 | PVEMER S.p.A. | 2026.1 | 8007951132646 | VE790600 | SET MEMO BTY1 GPS + GEO-2 MODULO GPS | 1VE-B | NAR |  | 1 | 308.1 | SO2200 | 1 | S | 1 | 1 |  | 2026.1 | 1
R | VM800795191 | PVEMER S.p.A. | 2026.1 | 8007951132653 | VE790700 | SET MEMO BTY2 GPS + GEO-2 MODULO GPS | 1VE-B | NAR |  | 1 | 331.7 | SO2200 | 1 | S | 1 | 1 |  | 2026.1 | 1
R | VM800795191 | PVEMER S.p.A. | 2026.1 | 8007951132592 | VE790200 | MEMO BT RF OROL. ORARIO DW+ASTRO 8CH RF | 1VE-B | NAR |  | 1 | 117.6 | SO2200 | 1 | S | 1 | 1 |  | 2026.1 | 1
R | VM800795191 | PVEMER S.p.A. | 2026.1 | 8007951133452 | VE794800 | SET INSTALLAZIONE MEMO RF + 1 ATT.RX.16A | 1VE-B | NAR |  | 1 | 199.3 | SO2200 | 1 | S | 1 | 1 |  | 2026.1 | 1
R | VM800795191 | PVEMER S.p.A. | 2026.1 | 8007951134329 | VE799900 | DUO BT OROLOGIO DIGIT.+ASTRONOM. 2CH | 1VE-B | NAR |  | 1 | 90 | SO2200 | 1 | S | 1 | 1 |  | 2026.1 | 1
R | VM800795191 | PVEMER S.p.A. | 2026.1 | 8007951125655 | VE747200 | GEO-1 MODULO GPS DA ESTERNO C/BUS 12VCC | 1VE-B | NAR |  | 1 | 174.6 | SO2200 | 1 | S | 1 | 1 |  | 2026.1 | 1
R | VM800795191 | PVEMER S.p.A. | 2026.1 | 8007951132561 | VE789900 | GEO-2 MODULO GPS 2 FILI | 1VE-B | NAR |  | 1 | 108.2 | SO2200 | 1 | S | 1 | 1 |  | 2026.1 | 1
R | VM800795191 | PVEMER S.p.A. | 2026.1 | 8007951570301 | VJ57030000 | VELUX INTERRUTTORE CREPUSCOLARE 230VAC | 1VE-B | NAR |  | 1 | 32.7 | SO2200 | 1 | S | 1 | 1 |  | 2026.1 | 1
R | VM800795191 | PVEMER S.p.A. | 2026.1 | 8007951571100 | VJ57110000 | VEREG INTERRUTTORE CREPUSCOLARE 230VAC | 1VE-B | NAR |  | 1 | 47.1 | SO2200 | 1 | S | 1 | 1 |  | 2026.1 | 1
R | VM800795191 | PVEMER S.p.A. | 2026.1 | 8007951573708 | VJ57370000 | VEPAL INTERRUTTORE CREPUSCOLARE 230VAC | 1VE-B | NAR |  | 1 | 42.4 | SO2200 | 1 | S | 1 | 1 |  | 2026.1 | 1
R | VM800795191 | PVEMER S.p.A. | 2026.1 | 8007951120971 | VE322400 | INT. CREPUSCOLARE DA PALO CAPIT. ENEL | 1VE-B | NAR |  | 1 | 47.1 | SO2200 | 1 | S | 1 | 1 |  | 2026.1 | 1
R | VM800795191 | PVEMER S.p.A. | 2026.1 | 8007951123590 | VE503900 | QUICKLUX INTERR. CREP. CONN. 3 FILI | 1VE-B | NAR |  | 1 | 47.1 | SO2200 | 1 | S | 1 | 1 |  | 2026.1 | 1
R | VM800795191 | PVEMER S.p.A. | 2026.1 | 8007951123613 | VE504700 | QUICKLUX INTERR. CREP. CONN. 4 FILI | 1VE-B | NAR |  | 1 | 49.5 | SO2200 | 1 | S | 1 | 1 |  | 2026.1 | 1
R | VM800795191 | PVEMER S.p.A. | 2026.1 | 8007951012641 | VJ62300000 | CR-1DIN INTERR. CREPUSCOL. 230VAC | 1VE-B | NAR |  | 1 | 54.2 | SO2200 | 1 | S | 1 | 1 |  | 2026.1 | 1
R | VM800795191 | PVEMER S.p.A. | 2026.1 | 8007951128977 | VE765700 | SIL SONDA ESTERNA PER CR1DIN 2016 | 1VE-B | NAR |  | 1 | 19.5 | SO2200 | 1 | S | 1 | 1 |  | 2026.1 | 1
R | VM800795191 | PVEMER S.p.A. | 2026.1 | 8007951128984 | VE765800 | SIL-AV SONDA EST. ANTIVANDALO CR1DIN '16 | 1VE-B | NAR |  | 1 | 19.5 | SO2200 | 1 | S | 1 | 1 |  | 2026.1 | 1
R | VM800795191 | PVEMER S.p.A. | 2026.1 | 8007951401407 | VP401400 | SENSOR 140 BLISTER RIVELATORE DI PRES. | 1VE-B | NAR |  | 1 | 36.7 | SO2200 | 1 | S | 1 | 1 |  | 2026.1 | 1
R | VM800795191 | PVEMER S.p.A. | 2026.1 | 8007951402206 | VP402200 | SENSOR 200 BLISTER RIVELATORE DI PRES. | 1VE-B | NAR |  | 1 | 39.7 | SO2200 | 1 | S | 1 | 1 |  | 2026.1 | 1
R | VM800795191 | PVEMER S.p.A. | 2026.1 | 8007951119579 | VE212700 | SENSOR 140 RIVELATORE DI PRES. | 1VE-B | NAR |  | 1 | 36.7 | SO2200 | 1 | S | 1 | 1 |  | 2026.1 | 1
R | VM800795191 | PVEMER S.p.A. | 2026.1 | 8007951119586 | VE213500 | SENSOR 200 RIVELATORE DI PRES. | 1VE-B | NAR |  | 1 | 39.7 | SO2200 | 1 | S | 1 | 1 |  | 2026.1 | 1
R | VM800795191 | PVEMER S.p.A. | 2026.1 | 8007951131960 | VE787700 | SENSOR 200 NERO | 1VE-B | NAR |  | 1 | 43.5 | SO2200 | 1 | S | 1 | 1 |  | 2026.1 | 1
R | VM800795191 | PVEMER S.p.A. | 2026.1 | 8007951129141 | VE767200 | SENSOR LED RIVELAT. DI PRES. FARO 1 LED | 1VE-B | NAR |  | 1 | 129.1 | SO2200 | 1 | S | 1 | 1 |  | 2026.1 | 1
R | VM800795191 | PVEMER S.p.A. | 2026.1 | 8007951129158 | VE767300 | SENSOR 2LED RIVELAT. DI PRES. FARO 2 LED | 1VE-B | NAR |  | 1 | 156.3 | SO2200 | 1 | S | 1 | 1 |  | 2026.1 | 1
R | VM800795191 | PVEMER S.p.A. | 2026.1 | 8007951053286 | VP403000 | SENSOR 360 RIVELATORE DI PRES. | 1VE-B | NAR |  | 1 | 68 | SO2200 | 1 | S | 1 | 1 |  | 2026.1 | 1
R | VM800795191 | PVEMER S.p.A. | 2026.1 | 8007951131977 | VE787800 | SENSOR 360 AD ALTA COPERTURA | 1VE-B | NAR |  | 1 | 90.7 | SO2200 | 1 | S | 1 | 1 |  | 2026.1 | 1
R | VM800795191 | PVEMER S.p.A. | 2026.1 | 8007951131984 | VE787900 | TELECOMANDO PER SENSOR 360 | 1VE-B | NAR |  | 1 | 29.4 | SO2200 | 1 | S | 1 | 1 |  | 2026.1 | 1
R | VM800795191 | PVEMER S.p.A. | 2026.1 | 8007951119623 | VE215000 | SENSOR T RIVELATORE DI PRES. | 1VE-B | NAR |  | 1 | 74.8 | SO2200 | 1 | S | 1 | 1 |  | 2026.1 | 1
R | VM800795191 | PVEMER S.p.A. | 2026.1 | 8007951119630 | VE216800 | SENSOR 2T RIVELATORE DI PRES. | 1VE-B | NAR |  | 1 | 83.8 | SO2200 | 1 | S | 1 | 1 |  | 2026.1 | 1
R | VM800795191 | PVEMER S.p.A. | 2026.1 | 8007951129165 | VE767400 | SENSOR CORNER RIVELAT. DI PRES. ANGOLARE | 1VE-B | NAR |  | 1 | 49.9 | SO2200 | 1 | S | 1 | 1 |  | 2026.1 | 1
R | VM800795191 | PVEMER S.p.A. | 2026.1 | 8007951119616 | VE214300 | SENSOR HF RIVELATORE DI PRES. | 1VE-B | NAR |  | 1 | 120 | SO2200 | 1 | S | 1 | 1 |  | 2026.1 | 1
R | VM800795191 | PVEMER S.p.A. | 2026.1 | 8007951088264 | VP759500 | HMS-024 CONTAORE RETRO 24 VAC | 1VE-B | NAR |  | 1 | 41.8 | SO2200 | 1 | S | 1 | 1 |  | 2026.1 | 1
R | VM800795191 | PVEMER S.p.A. | 2026.1 | 8007951094821 | VP755300 | HMS-048 CONTAORE RETRO QUADRO 48VCA | 1VE-B | NAR |  | 1 | 41.8 | SO2200 | 1 | S | 1 | 1 |  | 2026.1 | 1
R | VM800795191 | PVEMER S.p.A. | 2026.1 | 8007951088257 | VP758700 | HMS-110 CONTAORE RETRO 110 VAC | 1VE-B | NAR |  | 1 | 41.8 | SO2200 | 1 | S | 1 | 1 |  | 2026.1 | 1
R | VM800795191 | PVEMER S.p.A. | 2026.1 | 8007951088240 | VP757900 | HMS-230 CONTAORE RETRO 230 VAC | 1VE-B | NAR |  | 1 | 41.8 | SO2200 | 1 | S | 1 | 1 |  | 2026.1 | 1
R | VM800795191 | PVEMER S.p.A. | 2026.1 | 8007951088233 | VP756100 | HMS-400 CONTAORE RETRO 400 VAC | 1VE-B | NAR |  | 1 | 41.8 | SO2200 | 1 | S | 1 | 1 |  | 2026.1 | 1
R | VM800795191 | PVEMER S.p.A. | 2026.1 | 8007951119258 | VE155800 | HMC-024 CONTAORE DIAM 58 MM 24 VAC | 1VE-B | NAR |  | 1 | 48.1 | SO2200 | 1 | S | 1 | 1 |  | 2026.1 | 1
R | VM800795191 | PVEMER S.p.A. | 2026.1 | 8007951119265 | VE156600 | HMC-230 CONTAORE DIAM 58 MM 230 VAC | 1VE-B | NAR |  | 1 | 48.1 | SO2200 | 1 | S | 1 | 1 |  | 2026.1 | 1
R | VM800795191 | PVEMER S.p.A. | 2026.1 | 8007951119272 | VE157400 | HM72-024 CONTAORE 72X72 24 VAC | 1VE-B | NAR |  | 1 | 66.2 | SO2200 | 1 | S | 1 | 1 |  | 2026.1 | 1
R | VM800795191 | PVEMER S.p.A. | 2026.1 | 8007951119289 | VE158200 | HM72-230 CONTAORE 72X72 230 VAC | 1VE-B | NAR |  | 1 | 66.2 | SO2200 | 1 | S | 1 | 1 |  | 2026.1 | 1
R | VM800795191 | PVEMER S.p.A. | 2026.1 | 8007951119333 | VE162400 | HM30-024 CONTAORE 36X24 24 VAC | 1VE-B | NAR |  | 1 | 40.5 | SO2200 | 1 | S | 1 | 1 |  | 2026.1 | 1
R | VM800795191 | PVEMER S.p.A. | 2026.1 | 8007951119340 | VE163200 | HM30-110 CONTAORE 36X24 110 VAC | 1VE-B | NAR |  | 1 | 40.5 | SO2200 | 1 | S | 1 | 1 |  | 2026.1 | 1
R | VM800795191 | PVEMER S.p.A. | 2026.1 | 8007951118848 | VE102000 | HM30-230 CONTAORE 36X24 230 VAC | 1VE-B | NAR |  | 1 | 40.5 | SO2200 | 1 | S | 1 | 1 |  | 2026.1 | 1
R | VM800795191 | PVEMER S.p.A. | 2026.1 | 8007951088271 | VP760300 | HMS-1080 CONTAORE RET 10-80VDC | 1VE-B | NAR |  | 1 | 92.9 | SO2200 | 1 | S | 1 | 1 |  | 2026.1 | 1
R | VM800795191 | PVEMER S.p.A. | 2026.1 | 8007951088288 | VP761100 | HMC-1080 CONTAORE RET 10-80VDC | 1VE-B | NAR |  | 1 | 112 | SO2200 | 1 | S | 1 | 1 |  | 2026.1 | 1
R | VM800795191 | PVEMER S.p.A. | 2026.1 | 8007951119296 | VE159000 | HM72-1080 CONTAORE 72X72 | 1VE-B | NAR |  | 1 | 93.6 | SO2200 | 1 | S | 1 | 1 |  | 2026.1 | 1
R | VM800795191 | PVEMER S.p.A. | 2026.1 | 8007951119357 | VE164000 | HM30-1236 CONTAORE 36X24 12-36 VDC | 1VE-B | NAR |  | 1 | 90.1 | SO2200 | 1 | S | 1 | 1 |  | 2026.1 | 1
R | VM800795191 | PVEMER S.p.A. | 2026.1 | 8007951119302 | VE160800 | HMD-024 CONTAORE 2 MOD DIN 24 VAC | 1VE-B | NAR |  | 1 | 76.5 | SO2200 | 1 | S | 1 | 1 |  | 2026.1 | 1
R | VM800795191 | PVEMER S.p.A. | 2026.1 | 8007951117322 | VP749600 | HMD-230 CONTAORE MODULARE 230V | 1VE-B | NAR |  | 1 | 76.5 | SO2200 | 1 | S | 1 | 1 |  | 2026.1 | 1
R | VM800795191 | PVEMER S.p.A. | 2026.1 | 8007951119326 | VE161600 | HMD-1236 CONTAORE 2 MOD DIN 12-36 VDC | 1VE-B | NAR |  | 1 | 91.2 | SO2200 | 1 | S | 1 | 1 |  | 2026.1 | 1
R | VM800795191 | PVEMER S.p.A. | 2026.1 | 8007951088295 | VP762900 | KAS KIT ANTISHOCK X CONTAORE HMC | 1VE-B | NAR |  | 1 | 10.4 | SO2200 | 1 | S | 1 | 1 |  | 2026.1 | 1
R | VM800795191 | PVEMER S.p.A. | 2026.1 | 8007951123125 | VE466900 | ADATTATORE PER CONTAORE 48X24 | 1VE-B | NAR |  | 1 | 4.08 | SO2200 | 1 | S | 1 | 1 |  | 2026.1 | 1
R | VM800795191 | PVEMER S.p.A. | 2026.1 | 8007951126652 | VE758300 | VEGA LAMPADA DA INCASSO 1 MODULO | 1VE-L | NAR |  | 1 | 53.6 | SO2200 | 1 | S | 1 | 1 |  | 2026.1 | 1
R | VM800795191 | PVEMER S.p.A. | 2026.1 | 8007951129721 | VE771300 | ORION LAMPADA INC. 2 MOD ESTRAIBILE | 1VE-L | NAR |  | 1 | 66.7 | SO2200 | 1 | S | 1 | 1 |  | 2026.1 | 1
R | VM800795191 | PVEMER S.p.A. | 2026.1 | 8007951131939 | VE771301 | ORION LAMP. ESTR. 2 MOD. KIT INC. 50X50 | 1VE-L | NAR |  | 1 | 79.5 | SO2200 | 1 | S | 1 | 1 |  | 2026.1 | 1
R | VM800795191 | PVEMER S.p.A. | 2026.1 | 8007951123507 | VE511200 | SYRIO LAMPADA DA INCASSO ESTRAIBILE | 1VE-L | NAR |  | 1 | 75.5 | SO2200 | 1 | S | 1 | 1 |  | 2026.1 | 1
R | VM800795191 | PVEMER S.p.A. | 2026.1 | 8007951129066 | VE766200 | LUXY LAMPADA SEGNAPASSO CON CREPUSCOLARE | 1VE-L | NAR |  | 1 | 51 | SO2200 | 1 | S | 1 | 1 |  | 2026.1 | 1
R | VM800795191 | PVEMER S.p.A. | 2026.1 | 8007951129646 | VE770600 | MUVY SEGNAPASSO INC. 1 MOD CREP + IR | 1VE-L | NAR |  | 1 | 69 | SO2200 | 1 | S | 1 | 1 |  | 2026.1 | 1
R | VM800795191 | PVEMER S.p.A. | 2026.1 | 8007951133537 | VE795300 | MUVY DUO SEGNAPASSO CREP + IR INC. 2 MOD | 1VE-L | NAR |  | 1 | 71.1 | SO2200 | 1 | S | 1 | 1 |  | 2026.1 | 1
R | VM800795191 | PVEMER S.p.A. | 2026.1 | 8007951133551 | VE795301 | MUVY DUO SEGNAPASSO CREP + IR INC. 50X50 | 1VE-L | NAR |  | 1 | 79.7 | SO2200 | 1 | S | 1 | 1 |  | 2026.1 | 1
R | VM800795191 | PVEMER S.p.A. | 2026.1 | 8007951129691 | VE771000 | MIRA VERDE LAMP.SEGNALAZIONE INC. 1MOD | 1VE-L | NAR |  | 1 | 26.6 | SO2200 | 1 | S | 1 | 1 |  | 2026.1 | 1
R | VM800795191 | PVEMER S.p.A. | 2026.1 | 8007951129707 | VE771100 | MIRA BIANCA LAMP.SEGNALAZIONE INC. 1MOD | 1VE-L | NAR |  | 1 | 26.6 | SO2200 | 1 | S | 1 | 1 |  | 2026.1 | 1
R | VM800795191 | PVEMER S.p.A. | 2026.1 | 8007951129684 | VE770900 | MIRA ROSSA LAMP.SEGNALAZIONE INC. 1MOD | 1VE-L | NAR |  | 1 | 26.6 | SO2200 | 1 | S | 1 | 1 |  | 2026.1 | 1
R | VM800795191 | PVEMER S.p.A. | 2026.1 | 8007951131113 | VE781100 | PHONO ARGENTO SUONERIA BITONALE INC.1MOD | 1VE-L | NAR |  | 1 | 51.7 | SO2200 | 1 | S | 1 | 1 |  | 2026.1 | 1
R | VM800795191 | PVEMER S.p.A. | 2026.1 | 8007951129592 | VE770300 | PHONO GRIGIO SUONERIA BITONALE INC. 1MOD | 1VE-L | NAR |  | 1 | 51.7 | SO2200 | 1 | S | 1 | 1 |  | 2026.1 | 1
R | VM800795191 | PVEMER S.p.A. | 2026.1 | 8007951129615 | VE770400 | PHONO BIANCO SUONERIA BITONALE INC. 1MOD | 1VE-L | NAR |  | 1 | 51.7 | SO2200 | 1 | S | 1 | 1 |  | 2026.1 | 1
R | VM800795191 | PVEMER S.p.A. | 2026.1 | 8007951127123 | VE762400 | POWER USB ARGEN. CARIC.5V1,5A 115-230VCA | 1VE-L | NAR |  | 1 | 50.2 | SO2200 | 1 | S | 1 | 1 |  | 2026.1 | 1
R | VM800795191 | PVEMER S.p.A. | 2026.1 | 8007951131038 | VE780400 | POWER USB GRIGIO CARIC.5V1,5A 115-230VCA | 1VE-L | NAR |  | 1 | 50.2 | SO2200 | 1 | S | 1 | 1 |  | 2026.1 | 1
R | VM800795191 | PVEMER S.p.A. | 2026.1 | 8007951131045 | VE780500 | POWER USB BIANCO CARIC.5V1,5A 115-230VCA | 1VE-L | NAR |  | 1 | 50.2 | SO2200 | 1 | S | 1 | 1 |  | 2026.1 | 1
R | VM800795191 | PVEMER S.p.A. | 2026.1 | 8007951128861 | VE765200 | SENS IR ARGENTO RIV.PRESENZA INC. 1MOD | 1VE-L | NAR |  | 1 | 67.8 | SO2200 | 1 | S | 1 | 1 |  | 2026.1 | 1
R | VM800795191 | PVEMER S.p.A. | 2026.1 | 8007951129653 | VE770700 | SENS IR GRIGIO RIV.PRESENZA INC.1MOD | 1VE-L | NAR |  | 1 | 67.8 | SO2200 | 1 | S | 1 | 1 |  | 2026.1 | 1
R | VM800795191 | PVEMER S.p.A. | 2026.1 | 8007951129660 | VE770800 | SENS IR BIANCO RIV.PRESENZA INC.1MOD | 1VE-L | NAR |  | 1 | 67.8 | SO2200 | 1 | S | 1 | 1 |  | 2026.1 | 1
R | VM800795191 | PVEMER S.p.A. | 2026.1 | 8007951132714 | VE790900 | SENS IR DUO ARGENTO RIL. MOV. INC.2 MOD. | 1VE-L | NAR |  | 1 | 70.1 | SO2200 | 1 | S | 1 | 1 |  | 2026.1 | 1
R | VM800795191 | PVEMER S.p.A. | 2026.1 | 8007951132721 | VE791000 | SENS IR DUO GRIGIO RIL. MOV. INC.2 MOD. | 1VE-L | NAR |  | 1 | 70.1 | SO2200 | 1 | S | 1 | 1 |  | 2026.1 | 1
R | VM800795191 | PVEMER S.p.A. | 2026.1 | 8007951132738 | VE791100 | SENS IR DUO BIANCO RIL. MOV. INC.2 MOD. | 1VE-L | NAR |  | 1 | 70.1 | SO2200 | 1 | S | 1 | 1 |  | 2026.1 | 1
R | VM800795191 | PVEMER S.p.A. | 2026.1 | 8007951133186 | VE791001 | SENS IR DUO GRIGIO RIL. KIT INC. 50X50 | 1VE-L | NAR |  | 1 | 78.6 | SO2200 | 1 | S | 1 | 1 |  | 2026.1 | 1
R | VM800795191 | PVEMER S.p.A. | 2026.1 | 8007951133179 | VE791101 | SENS IR DUO BIANCO RIL. KIT INC. 50X50 | 1VE-L | NAR |  | 1 | 78.6 | SO2200 | 1 | S | 1 | 1 |  | 2026.1 | 1
R | VM800795191 | PVEMER S.p.A. | 2026.1 | 8007951133025 | VE793200 | SENS IR DUO NERO RIL.MOV. 2 MOD. L.NOW | 1VE-L | NAR |  | 1 | 73.2 | SO2200 | 1 | S | 1 | 1 |  | 2026.1 | 1
R | VM800795191 | PVEMER S.p.A. | 2026.1 | 8007951133032 | VE793300 | SENS IR DUO SABBIA RIL.MOV. 2 MOD. L.NOW | 1VE-L | NAR |  | 1 | 73.2 | SO2200 | 1 | S | 1 | 1 |  | 2026.1 | 1
R | VM800795191 | PVEMER S.p.A. | 2026.1 | 8007951133162 | VE791102 | SENS IR DUO BIANCO RIL.MOV. 2 MOD. L.NOW | 1VE-L | NAR |  | 1 | 73.2 | SO2200 | 1 | S | 1 | 1 |  | 2026.1 | 1
R | VM800795191 | PVEMER S.p.A. | 2026.1 | 8007951133469 | VE794900 | EASYEYE GRIGIO VIDEOCAMERA INC.2 MOD. | 1VE-L | NAR |  | 1 | 210 | SO2200 | 1 | S | 1 | 1 |  | 2026.1 | 1
R | VM800795191 | PVEMER S.p.A. | 2026.1 | 8007951133483 | VE795000 | EASYEYE BIANCO VIDEOCAMERA INC.2 MOD. | 1VE-L | NAR |  | 1 | 210 | SO2200 | 1 | S | 1 | 1 |  | 2026.1 | 1
R | VM800795191 | PVEMER S.p.A. | 2026.1 | 8007951133476 | VE794901 | EASYEYE GRIGIO VIDEOCAM. KIT INC. 50X50 | 1VE-L | NAR |  | 1 | 218.6 | SO2200 | 1 | S | 1 | 1 |  | 2026.1 | 1
R | VM800795191 | PVEMER S.p.A. | 2026.1 | 8007951133490 | VE795001 | EASYEYE BIANCO VIDEOCAM. KIT INC. 50X50 | 1VE-L | NAR |  | 1 | 218.6 | SO2200 | 1 | S | 1 | 1 |  | 2026.1 | 1
R | VM800795191 | PVEMER S.p.A. | 2026.1 | 8007951133513 | VE795102 | EASYEYE NERO VIDEOCAM. INC.2 MOD. L.NOW | 1VE-L | NAR |  | 1 | 213.1 | SO2200 | 1 | S | 1 | 1 |  | 2026.1 | 1
R | VM800795191 | PVEMER S.p.A. | 2026.1 | 8007951133520 | VE795202 | EASYEYE SABBIA VIDEOCAM. INC. 2 M L.NOW | 1VE-L | NAR |  | 1 | 213.1 | SO2200 | 1 | S | 1 | 1 |  | 2026.1 | 1
R | VM800795191 | PVEMER S.p.A. | 2026.1 | 8007951133506 | VE795002 | EASYEYE BIANCO VIDEOCAM. INC. 2 M L.NOW | 1VE-L | NAR |  | 1 | 213.1 | SO2200 | 1 | S | 1 | 1 |  | 2026.1 | 1
R | VM800795191 | PVEMER S.p.A. | 2026.1 | 8007951131120 | VE781200 | REGOLO ARGENTO DIMMER INC. 1MOD | 1VE-L | NAR |  | 1 | 64.4 | SO2200 | 1 | S | 1 | 1 |  | 2026.1 | 1
R | VM800795191 | PVEMER S.p.A. | 2026.1 | 8007951129844 | VE772300 | REGOLO GRIGIO DIMMER INC. 1MOD | 1VE-L | NAR |  | 1 | 64.4 | SO2200 | 1 | S | 1 | 1 |  | 2026.1 | 1
R | VM800795191 | PVEMER S.p.A. | 2026.1 | 8007951129837 | VE772200 | REGOLO BIANCO DIMMER INC. 1MOD | 1VE-L | NAR |  | 1 | 64.4 | SO2200 | 1 | S | 1 | 1 |  | 2026.1 | 1
R | VM800795191 | PVEMER S.p.A. | 2026.1 | 8007951130239 | VE773400 | IN.REGOLO DIMMER DA RETROFRUTTO | 1VE-L | NAR |  | 1 | 52.3 | SO2200 | 1 | S | 1 | 1 |  | 2026.1 | 1
R | VM800795191 | PVEMER S.p.A. | 2026.1 | 8007951120582 | VE295200 | IRG RIVELATORE GAS GPL DA INCASSO | 1VE-C | NAR |  | 1 | 148.6 | SO2200 | 1 | S | 1 | 1 |  | 2026.1 | 1
R | VM800795191 | PVEMER S.p.A. | 2026.1 | 8007951120834 | VE314100 | FRUTTO PER SOSTITUZIONE SENSORE GAS GPL | 1VE-C | NAR |  | 1 | 122.1 | SO2200 | 1 | S | 1 | 1 |  | 2026.1 | 1
R | VM800795191 | PVEMER S.p.A. | 2026.1 | 8007951120865 | VE317400 | SET SICUR. GPL INCASSO VALV.1/2 NA 230V | 1VE-C | NAR |  | 1 | 235.4 | SO2200 | 1 | S | 1 | 1 |  | 2026.1 | 1
R | VM800795191 | PVEMER S.p.A. | 2026.1 | 8007951120872 | VE318200 | SET SICUR. GPL INCASSO VALV.3/4 NA 230V | 1VE-C | NAR |  | 1 | 235.4 | SO2200 | 1 | S | 1 | 1 |  | 2026.1 | 1
R | VM800795191 | PVEMER S.p.A. | 2026.1 | 8007951081210 | VN785200 | RGG WAVE RIV.GAS GPL BIANCO | 1VE-C | NAR |  | 1 | 112.1 | SO2200 | 1 | S | 1 | 1 |  | 2026.1 | 1
R | VM800795191 | PVEMER S.p.A. | 2026.1 | 8007951081203 | VN786000 | RGG WAVE RIV.GAS GPL ALLUMINIO | 1VE-C | NAR |  | 1 | 126.5 | SO2200 | 1 | S | 1 | 1 |  | 2026.1 | 1
R | VM800795191 | PVEMER S.p.A. | 2026.1 | 8007951097709 | VN792800 | SET SICUR. GPL PARETE VALV.1/2 NA 230V | 1VE-C | NAR |  | 1 | 195.3 | SO2200 | 1 | S | 1 | 1 |  | 2026.1 | 1
R | VM800795191 | PVEMER S.p.A. | 2026.1 | 8007951097716 | VN793600 | SET SICUR. GPL PARETE VALV.3/4 NA 230V | 1VE-C | NAR |  | 1 | 195.3 | SO2200 | 1 | S | 1 | 1 |  | 2026.1 | 1
R | VM800795191 | PVEMER S.p.A. | 2026.1 | 8007951120575 | VE294500 | IRM RIVELATORE GAS METANO DA INCASSO | 1VE-C | NAR |  | 1 | 148.6 | SO2200 | 1 | S | 1 | 1 |  | 2026.1 | 1
R | VM800795191 | PVEMER S.p.A. | 2026.1 | 8007951120827 | VE313300 | FRUTTO PER SOSTITUZ. SENSORE GAS METANO | 1VE-C | NAR |  | 1 | 122.1 | SO2200 | 1 | S | 1 | 1 |  | 2026.1 | 1
R | VM800795191 | PVEMER S.p.A. | 2026.1 | 8007951120841 | VE315800 | SET SICUR. MET. INCASSO VALV.1/2 NA 230V | 1VE-C | NAR |  | 1 | 235.4 | SO2200 | 1 | S | 1 | 1 |  | 2026.1 | 1
R | VM800795191 | PVEMER S.p.A. | 2026.1 | 8007951120858 | VE316600 | SET SICUR. MET. INCASSO VALV.3/4 NA 230V | 1VE-C | NAR |  | 1 | 235.4 | SO2200 | 1 | S | 1 | 1 |  | 2026.1 | 1
R | VM800795191 | PVEMER S.p.A. | 2026.1 | 8007951081173 | VN783700 | RGM WAVE RIV.GAS METANO BIANCO | 1VE-C | NAR |  | 1 | 112.1 | SO2200 | 1 | S | 1 | 1 |  | 2026.1 | 1
R | VM800795191 | PVEMER S.p.A. | 2026.1 | 8007951081197 | VN784500 | RGM WAVE RIV.GAS METANO ALLUMINIO | 1VE-C | NAR |  | 1 | 126.5 | SO2200 | 1 | S | 1 | 1 |  | 2026.1 | 1
R | VM800795191 | PVEMER S.p.A. | 2026.1 | 8007951097686 | VN790200 | SET SICUR. MET. PARETE VALV.1/2 NA 230V | 1VE-C | NAR |  | 1 | 195.3 | SO2200 | 1 | S | 1 | 1 |  | 2026.1 | 1
R | VM800795191 | PVEMER S.p.A. | 2026.1 | 8007951097693 | VN791000 | SET SICUR. MET. PARETE VALV.3/4 NA 230V | 1VE-C | NAR |  | 1 | 195.3 | SO2200 | 1 | S | 1 | 1 |  | 2026.1 | 1
R | VM800795191 | PVEMER S.p.A. | 2026.1 | 8007951132028 | VE788100 | FIUTO RIVELAT. QUALITA' ARIA DA INCASSO | 1VE-C | NAR |  | 1 | 159.9 | SO2200 | 1 | S | 1 | 1 |  | 2026.1 | 1
R | VM800795191 | PVEMER S.p.A. | 2026.1 | 8007951132011 | VE788000 | RQAIR RIVELATORE DI CO2 DA PARETE BIANCO | 1VE-C | NAR |  | 1 | 288.5 | SO2200 | 1 | S | 1 | 1 |  | 2026.1 | 1
R | VM800795191 | PVEMER S.p.A. | 2026.1 | 8007951121954 | VE387700 | RGCO WAVE RIVELATORE GAS CO BIANCO | 1VE-C | NAR |  | 1 | 160 | SO2200 | 1 | S | 1 | 1 |  | 2026.1 | 1
R | VM800795191 | PVEMER S.p.A. | 2026.1 | 8007951119517 | VE204400 | SRG CENTRALE RIVELAZIONE GAS 1 SONDA | 1VE-C | NAR |  | 1 | 335.1 | SO2200 | 1 | S | 1 | 1 |  | 2026.1 | 1
R | VM800795191 | PVEMER S.p.A. | 2026.1 | 8007951119500 | VE203600 | SRG.4 CENTRALE RIVELAZIONE GAS 4 SONDE | 1VE-C | NAR |  | 1 | 543.9 | SO2200 | 1 | S | 1 | 1 |  | 2026.1 | 1
R | VM800795191 | PVEMER S.p.A. | 2026.1 | 8007951119524 | VE205100 | CH4 SENSOR SONDA RIVELAZIONE METANO | 1VE-C | NAR |  | 1 | 179.8 | SO2200 | 1 | S | 1 | 1 |  | 2026.1 | 1
R | VM800795191 | PVEMER S.p.A. | 2026.1 | 8007951119531 | VE206900 | LPG SENSOR SONDA RIVELAZIONE GPL | 1VE-C | NAR |  | 1 | 179.8 | SO2200 | 1 | S | 1 | 1 |  | 2026.1 | 1
R | VM800795191 | PVEMER S.p.A. | 2026.1 | 8007951119548 | VE207700 | CO SENSOR SONDA RIVELAZIONE CO | 1VE-C | NAR |  | 1 | 179.8 | SO2200 | 1 | S | 1 | 1 |  | 2026.1 | 1 |  | S
R | VM800795191 | PVEMER S.p.A. | 2026.1 | 8007951121442 | VE355400 | FRONTALE VERNICIATO ARGENTO TECH IRM | 1VE-C | NAR |  | 1 | 8.89 | SO2200 | 1 | S | 1 | 1 |  | 2026.1 | 1
R | VM800795191 | PVEMER S.p.A. | 2026.1 | 8007951121459 | VE356200 | FRONTALE VERNICIATO ARGENTO TECH IRG | 1VE-C | NAR |  | 1 | 8.89 | SO2200 | 1 | S | 1 | 1 |  | 2026.1 | 1
R | VM800795191 | PVEMER S.p.A. | 2026.1 | 8007951133834 | KT057000 | KIT 1 RGCO + 1 RGM BIANCO | 1VE-C | NAR |  | 1 | 266.4 | SO2200 | 1 | S | 1 | 1 |  | 2026.1 | 1
R | VM800795191 | PVEMER S.p.A. | 2026.1 | 8007951133841 | KT057500 | KIT 1 RGCO + 1 RGG BIANCO | 1VE-C | NAR |  | 1 | 266.4 | SO2200 | 1 | S | 1 | 1 |  | 2026.1 | 1
R | VM800795191 | PVEMER S.p.A. | 2026.1 | 8007951053118 | VN074100 | VALV-12NA ELETTROVALVOLA 1/2 230 VAC | 1VE-C | NAR |  | 1 | 100.8 | SO2200 | 1 | S | 1 | 1 |  | 2026.1 | 1
R | VM800795191 | PVEMER S.p.A. | 2026.1 | 8007951053095 | VN073300 | VALV-34NA ELETTROVALVOLA 3/4 230 VAC | 1VE-C | NAR |  | 1 | 106.4 | SO2200 | 1 | S | 1 | 1 |  | 2026.1 | 1
R | VM800795191 | PVEMER S.p.A. | 2026.1 | 8007951053132 | VN075800 | VALV-1NA ELETTROVALVOLA . 1 230 VAC | 1VE-C | NAR |  | 1 | 131.2 | SO2200 | 1 | S | 1 | 1 |  | 2026.1 | 1
R | VM800795191 | PVEMER S.p.A. | 2026.1 | 8007951119388 | VE169900 | VALV-12NA ELETTROVALVOLA 1/2 12 VDC | 1VE-C | NAR |  | 1 | 98 | SO2200 | 1 | S | 1 | 1 |  | 2026.1 | 1
R | VM800795191 | PVEMER S.p.A. | 2026.1 | 8007951119395 | VE170700 | VALV-34NA ELETTROVALVOLA 3/4 12 VDC | 1VE-C | NAR |  | 1 | 103.3 | SO2200 | 1 | S | 1 | 1 |  | 2026.1 | 1
R | VM800795191 | PVEMER S.p.A. | 2026.1 | 8007951119401 | VE171500 | VALV-1NA ELETTROVALVOLA 1 12 VDC | 1VE-C | NAR |  | 1 | 131.2 | SO2200 | 1 | S | 1 | 1 |  | 2026.1 | 1
R | VM800795191 | PVEMER S.p.A. | 2026.1 | 8007951053163 | VN077400 | VALV-12NC ELETTROVALVOLA 1/2 230 VAC | 1VE-C | NAR |  | 1 | 156.6 | SO2200 | 1 | S | 1 | 1 |  | 2026.1 | 1
R | VM800795191 | PVEMER S.p.A. | 2026.1 | 8007951053149 | VN076600 | VALV-34NC ELETTROVALVOLA 3/4 230 VAC | 1VE-C | NAR |  | 1 | 172.1 | SO2200 | 1 | S | 1 | 1 |  | 2026.1 | 1
R | VM800795191 | PVEMER S.p.A. | 2026.1 | 8007951053170 | VN078200 | VALV-1NC ELETTROVALVOLA 1 230 VAC | 1VE-C | NAR |  | 1 | 178.3 | SO2200 | 1 | S | 1 | 1 |  | 2026.1 | 1
R | VM800795191 | PVEMER S.p.A. | 2026.1 | 8007951119418 | VE172300 | VALV-12NC ELETTROVALVOLA 1/2 12 VDC | 1VE-C | NAR |  | 1 | 148.9 | SO2200 | 1 | S | 1 | 1 |  | 2026.1 | 1
R | VM800795191 | PVEMER S.p.A. | 2026.1 | 8007951119425 | VE173100 | VALV-34NC ELETTROVALVOLA 3/4 12 VDC | 1VE-C | NAR |  | 1 | 164.3 | SO2200 | 1 | S | 1 | 1 |  | 2026.1 | 1
R | VM800795191 | PVEMER S.p.A. | 2026.1 | 8007951119432 | VE174900 | VALV-1NC ELETTROVALVOLA 1 12 VDC | 1VE-C | NAR |  | 1 | 178.3 | SO2200 | 1 | S | 1 | 1 |  | 2026.1 | 1
R | VM800795191 | PVEMER S.p.A. | 2026.1 | 8007951314103 | VN314100 | TMC 10/12 TRASF. 10VA CON. 230/0-8-12VAC | 1VE-C | NAR |  | 1 | 33.3 | SO2200 | 1 | S | 1 | 1 |  | 2026.1 | 1
R | VM800795191 | PVEMER S.p.A. | 2026.1 | 8007951158004 | VN315800 | TMC 10/24 TRASF. 10VA CON.230/0-12-24VAC | 1VE-C | NAR |  | 1 | 33.3 | SO2200 | 1 | S | 1 | 1 |  | 2026.1 | 1
R | VM800795191 | PVEMER S.p.A. | 2026.1 | 8007951016601 | VN316600 | TMC 15/12 TRASF. 15VA CON. 230/0-8-12VAC | 1VE-C | NAR |  | 1 | 38.1 | SO2200 | 1 | S | 1 | 1 |  | 2026.1 | 1
R | VM800795191 | PVEMER S.p.A. | 2026.1 | 8007951017400 | VN317400 | TMC 15/24 TRASF. 15VA CON.230/0-12-24VAC | 1VE-C | NAR |  | 1 | 38.1 | SO2200 | 1 | S | 1 | 1 |  | 2026.1 | 1
R | VM800795191 | PVEMER S.p.A. | 2026.1 | 8007951007104 | VN318200 | TMC 24/24 TRASF. 24VA CON.230/0-12-24VAC | 1VE-C | NAR |  | 1 | 45.1 | SO2200 | 1 | S | 1 | 1 |  | 2026.1 | 1
R | VM800795191 | PVEMER S.p.A. | 2026.1 | 8007951007111 | VN319000 | TMC 30/24 TRASF. 30VA CON.230/0-12-24VAC | 1VE-C | NAR |  | 1 | 53.9 | SO2200 | 1 | S | 1 | 1 |  | 2026.1 | 1
R | VM800795191 | PVEMER S.p.A. | 2026.1 | 8007951007128 | VN320800 | TMC 40/24 TRASF. 40VA CON. 230/12+12VAC | 1VE-C | NAR |  | 1 | 72.7 | SO2200 | 1 | S | 1 | 1 |  | 2026.1 | 1
R | VM800795191 | PVEMER S.p.A. | 2026.1 | 8007951119784 | VE229100 | TMC 63/24 TRASF. 63VA CONT. 230/12-24VAC | 1VE-C | NAR |  | 1 | 142.1 | SO2200 | 1 | S | 1 | 1 |  | 2026.1 | 1
R | VM800795191 | PVEMER S.p.A. | 2026.1 | 8007951120674 | VE303400 | TMC400 63/24 TRASF. 63VA CONT.400/12-24V | 1VE-C | NAR |  | 1 | 150.6 | SO2200 | 1 | S | 1 | 1 |  | 2026.1 | 1
R | VM800795191 | PVEMER S.p.A. | 2026.1 | 8007951010906 | VN310900 | TMD 10/12 TRASF. 10VA DIS. 230/0-8-12VAC | 1VE-C | NAR |  | 1 | 24.5 | SO2200 | 1 | S | 1 | 1 |  | 2026.1 | 1
R | VM800795191 | PVEMER S.p.A. | 2026.1 | 8007951011705 | VN311700 | TMD 10/24 TRASF. 10VA DIS.230/0-12-24VAC | 1VE-C | NAR |  | 1 | 24.5 | SO2200 | 1 | S | 1 | 1 |  | 2026.1 | 1
R | VM800795191 | PVEMER S.p.A. | 2026.1 | 8007951012504 | VN312500 | TMD 15/12 TRASF. 15VA DIS. 230/0-8-12VAC | 1VE-C | NAR |  | 1 | 28.6 | SO2200 | 1 | S | 1 | 1 |  | 2026.1 | 1
R | VM800795191 | PVEMER S.p.A. | 2026.1 | 8007951013303 | VN313300 | TMD 15/24 TRASF. 15VA DIS.230/0-12-24VAC | 1VE-C | NAR |  | 1 | 28.6 | SO2200 | 1 | S | 1 | 1 |  | 2026.1 | 1
R | VM800795191 | PVEMER S.p.A. | 2026.1 | 8007951007135 | VN321600 | TMD 30/24 TRASF. 30VA DIS.230/0-12-24VAC | 1VE-C | NAR |  | 1 | 41.5 | SO2200 | 1 | S | 1 | 1 |  | 2026.1 | 1
R | VM800795191 | PVEMER S.p.A. | 2026.1 | 8007951132776 | VE791400 | TMS 12/24 ALIMENT. 24W 115-230/12V 2DIN | 1VE-C | NAR |  | 1 | 47.6 | SO2200 | 1 | S | 1 | 1 |  | 2026.1 | 1
R | VM800795191 | PVEMER S.p.A. | 2026.1 | 8007951132783 | VE791500 | TMS 12/30 ALIMENT. 30W 115-230/12V 4DIN | 1VE-C | NAR |  | 1 | 57.2 | SO2200 | 1 | S | 1 | 1 |  | 2026.1 | 1
R | VM800795191 | PVEMER S.p.A. | 2026.1 | 8007951132790 | VE791600 | TMS 12/48 ALIMENT. 48W 115-230/12V 4DIN | 1VE-C | NAR |  | 1 | 73.7 | SO2200 | 1 | S | 1 | 1 |  | 2026.1 | 1
R | VM800795191 | PVEMER S.p.A. | 2026.1 | 8007951132806 | VE791700 | TMS 12/90 ALIMENT. 90W 115-230/12V 7DIN | 1VE-C | NAR |  | 1 | 90.1 | SO2200 | 1 | S | 1 | 1 |  | 2026.1 | 1
R | VM800795191 | PVEMER S.p.A. | 2026.1 | 8007951132820 | VE791900 | TMS 24/24 ALIMENT. 24W 115-230/24V 2DIN | 1VE-C | NAR |  | 1 | 47.6 | SO2200 | 1 | S | 1 | 1 |  | 2026.1 | 1
R | VM800795191 | PVEMER S.p.A. | 2026.1 | 8007951132837 | VE792000 | TMS 24/36 ALIMENT. 36W 115-230/24V 4DIN | 1VE-C | NAR |  | 1 | 64.3 | SO2200 | 1 | S | 1 | 1 |  | 2026.1 | 1
R | VM800795191 | PVEMER S.p.A. | 2026.1 | 8007951132844 | VE792100 | TMS 24/60 ALIMENT. 60W 115-230/24V 4DIN | 1VE-C | NAR |  | 1 | 71.5 | SO2200 | 1 | S | 1 | 1 |  | 2026.1 | 1
R | VM800795191 | PVEMER S.p.A. | 2026.1 | 8007951132813 | VE791800 | TMS 24/108 ALIM. 108W 115-230/24V 7DIN | 1VE-C | NAR |  | 1 | 95.1 | SO2200 | 1 | S | 1 | 1 |  | 2026.1 | 1
R | VM800795191 | PVEMER S.p.A. | 2026.1 | 8007951125488 | VE731600 | ZZ 12 RONZATORE 1DIN 12 VAC | 1VE-C | NAR |  | 1 | 21.3 | SO2200 | 1 | S | 1 | 1 |  | 2026.1 | 1
R | VM800795191 | PVEMER S.p.A. | 2026.1 | 8007951125495 | VE732400 | ZZ 230 RONZATORE 1DIN 230 VAC | 1VE-C | NAR |  | 1 | 23.1 | SO2200 | 1 | S | 1 | 1 |  | 2026.1 | 1
R | VM800795191 | PVEMER S.p.A. | 2026.1 | 8007951125501 | VE733200 | DR 12 SUONERIA 1DIN 12 VAC | 1VE-C | NAR |  | 1 | 21.6 | SO2200 | 1 | S | 1 | 1 |  | 2026.1 | 1
R | VM800795191 | PVEMER S.p.A. | 2026.1 | 8007951125518 | VE734000 | DR 230 SUONERIA 1DIN 230 VAC | 1VE-C | NAR |  | 1 | 23.9 | SO2200 | 1 | S | 1 | 1 |  | 2026.1 | 1
R | VM800795191 | PVEMER S.p.A. | 2026.1 | 8007951126430 | VE756500 | SUONY CAMPANELLO DA PARETE 230V | 1VE-C | NAR |  | 1 | 15.5 | SO2200 | 1 | S | 1 | 1 |  | 2026.1 | 1
R | VM800795191 | PVEMER S.p.A. | 2026.1 | 8007951126447 | VE756600 | SUONY CAMPANELLO DA PARETE 12V | 1VE-C | NAR |  | 1 | 15.5 | SO2200 | 1 | S | 1 | 1 |  | 2026.1 | 1
R | VM800795191 | PVEMER S.p.A. | 2026.1 | 8007951126454 | VE756700 | SUONY2 CAMPANELLO+BUZZER DA PARETE 230V | 1VE-C | NAR |  | 1 | 19 | SO2200 | 1 | S | 1 | 1 |  | 2026.1 | 1
R | VM800795191 | PVEMER S.p.A. | 2026.1 | 8007951129714 | VE771200 | NANA LAMPADA DA QUADRO 1 MODULO DIN | 1VE-C | NAR |  | 1 | 58.4 | SO2200 | 1 | S | 1 | 1 |  | 2026.1 | 1
R | VM800795191 | PVEMER S.p.A. | 2026.1 | 8007951072041 | VM257300 | EVA-2DIN AMPER. 10ACA 230VAC | 1VE-D | NAR |  | 1 | 111.6 | SO2200 | 1 | S | 1 | 1 |  | 2026.1 | 1
R | VM800795191 | PVEMER S.p.A. | 2026.1 | 8007951071945 | VM198900 | EVA-2DIN AMPER. 1ACA 115/230VAC | 1VE-D | NAR |  | 1 | 111.6 | SO2200 | 1 | S | 1 | 1 |  | 2026.1 | 1
R | VM800795191 | PVEMER S.p.A. | 2026.1 | 8007951072126 | VM266400 | EVA-4DIN AMPER. 1ACC 115/230VAC | 1VE-D | NAR |  | 1 | 123.4 | SO2200 | 1 | S | 1 | 1 |  | 2026.1 | 1
R | VM800795191 | PVEMER S.p.A. | 2026.1 | 8007951072027 | VM256500 | EVS-2DIN AMPER. X/60MVCC 115/230VAC | 1VE-D | NAR |  | 1 | 93.3 | SO2200 | 1 | S | 1 | 1 |  | 2026.1 | 1
R | VM800795191 | PVEMER S.p.A. | 2026.1 | 8007951071952 | VM244100 | EVV-2DIN VOLT. 100VCA 115/230VAC | 1VE-D | NAR |  | 1 | 111.6 | SO2200 | 1 | S | 1 | 1 |  | 2026.1 | 1
R | VM800795191 | PVEMER S.p.A. | 2026.1 | 8007951071969 | VM245800 | EVV-2DIN VOLT. 1VCC 115/230VAC | 1VE-D | NAR |  | 1 | 111.6 | SO2200 | 1 | S | 1 | 1 |  | 2026.1 | 1
R | VM800795191 | PVEMER S.p.A. | 2026.1 | 8007951071976 | VM246600 | EVV-2DIN VOLT. 10VCC 115/230VAC | 1VE-D | NAR |  | 1 | 111.6 | SO2200 | 1 | S | 1 | 1 |  | 2026.1 | 1
R | VM800795191 | PVEMER S.p.A. | 2026.1 | 8007951071983 | VM247400 | EVV-2DIN VOLT. 100VCC 115/230VAC | 1VE-D | NAR |  | 1 | 111.6 | SO2200 | 1 | S | 1 | 1 |  | 2026.1 | 1
R | VM800795191 | PVEMER S.p.A. | 2026.1 | 8007951071990 | VM248200 | EVV-2DIN VOLT. 600VCC 115/230VAC | 1VE-D | NAR |  | 1 | 111.6 | SO2200 | 1 | S | 1 | 1 |  | 2026.1 | 1
R | VM800795191 | PVEMER S.p.A. | 2026.1 | 8007951072089 | VM262300 | EVV-4DIN VOLT. 1VCC 115/230VAC | 1VE-D | NAR |  | 1 | 123.4 | SO2200 | 1 | S | 1 | 1 |  | 2026.1 | 1 |  | S
R | VM800795191 | PVEMER S.p.A. | 2026.1 | 8007951072096 | VM263100 | EVV-4DIN VOLT. 10VCC 115/230VAC | 1VE-D | NAR |  | 1 | 123.4 | SO2200 | 1 | S | 1 | 1 |  | 2026.1 | 1 |  | S
R | VM800795191 | PVEMER S.p.A. | 2026.1 | 8007951067542 | VM260700 | EVM-2DIN VOLT/AMP. 600V-X/5AAC 230VA | 1VE-D | NAR |  | 1 | 85.5 | SO2200 | 1 | S | 1 | 1 |  | 2026.1 | 1
R | VM800795191 | PVEMER S.p.A. | 2026.1 | 8007951072058 | VM258100 | EVF-2DIN FREQ. 20-100HZ 230VAC | 1VE-D | NAR |  | 1 | 111.6 | SO2200 | 1 | S | 1 | 1 |  | 2026.1 | 1
R | VM800795191 | PVEMER S.p.A. | 2026.1 | 8007951072195 | VM292000 | EVF-4DIN FREQ. 20-100HZ 115/230VA | 1VE-D | NAR |  | 1 | 123.4 | SO2200 | 1 | S | 1 | 1 |  | 2026.1 | 1 |  | S
R | VM800795191 | PVEMER S.p.A. | 2026.1 | 8007951119180 | VE149100 | EV2M-2DIN VOLTMETRO-AMPEROMETRO | 1VE-D | NAR |  | 1 | 102.9 | SO2200 | 1 | S | 1 | 1 |  | 2026.1 | 1
R | VM800795191 | PVEMER S.p.A. | 2026.1 | 8007951119463 | VE196200 | EV2M-4DIN VOLTMETRO-AMPEROMETRO | 1VE-D | NAR |  | 1 | 119.9 | SO2200 | 1 | S | 1 | 1 |  | 2026.1 | 1
R | VM800795191 | PVEMER S.p.A. | 2026.1 | 8007951072294 | VM323300 | EVA-R AMPER. 1ACA 115/230VAC | 1VE-D | NAR |  | 1 | 127.5 | SO2200 | 1 | S | 1 | 1 |  | 2026.1 | 1
R | VM800795191 | PVEMER S.p.A. | 2026.1 | 8007951072300 | VM324100 | EVA-R AMPER. 10ACA 230VAC | 1VE-D | NAR |  | 1 | 127.5 | SO2200 | 1 | S | 1 | 1 |  | 2026.1 | 1
R | VM800795191 | PVEMER S.p.A. | 2026.1 | 8007951072263 | VM320900 | EVA-R AMPER. 1ACC 115/230VAC | 1VE-D | NAR |  | 1 | 127.5 | SO2200 | 1 | S | 1 | 1 |  | 2026.1 | 1
R | VM800795191 | PVEMER S.p.A. | 2026.1 | 8007951072287 | VM322500 | EVS-R AMPER. X/60MVCC 115/230VAC | 1VE-D | NAR |  | 1 | 104.4 | SO2200 | 1 | S | 1 | 1 |  | 2026.1 | 1
R | VM800795191 | PVEMER S.p.A. | 2026.1 | 8007951072225 | VM295300 | EVV-R VOLT. 1VCC 115/230VAC | 1VE-D | NAR |  | 1 | 127.5 | SO2200 | 1 | S | 1 | 1 |  | 2026.1 | 1
R | VM800795191 | PVEMER S.p.A. | 2026.1 | 8007951072249 | VM297900 | EVV-R VOLT. 100VCC 115/230VAC | 1VE-D | NAR |  | 1 | 127.5 | SO2200 | 1 | S | 1 | 1 |  | 2026.1 | 1
R | VM800795191 | PVEMER S.p.A. | 2026.1 | 8007951072256 | VM298700 | EVV-R VOLT. 600VCC 115/230VAC | 1VE-D | NAR |  | 1 | 127.5 | SO2200 | 1 | S | 1 | 1 |  | 2026.1 | 1
R | VM800795191 | PVEMER S.p.A. | 2026.1 | 8007951072201 | VM293800 | EVM-R VOLT./AMP. 600V-X/5AAC 230VAC | 1VE-D | NAR |  | 1 | 104.4 | SO2200 | 1 | S | 1 | 1 |  | 2026.1 | 1
R | VM800795191 | PVEMER S.p.A. | 2026.1 | 8007951088097 | VM293802 | EVM-R VOLT./AMP. 600V-X/5AAC 24V AC | 1VE-D | NAR |  | 1 | 312.3 | SO2200 | 1 | S | 1 | 1 |  | 2026.1 | 1 |  | S
R | VM800795191 | PVEMER S.p.A. | 2026.1 | 8007951072317 | VM325800 | EVF-R FREQ. 20-100HZ 230VAC | 1VE-D | NAR |  | 1 | 127.5 | SO2200 | 1 | S | 1 | 1 |  | 2026.1 | 1
R | VM800795191 | PVEMER S.p.A. | 2026.1 | 8007951119449 | VE195400 | EV2M-R VOLTMETRO-AMPEROMETRO 72X72 | 1VE-D | NAR |  | 1 | 119.9 | SO2200 | 1 | S | 1 | 1 |  | 2026.1 | 1
R | VM800795191 | PVEMER S.p.A. | 2026.1 | 8007951121183 | VE333100 | EV3M-4DIN WATTMETRO TRIFASE MULTIFUNZ. | 1VE-D | NAR |  | 1 | 144.9 | SO2200 | 1 | S | 1 | 1 |  | 2026.1 | 1
R | VM800795191 | PVEMER S.p.A. | 2026.1 | 8007951121190 | VE334900 | EV3M-R WATTMETRO TRIFASE MULTIFUNZIONE | 1VE-D | NAR |  | 1 | 150.9 | SO2200 | 1 | S | 1 | 1 |  | 2026.1 | 1
R | VM800795191 | PVEMER S.p.A. | 2026.1 | 8007951086550 | VM331600 | EVR-D VOLT./AMP. 600V-X/5AAC 230VAC | 1VE-D | NAR |  | 1 | 154.8 | SO2200 | 1 | S | 1 | 1 |  | 2026.1 | 1
R | VM800795191 | PVEMER S.p.A. | 2026.1 | 8007951086567 | VM332400 | EVR-R VOLT./AMP. 600V-X/5AAC 230/115VAC | 1VE-D | NAR |  | 1 | 154.8 | SO2200 | 1 | S | 1 | 1 |  | 2026.1 | 1
R | VM800795191 | PVEMER S.p.A. | 2026.1 | 8007951093626 | VM332402 | EVR-R VOLT./AMP. 600V-X/5AAC 24VAC | 1VE-D | NAR |  | 1 | 358.5 | SO2200 | 1 | S | 1 | 1 |  | 2026.1 | 1
R | VM800795191 | PVEMER S.p.A. | 2026.1 | 8007951118114 | VE008900 | ADR-D 230 D22A SPOT ANALIZZ. DI RETE | 1VE-D | NAR |  | 1 | 158.6 | SO2200 | 1 | S | 1 | 1 |  | 2026.1 | 1
R | VM800795191 | PVEMER S.p.A. | 2026.1 | 8007951118121 | VE009700 | ADR-D 230 D22A MODBUS ANALIZZ. DI RETE | 1VE-D | NAR |  | 1 | 229.8 | SO2200 | 1 | S | 1 | 1 |  | 2026.1 | 1
R | VM800795191 | PVEMER S.p.A. | 2026.1 | 8007951118480 | VE035200 | ADR-D 230 D63 ANALIZZ. DI RETE | 1VE-D | NAR |  | 1 | 229.8 | SO2200 | 1 | S | 1 | 1 |  | 2026.1 | 1
R | VM800795191 | PVEMER S.p.A. | 2026.1 | 8007951090038 | VN562500 | ADR-D SPOT ANALIZZATORE DI RETE | 1VE-D | NAR |  | 1 | 391 | SO2200 | 1 | S | 1 | 1 |  | 2026.1 | 1
R | VM800795191 | PVEMER S.p.A. | 2026.1 | 8007951118671 | VE071700 | ADR-D E SPOT ANALIZZATORE DI RETE | 1VE-D | NAR |  | 1 | 274.8 | SO2200 | 1 | S | 1 | 1 |  | 2026.1 | 1
R | VM800795191 | PVEMER S.p.A. | 2026.1 | 8007951090045 | VN563300 | ADR-D ANALIZZATORE DI RETE | 1VE-D | NAR |  | 1 | 515.9 | SO2200 | 1 | S | 1 | 1 |  | 2026.1 | 1
R | VM800795191 | PVEMER S.p.A. | 2026.1 | 8007951120384 | VE281200 | ADR-D E ANALIZZATORE DI RETE | 1VE-D | NAR |  | 1 | 399.7 | SO2200 | 1 | S | 1 | 1 |  | 2026.1 | 1
R | VM800795191 | PVEMER S.p.A. | 2026.1 | 8007951097730 | VN795100 | ADR-D OUT ANALIZZ. DI RETE | 1VE-D | NAR |  | 1 | 495.8 | SO2200 | 1 | S | 1 | 1 |  | 2026.1 | 1
R | VM800795191 | PVEMER S.p.A. | 2026.1 | 8007951118602 | VE045100 | ADR-D 400 D90 ANALIZZ. DI RETE | 1VE-D | NAR |  | 1 | 515.9 | SO2200 | 1 | S | 1 | 1 |  | 2026.1 | 1
R | VM800795191 | PVEMER S.p.A. | 2026.1 | 8007951114178 | VN812400 | ADR-D VISION ANALIZZ. DI RETE | 1VE-D | NAR |  | 1 | 482.1 | SO2200 | 1 | S | 1 | 1 |  | 2026.1 | 1 |  | S
R | VM800795191 | PVEMER S.p.A. | 2026.1 | 8007951090014 | VN560900 | ADR-R SPOT ANALIZZ. DI RETE | 1VE-D | NAR |  | 1 | 364.8 | SO2200 | 1 | S | 1 | 1 |  | 2026.1 | 1
R | VM800795191 | PVEMER S.p.A. | 2026.1 | 8007951120360 | VE279600 | ADR-R E SPOT ANALIZZATORE DI RETE | 1VE-D | NAR |  | 1 | 278.5 | SO2200 | 1 | S | 1 | 1 |  | 2026.1 | 1
R | VM800795191 | PVEMER S.p.A. | 2026.1 | 8007951090021 | VN561700 | ADR-R ANALIZZ. DI RETE | 1VE-D | NAR |  | 1 | 495.8 | SO2200 | 1 | S | 1 | 1 |  | 2026.1 | 1
R | VM800795191 | PVEMER S.p.A. | 2026.1 | 8007951120377 | VE280400 | ADR-R E ANALIZZATORE DI RETE | 1VE-D | NAR |  | 1 | 378.4 | SO2200 | 1 | S | 1 | 1 |  | 2026.1 | 1
R | VM800795191 | PVEMER S.p.A. | 2026.1 | 8007951097723 | VN794400 | ADR-R OUT ANALIZZ. DI RETE | 1VE-D | NAR |  | 1 | 477.1 | SO2200 | 1 | S | 1 | 1 |  | 2026.1 | 1
R | VM800795191 | PVEMER S.p.A. | 2026.1 | 8007951090465 | VN564100 | ADR-VIEW V1.01 SOFTWARE | 1VE-D | NAR |  | 1 | 504.6 | SO2200 | 1 | S | 1 | 1 |  | 2026.1 | 1
R | VM800795191 | PVEMER S.p.A. | 2026.1 | 8007951120681 | VE304200 | INTERFACCIA LAN-RS485 + MORSETTIERA | 1VE-D | NAR |  | 1 | 554.9 | SO2200 | 1 | S | 1 | 1 |  | 2026.1 | 1
R | VM800795191 | PVEMER S.p.A. | 2026.1 | 8007951120964 | VE321600 | ENERGY-230 MICRO CONT. ENERG. MONOF. 1D | 1VE-D | NAR |  | 1 | 41.3 | SO2200 | 1 | S | 1 | 1 |  | 2026.1 | 1
R | VM800795191 | PVEMER S.p.A. | 2026.1 | 8007951126669 | VE758400 | ENERGY-230 MICRO LCD CONT. ENERGIA | 1VE-D | NAR |  | 1 | 41.3 | SO2200 | 1 | S | 1 | 1 |  | 2026.1 | 1
R | VM800795191 | PVEMER S.p.A. | 2026.1 | 8007951134107 | VE798900 | ENERGY-230 M MICRO LCD CONT. ENERGIA MID | 1VE-D | NAR |  | 1 | 47.1 | SO2200 | 1 | S | 1 | 1 |  | 2026.1 | 1
R | VM800795191 | PVEMER S.p.A. | 2026.1 | 8007951007098 | VN960100 | ENERGY-230 LC CONTATORE DI ENERGIA | 1VE-D | NAR |  | 1 | 75.5 | SO2200 | 1 | S | 1 | 1 |  | 2026.1 | 1
R | VM800795191 | PVEMER S.p.A. | 2026.1 | 8007951120629 | VE299400 | ENERGY-230 M LC CONTATORE ENERGIA | 1VE-D | NAR |  | 1 | 103 | SO2200 | 1 | S | 1 | 1 |  | 2026.1 | 1 |  | S
R | VM800795191 | PVEMER S.p.A. | 2026.1 | 8007951950202 | VN950200 | ENERGY-230 M CONTATORE ENERGIA | 1VE-D | NAR |  | 1 | 115.8 | SO2200 | 1 | S | 1 | 1 |  | 2026.1 | 1 |  | S
R | VM800795191 | PVEMER S.p.A. | 2026.1 | 8007951118596 | VE044400 | ENERGY 230 D22 CONT. ENERGIA | 1VE-D | NAR |  | 1 | 75.4 | SO2200 | 1 | S | 1 | 1 |  | 2026.1 | 1
R | VM800795191 | PVEMER S.p.A. | 2026.1 | 8007951118664 | VE055000 | ENERGY 230 D22 PULSE CONT. ENERGIA | 1VE-D | NAR |  | 1 | 102 | SO2200 | 1 | S | 1 | 1 |  | 2026.1 | 1
R | VM800795191 | PVEMER S.p.A. | 2026.1 | 8007951122593 | VE429700 | ENERGY-230 MULTI CONT. EN. MULTITARIFFA | 1VE-D | NAR |  | 1 | 88.9 | SO2200 | 1 | S | 1 | 1 |  | 2026.1 | 1
R | VM800795191 | PVEMER S.p.A. | 2026.1 | 8007951127031 | VE429710 | ENERGY-230 D40 CONTATORE ENERGIA | 1VE-D | NAR |  | 1 | 88.9 | SO2200 | 1 | S | 1 | 1 |  | 2026.1 | 1
R | VM800795191 | PVEMER S.p.A. | 2026.1 | 8007951134121 | VE799000 | ENERGY-230 D80 CONTATORE ENERGIA 2DIN | 1VE-D | NAR |  | 1 | 41.8 | SO2200 | 1 | S | 1 | 1 |  | 2026.1 | 1
R | VM800795191 | PVEMER S.p.A. | 2026.1 | 8007951133377 | VE794600 | ENERGY-230 D40 WI-FI CONTATORE ENERGIA | 1VE-D | NAR |  | 1 | 91.6 | SO2200 | 1 | S | 1 | 1 |  | 2026.1 | 1
R | VM800795191 | PVEMER S.p.A. | 2026.1 | 8007951117797 | VN973400 | ENERGY-230 D63 CONT. ENER. | 1VE-D | NAR |  | 1 | 154.8 | SO2200 | 1 | S | 1 | 1 |  | 2026.1 | 1
R | VM800795191 | PVEMER S.p.A. | 2026.1 | 8007951081159 | VN950289 | ENERGY-230 TAI CONT.ENER. | 1VE-D | NAR |  | 1 | 193.7 | SO2200 | 1 | S | 1 | 1 |  | 2026.1 | 1
R | VM800795191 | PVEMER S.p.A. | 2026.1 | 8007951118169 | VE012100 | ENERGY-230 PWRI CONT.ENER. 72X72 230V | 1VE-D | NAR |  | 1 | 193.7 | SO2200 | 1 | S | 1 | 1 |  | 2026.1 | 1 |  | S
R | VM800795191 | PVEMER S.p.A. | 2026.1 | 8007951053262 | VN964300 | ENERGY-400 PWR CONT. ENER. 4DIN 400V | 1VE-D | NAR |  | 1 | 257.3 | SO2200 | 1 | S | 1 | 1 |  | 2026.1 | 1
R | VM800795191 | PVEMER S.p.A. | 2026.1 | 8007951128786 | VE764600 | ENERGY-400 BI PWR CONT. ENER. 3DIN 400V | 1VE-D | NAR |  | 1 | 257.3 | SO2200 | 1 | S | 1 | 1 |  | 2026.1 | 1
R | VM800795191 | PVEMER S.p.A. | 2026.1 | 8007951119012 | VE119400 | ENERGY-400 D PWR CONT. ENER. 4DIN 400V | 1VE-D | NAR |  | 1 | 296.1 | SO2200 | 1 | S | 1 | 1 |  | 2026.1 | 1
R | VM800795191 | PVEMER S.p.A. | 2026.1 | 8007951119036 | VE120200 | ENERGY-400 D PWRI CONT. ENER. 4DIN 400V | 1VE-D | NAR |  | 1 | 412.2 | SO2200 | 1 | S | 1 | 1 |  | 2026.1 | 1
R | VM800795191 | PVEMER S.p.A. | 2026.1 | 8007951090335 | VN971800 | ENERGY-400 PAR CONT. ENER. 4DIN 400V | 1VE-D | NAR |  | 1 | 562.1 | SO2200 | 1 | S | 1 | 1 |  | 2026.1 | 1
R | VM800795191 | PVEMER S.p.A. | 2026.1 | 8007951118015 | VN984100 | ENERGY-400 D90 CONT. ENER. 7DIN 400V | 1VE-D | NAR |  | 1 | 291.6 | SO2200 | 1 | S | 1 | 1 |  | 2026.1 | 1
R | VM800795191 | PVEMER S.p.A. | 2026.1 | 8007951134275 | VE799300 | ENERGY-400 D100 WIFI CONT.ENER.7DIN 400V | 1VE-D | NAR |  | 1 | 312.5 | SO2200 | 1 | S | 1 | 1 |  | 2026.1 | 1
R | VM800795191 | PVEMER S.p.A. | 2026.1 | 8007951118138 | VE010500 | ENERGY-400 PWR CONT.ENER. 72X72 400V | 1VE-D | NAR |  | 1 | 351 | SO2200 | 1 | S | 1 | 1 |  | 2026.1 | 1 |  | S
R | VM800795191 | PVEMER S.p.A. | 2026.1 | 8007951118152 | VE011300 | ENERGY-400 PWRI CONT.ENER. 72X72 400V | 1VE-D | NAR |  | 1 | 462.1 | SO2200 | 1 | S | 1 | 1 |  | 2026.1 | 1 |  | S
R | VM800795191 | PVEMER S.p.A. | 2026.1 | 8007951065494 | VN966800 | ENERGY-3.130 PWR CONT.ENER. | 1VE-D | NAR |  | 1 | 351 | SO2200 | 1 | S | 1 | 1 |  | 2026.1 | 1
R | VM800795191 | PVEMER S.p.A. | 2026.1 | 8007951066200 | VN967600 | ENERGY-3.130 PWRI CONT.ENER. | 1VE-D | NAR |  | 1 | 462.1 | SO2200 | 1 | S | 1 | 1 |  | 2026.1 | 1
R | VM800795191 | PVEMER S.p.A. | 2026.1 | 8007951090182 | VN970000 | ENERGY-VIEW V2.1 SOFTWARE | 1VE-D | NAR |  | 1 | 504.6 | SO2200 | 1 | S | 1 | 1 |  | 2026.1 | 1
R | VM800795191 | PVEMER S.p.A. | 2026.1 | 8007951081517 | VN905600 | CLIP-485 CONCENTRATORE IMPULSI | 1VE-D | NAR |  | 1 | 332.3 | SO2200 | 1 | S | 1 | 1 |  | 2026.1 | 1
R | VM800795191 | PVEMER S.p.A. | 2026.1 | 8007951146209 | VJ31462005 | TU3B 10/5A CL.1 TRASFORMATORE | 1VE-D | NAR |  | 1 | 75.4 | SO2200 | 1 | S | 1 | 1 |  | 2026.1 | 1
R | VM800795191 | PVEMER S.p.A. | 2026.1 | 8007951179207 | VJ31792005 | TU3B 10/5A CL.0.5TRASFORMATORE | 1VE-D | NAR |  | 1 | 80.1 | SO2200 | 1 | S | 1 | 1 |  | 2026.1 | 1
R | VM800795191 | PVEMER S.p.A. | 2026.1 | 8007951179214 | VJ31792105 | TU3B 15/5A CL.0.5TRASFORMATORE | 1VE-D | NAR |  | 1 | 80.1 | SO2200 | 1 | S | 1 | 1 |  | 2026.1 | 1
R | VM800795191 | PVEMER S.p.A. | 2026.1 | 8007951153238 | VJ31532305 | TU3B 25/5A CL.1 TRASFORMATORE | 1VE-D | NAR |  | 1 | 75.9 | SO2200 | 1 | S | 1 | 1 |  | 2026.1 | 1
R | VM800795191 | PVEMER S.p.A. | 2026.1 | 8007951187233 | VJ31872305 | TU3B 25/5A CL.0.5TRASFORMATORE | 1VE-D | NAR |  | 1 | 86.7 | SO2200 | 1 | S | 1 | 1 |  | 2026.1 | 1
R | VM800795191 | PVEMER S.p.A. | 2026.1 | 8007951702214 | VM700221 | TU-20 50/1A TRASFORMATORE | 1VE-D | NAR |  | 1 | 36.6 | SO2200 | 1 | S | 1 | 1 |  | 2026.1 | 1
R | VM800795191 | PVEMER S.p.A. | 2026.1 | 8007951700203 | VM700200 | TU-20 50/5A TRASFORMATORE | 1VE-D | NAR |  | 1 | 29.5 | SO2200 | 1 | S | 1 | 1 |  | 2026.1 | 1
R | VM800795191 | PVEMER S.p.A. | 2026.1 | 8007951701002 | VM701000 | TU-20 60/5A TRASFORMATORE | 1VE-D | NAR |  | 1 | 29.5 | SO2200 | 1 | S | 1 | 1 |  | 2026.1 | 1
R | VM800795191 | PVEMER S.p.A. | 2026.1 | 8007951702801 | VM702800 | TU-20 75/5A TRASFORMATORE | 1VE-D | NAR |  | 1 | 29.5 | SO2200 | 1 | S | 1 | 1 |  | 2026.1 | 1
R | VM800795191 | PVEMER S.p.A. | 2026.1 | 8007951703600 | VM703600 | TU-20 100/5A TRASFORMATORE | 1VE-D | NAR |  | 1 | 29.5 | SO2200 | 1 | S | 1 | 1 |  | 2026.1 | 1
R | VM800795191 | PVEMER S.p.A. | 2026.1 | 8007951704409 | VM704400 | TU-20 125/5A TRASFORMATORE | 1VE-D | NAR |  | 1 | 29.5 | SO2200 | 1 | S | 1 | 1 |  | 2026.1 | 1
R | VM800795191 | PVEMER S.p.A. | 2026.1 | 8007951705109 | VM705100 | TU-30 150/5A TRASFORMATORE | 1VE-D | NAR |  | 1 | 36.1 | SO2200 | 1 | S | 1 | 1 |  | 2026.1 | 1
R | VM800795191 | PVEMER S.p.A. | 2026.1 | 8007951706908 | VM706900 | TU-30 200/5A TRASFORMATORE | 1VE-D | NAR |  | 1 | 39.8 | SO2200 | 1 | S | 1 | 1 |  | 2026.1 | 1
R | VM800795191 | PVEMER S.p.A. | 2026.1 | 8007951707707 | VM707700 | TU-30 250/5A TRASFORMATORE | 1VE-D | NAR |  | 1 | 39.8 | SO2200 | 1 | S | 1 | 1 |  | 2026.1 | 1
R | VM800795191 | PVEMER S.p.A. | 2026.1 | 8007951708506 | VM708500 | TU-30 300/5A TRASFORMATORE | 1VE-D | NAR |  | 1 | 43.8 | SO2200 | 1 | S | 1 | 1 |  | 2026.1 | 1
R | VM800795191 | PVEMER S.p.A. | 2026.1 | 8007951709305 | VM709300 | TU-30 400/5A TRASFORMATORE | 1VE-D | NAR |  | 1 | 43.8 | SO2200 | 1 | S | 1 | 1 |  | 2026.1 | 1
R | VM800795191 | PVEMER S.p.A. | 2026.1 | 8007951710103 | VM710100 | TU-30 500/5A TRASFORMATORE | 1VE-D | NAR |  | 1 | 45.2 | SO2200 | 1 | S | 1 | 1 |  | 2026.1 | 1
R | VM800795191 | PVEMER S.p.A. | 2026.1 | 8007951711902 | VM711900 | TU-30 600/5A TRASFORMATORE | 1VE-D | NAR |  | 1 | 45.2 | SO2200 | 1 | S | 1 | 1 |  | 2026.1 | 1
R | VM800795191 | PVEMER S.p.A. | 2026.1 | 8007951712701 | VM712700 | TU-40 50/5A TRASFORMATORE | 1VE-D | NAR |  | 1 | 43 | SO2200 | 1 | S | 1 | 1 |  | 2026.1 | 1
R | VM800795191 | PVEMER S.p.A. | 2026.1 | 8007951713500 | VM713500 | TU-40 60/5A TRASFORMATORE | 1VE-D | NAR |  | 1 | 43 | SO2200 | 1 | S | 1 | 1 |  | 2026.1 | 1
R | VM800795191 | PVEMER S.p.A. | 2026.1 | 8007951714309 | VM714300 | TU-40 75/5A TRASFORMATORE | 1VE-D | NAR |  | 1 | 43 | SO2200 | 1 | S | 1 | 1 |  | 2026.1 | 1
R | VM800795191 | PVEMER S.p.A. | 2026.1 | 8007951715009 | VM715000 | TU-40 100/5A TRASFORMATORE | 1VE-D | NAR |  | 1 | 43 | SO2200 | 1 | S | 1 | 1 |  | 2026.1 | 1
R | VM800795191 | PVEMER S.p.A. | 2026.1 | 8007951716808 | VM716800 | TU-40 125/5A TRASFORMATORE | 1VE-D | NAR |  | 1 | 43 | SO2200 | 1 | S | 1 | 1 |  | 2026.1 | 1
R | VM800795191 | PVEMER S.p.A. | 2026.1 | 8007951717621 | VM717621 | TU-40 150/1A TRASFORMATORE | 1VE-D | NAR |  | 1 | 46 | SO2200 | 1 | S | 1 | 1 |  | 2026.1 | 1
R | VM800795191 | PVEMER S.p.A. | 2026.1 | 8007951717607 | VM717600 | TU-40 150/5A TRASFORMATORE | 1VE-D | NAR |  | 1 | 46 | SO2200 | 1 | S | 1 | 1 |  | 2026.1 | 1
R | VM800795191 | PVEMER S.p.A. | 2026.1 | 8007951718406 | VM718400 | TU-40 200/5A TRASFORMATORE | 1VE-D | NAR |  | 1 | 48.1 | SO2200 | 1 | S | 1 | 1 |  | 2026.1 | 1
R | VM800795191 | PVEMER S.p.A. | 2026.1 | 8007951719229 | VM719221 | TU-40 250/1A TRASFORMATORE | 1VE-D | NAR |  | 1 | 48.1 | SO2200 | 1 | S | 1 | 1 |  | 2026.1 | 1
R | VM800795191 | PVEMER S.p.A. | 2026.1 | 8007951719205 | VM719200 | TU-40 250/5A TRASFORMATORE | 1VE-D | NAR |  | 1 | 48.1 | SO2200 | 1 | S | 1 | 1 |  | 2026.1 | 1
R | VM800795191 | PVEMER S.p.A. | 2026.1 | 8007951720003 | VM720000 | TU-40 300/5A TRASFORMATORE | 1VE-D | NAR |  | 1 | 54 | SO2200 | 1 | S | 1 | 1 |  | 2026.1 | 1
R | VM800795191 | PVEMER S.p.A. | 2026.1 | 8007951721802 | VM721800 | TU-40 400/5A TRASFORMATORE | 1VE-D | NAR |  | 1 | 54 | SO2200 | 1 | S | 1 | 1 |  | 2026.1 | 1
R | VM800795191 | PVEMER S.p.A. | 2026.1 | 8007951722601 | VM722600 | TU-40 500/5A TRASFORMATORE | 1VE-D | NAR |  | 1 | 62.2 | SO2200 | 1 | S | 1 | 1 |  | 2026.1 | 1
R | VM800795191 | PVEMER S.p.A. | 2026.1 | 8007951723400 | VM723400 | TU-40 600/5A TRASFORMATORE | 1VE-D | NAR |  | 1 | 62.2 | SO2200 | 1 | S | 1 | 1 |  | 2026.1 | 1
R | VM800795191 | PVEMER S.p.A. | 2026.1 | 8007951724209 | VM724200 | TU-40 800/5A TRASFORMATORE | 1VE-D | NAR |  | 1 | 75.9 | SO2200 | 1 | S | 1 | 1 |  | 2026.1 | 1
R | VM800795191 | PVEMER S.p.A. | 2026.1 | 8007951725909 | VM725900 | TU-40 1000/5A TRASFORMATORE | 1VE-D | NAR |  | 1 | 75.9 | SO2200 | 1 | S | 1 | 1 |  | 2026.1 | 1
R | VM800795191 | PVEMER S.p.A. | 2026.1 | 8007951730903 | VM730900 | TUC-60 400/5A TRASFORMATORE | 1VE-D | NAR |  | 1 | 71.8 | SO2200 | 1 | S | 1 | 1 |  | 2026.1 | 1
R | VM800795191 | PVEMER S.p.A. | 2026.1 | 8007951731702 | VM731700 | TUC-60 500/5A TRASFORMATORE | 1VE-D | NAR |  | 1 | 78.1 | SO2200 | 1 | S | 1 | 1 |  | 2026.1 | 1
R | VM800795191 | PVEMER S.p.A. | 2026.1 | 8007951732501 | VM732500 | TUC-60 600/5A TRASFORMATORE | 1VE-D | NAR |  | 1 | 75.9 | SO2200 | 1 | S | 1 | 1 |  | 2026.1 | 1
R | VM800795191 | PVEMER S.p.A. | 2026.1 | 8007951734109 | VM734100 | TUC-60 800/5A TRASFORMATORE | 1VE-D | NAR |  | 1 | 88 | SO2200 | 1 | S | 1 | 1 |  | 2026.1 | 1
R | VM800795191 | PVEMER S.p.A. | 2026.1 | 8007951735809 | VM735800 | TUC-60 1000/5A TRASFORMATORE | 1VE-D | NAR |  | 1 | 88 | SO2200 | 1 | S | 1 | 1 |  | 2026.1 | 1
R | VM800795191 | PVEMER S.p.A. | 2026.1 | 8007951736608 | VM736600 | TUC-60 1200/5A TRASFORMATORE | 1VE-D | NAR |  | 1 | 93.8 | SO2200 | 1 | S | 1 | 1 |  | 2026.1 | 1
R | VM800795191 | PVEMER S.p.A. | 2026.1 | 8007951737407 | VM737400 | TUC-60 1500/5A TRASFORMATORE | 1VE-D | NAR |  | 1 | 93.8 | SO2200 | 1 | S | 1 | 1 |  | 2026.1 | 1
R | VM800795191 | PVEMER S.p.A. | 2026.1 | 8007951738206 | VM738200 | TUC-60 2000/5A TRASFORMATORE | 1VE-D | NAR |  | 1 | 122 | SO2200 | 1 | S | 1 | 1 |  | 2026.1 | 1
R | VM800795191 | PVEMER S.p.A. | 2026.1 | 8007951740803 | VM740800 | TUC-80 400/5A TRASFORMATORE | 1VE-D | NAR |  | 1 | 80.1 | SO2200 | 1 | S | 1 | 1 |  | 2026.1 | 1
R | VM800795191 | PVEMER S.p.A. | 2026.1 | 8007951741602 | VM741600 | TUC-80 500/5A TRASFORMATORE | 1VE-D | NAR |  | 1 | 81.8 | SO2200 | 1 | S | 1 | 1 |  | 2026.1 | 1
R | VM800795191 | PVEMER S.p.A. | 2026.1 | 8007951742401 | VM742400 | TUC-80 600/5A TRASFORMATORE | 1VE-D | NAR |  | 1 | 81.8 | SO2200 | 1 | S | 1 | 1 |  | 2026.1 | 1
R | VM800795191 | PVEMER S.p.A. | 2026.1 | 8007951743200 | VM743200 | TUC-80 750/5A TRASFORMATORE | 1VE-D | NAR |  | 1 | 84 | SO2200 | 1 | S | 1 | 1 |  | 2026.1 | 1
R | VM800795191 | PVEMER S.p.A. | 2026.1 | 8007951744009 | VM744000 | TUC-80 800/5A TRASFORMATORE | 1VE-D | NAR |  | 1 | 84 | SO2200 | 1 | S | 1 | 1 |  | 2026.1 | 1
R | VM800795191 | PVEMER S.p.A. | 2026.1 | 8007951745709 | VM745700 | TUC-80 1000/5A TRASFORMATORE | 1VE-D | NAR |  | 1 | 96 | SO2200 | 1 | S | 1 | 1 |  | 2026.1 | 1
R | VM800795191 | PVEMER S.p.A. | 2026.1 | 8007951746508 | VM746500 | TUC-80 1200/5A TRASFORMATORE | 1VE-D | NAR |  | 1 | 96 | SO2200 | 1 | S | 1 | 1 |  | 2026.1 | 1
R | VM800795191 | PVEMER S.p.A. | 2026.1 | 8007951747307 | VM747300 | TUC-80 1500/5A TRASFORMATORE | 1VE-D | NAR |  | 1 | 108 | SO2200 | 1 | S | 1 | 1 |  | 2026.1 | 1
R | VM800795191 | PVEMER S.p.A. | 2026.1 | 8007951748106 | VM748100 | TUC-80 2000/5A TRASFORMATORE | 1VE-D | NAR |  | 1 | 122 | SO2200 | 1 | S | 1 | 1 |  | 2026.1 | 1
R | VM800795191 | PVEMER S.p.A. | 2026.1 | 8007951749905 | VM749900 | TUC-80 2500/5A TRASFORMATORE | 1VE-D | NAR |  | 1 | 160.9 | SO2200 | 1 | S | 1 | 1 |  | 2026.1 | 1
R | VM800795191 | PVEMER S.p.A. | 2026.1 | 8007951575405 | VJ35754005 | TL2 1000/5A TRASFORMATORE | 1VE-D | NAR |  | 1 | 145.7 | SO2200 | 1 | S | 1 | 1 |  | 2026.1 | 1
R | VM800795191 | PVEMER S.p.A. | 2026.1 | 8007951583424 | VJ35834205 | TL2 1500/5A TRASFORMATORE | 1VE-D | NAR |  | 1 | 178.6 | SO2200 | 1 | S | 1 | 1 |  | 2026.1 | 1
R | VM800795191 | PVEMER S.p.A. | 2026.1 | 8007951617440 | VJ36174405 | TL3 2500/5A TRASFORMATORE | 1VE-D | NAR |  | 1 | 208.9 | SO2200 | 1 | S | 1 | 1 |  | 2026.1 | 1
R | VM800795191 | PVEMER S.p.A. | 2026.1 | 8007951641452 | VJ36414505 | TL4 3000/5A TRASFORMATORE | 1VE-D | NAR |  | 1 | 295.5 | SO2200 | 1 | S | 1 | 1 |  | 2026.1 | 1
R | VM800795191 | PVEMER S.p.A. | 2026.1 | 8007951674139 | VJ36741322 | H01A08 SHUNT 4A 60MV | 1VE-D | NAR |  | 1 | 78.8 | SO2200 | 1 | S | 1 | 1 |  | 2026.1 | 1
R | VM800795191 | PVEMER S.p.A. | 2026.1 | 8007951674146 | VJ36741422 | H01A10 SHUNT 5A 60MV | 1VE-D | NAR |  | 1 | 78.8 | SO2200 | 1 | S | 1 | 1 |  | 2026.1 | 1
R | VM800795191 | PVEMER S.p.A. | 2026.1 | 8007951674153 | VJ36741522 | H01A12 SHUNT 6A 60MV | 1VE-D | NAR |  | 1 | 78.8 | SO2200 | 1 | S | 1 | 1 |  | 2026.1 | 1
R | VM800795191 | PVEMER S.p.A. | 2026.1 | 8007951674207 | VJ36742022 | H01A14 SHUNT 10A 60MV | 1VE-D | NAR |  | 1 | 78.8 | SO2200 | 1 | S | 1 | 1 |  | 2026.1 | 1
R | VM800795191 | PVEMER S.p.A. | 2026.1 | 8007951674221 | VJ36742222 | H01A18 SHUNT 20A 60MV | 1VE-D | NAR |  | 1 | 78.8 | SO2200 | 1 | S | 1 | 1 |  | 2026.1 | 1
R | VM800795191 | PVEMER S.p.A. | 2026.1 | 8007951674238 | VJ36742322 | H01A20 SHUNT 25A 60MV | 1VE-D | NAR |  | 1 | 78.8 | SO2200 | 1 | S | 1 | 1 |  | 2026.1 | 1
R | VM800795191 | PVEMER S.p.A. | 2026.1 | 8007951674269 | VJ36742622 | H01A26 SHUNT 50A 60MV | 1VE-D | NAR |  | 1 | 78.8 | SO2200 | 1 | S | 1 | 1 |  | 2026.1 | 1
R | VM800795191 | PVEMER S.p.A. | 2026.1 | 8007951674276 | VJ36742722 | H01A28 SHUNT 60A 60MV | 1VE-D | NAR |  | 1 | 78.8 | SO2200 | 1 | S | 1 | 1 |  | 2026.1 | 1
R | VM800795191 | PVEMER S.p.A. | 2026.1 | 8007951674283 | VJ36742822 | H01A30 SHUNT 80A 60MV | 1VE-D | NAR |  | 1 | 78.8 | SO2200 | 1 | S | 1 | 1 |  | 2026.1 | 1
R | VM800795191 | PVEMER S.p.A. | 2026.1 | 8007951674290 | VJ36742922 | H01A32 SHUNT 100A 60MV | 1VE-D | NAR |  | 1 | 78.8 | SO2200 | 1 | S | 1 | 1 |  | 2026.1 | 1
R | VM800795191 | PVEMER S.p.A. | 2026.1 | 8007951674313 | VJ36743122 | H01A34 SHUNT 150A 60MV | 1VE-D | NAR |  | 1 | 78.8 | SO2200 | 1 | S | 1 | 1 |  | 2026.1 | 1
R | VM800795191 | PVEMER S.p.A. | 2026.1 | 8007951682325 | VJ36823222 | H02A36 SHUNT 200A 60MV | 1VE-D | NAR |  | 1 | 109.4 | SO2200 | 1 | S | 1 | 1 |  | 2026.1 | 1
R | VM800795191 | PVEMER S.p.A. | 2026.1 | 8007951682332 | VJ36823322 | H02A38 SHUNT 250A 60MV | 1VE-D | NAR |  | 1 | 109.4 | SO2200 | 1 | S | 1 | 1 |  | 2026.1 | 1
R | VM800795191 | PVEMER S.p.A. | 2026.1 | 8007951690344 | VJ36903422 | H02A40 SHUNT 300A 60MV | 1VE-D | NAR |  | 1 | 132.8 | SO2200 | 1 | S | 1 | 1 |  | 2026.1 | 1
R | VM800795191 | PVEMER S.p.A. | 2026.1 | 8007951390350 | VJ36903522 | H02A42 SHUNT 400A 60MV | 1VE-D | NAR |  | 1 | 140.2 | SO2200 | 1 | S | 1 | 1 |  | 2026.1 | 1
R | VM800795191 | PVEMER S.p.A. | 2026.1 | 8007951708360 | VJ37083622 | H02A44 SHUNT 500A 60MV | 1VE-D | NAR |  | 1 | 215.6 | SO2200 | 1 | S | 1 | 1 |  | 2026.1 | 1
R | VM800795191 | PVEMER S.p.A. | 2026.1 | 8007951708377 | VJ37083722 | H02A46 SHUNT 600A 60MV | 1VE-D | NAR |  | 1 | 215.6 | SO2200 | 1 | S | 1 | 1 |  | 2026.1 | 1
R | VM800795191 | PVEMER S.p.A. | 2026.1 | 8007951724414 | VJ37244122 | H02A54 SHUNT 1200A 60MV | 1VE-D | NAR |  | 1 | 504.1 | SO2200 | 1 | S | 1 | 1 |  | 2026.1 | 1
R | VM800795191 | PVEMER S.p.A. | 2026.1 | 8007951724421 | VJ37244222 | H02A56 SHUNT 1500A 60MV | 1VE-D | NAR |  | 1 | 504.1 | SO2200 | 1 | S | 1 | 1 |  | 2026.1 | 1
R | VM800795191 | PVEMER S.p.A. | 2026.1 | 8007951732440 | VJ37324422 | H02A60 SHUNT 2500A 60MV | 1VE-D | NAR |  | 1 | 762.4 | SO2200 | 1 | S | 1 | 1 |  | 2026.1 | 1
R | VM800795191 | PVEMER S.p.A. | 2026.1 | 8007951134640 | VE801700 | RTU MQTT GATEWAY IOT 4G | 1VE-D | NAR |  | 1 | 1400 | SO2200 | 1 | S | 1 | 1 |  | 2026.1 | 1
R | VM800795191 | PVEMER S.p.A. | 2026.1 | 8007951119951 | VE245700 | TRILLO ATTUATORE GSM 4DIN OUT D1 | 1VE-D | NAR |  | 1 | 479.6 | SO2200 | 1 | S | 1 | 1 |  | 2026.1 | 1
R | VM800795191 | PVEMER S.p.A. | 2026.1 | 8007951120438 | VE285300 | GWI 2120B 12/24 V INTERFACCIA GSM 4DIN | 1VE-D | NAR |  | 1 | 686.8 | SO2200 | 1 | S | 1 | 1 |  | 2026.1 | 1
R | VM800795191 | PVEMER S.p.A. | 2026.1 | 8007951126782 | VE759300 | GWI 2020 NORMA CEI 0-16 | 1VE-D | NAR |  | 1 | 520 | SO2200 | 1 | S | 1 | 1 |  | 2026.1 | 1
R | VM800795191 | PVEMER S.p.A. | 2026.1 | 8007951120254 | VE269700 | GSM.ANT ANTENNA GSM RG174 SMA-M L=3M | 1VE-D | NAR |  | 1 | 49 | SO2200 | 1 | S | 1 | 1 |  | 2026.1 | 1
R | VM800795191 | PVEMER S.p.A. | 2026.1 | 8007951807209 | VP807200 | PSR 400 RELE CONTR. SEQ. FASI | 1VE-D | NAR |  | 1 | 104.9 | SO2200 | 1 | S | 1 | 1 |  | 2026.1 | 1
R | VM800795191 | PVEMER S.p.A. | 2026.1 | 8007951119128 | VE144200 | VCR RELE CONTR. TENSIONE 230 VAC | 1VE-D | NAR |  | 1 | 104.9 | SO2200 | 1 | S | 1 | 1 |  | 2026.1 | 1
R | VM800795191 | PVEMER S.p.A. | 2026.1 | 8007951119111 | VE143400 | CCR RELE CONTR. CORRENTE 230 VAC | 1VE-D | NAR |  | 1 | 104.9 | SO2200 | 1 | S | 1 | 1 |  | 2026.1 | 1
R | VM800795191 | PVEMER S.p.A. | 2026.1 | 8007951125525 | VE735700 | PC RF8 CENTRALINA CONTROLLO CARICHI RF | 1VE-D | NAR |  | 1 | 163.4 | SO2200 | 1 | S | 1 | 1 |  | 2026.1 | 1
R | VM800795191 | PVEMER S.p.A. | 2026.1 | 8007951125549 | VE737300 | SET INSTALLAZIONE PC RF8 + 2 ATT.RX.16A | 1VE-D | NAR |  | 1 | 320.1 | SO2200 | 1 | S | 1 | 1 |  | 2026.1 | 1
R | VM800795191 | PVEMER S.p.A. | 2026.1 | 8007951132189 | VE788800 | PC1R MICRO CONTROLLO CARICHI 1 RELE' 65A | 1VE-D | NAR |  | 1 | 106.1 | SO2200 | 1 | S | 1 | 1 |  | 2026.1 | 1
R | VM800795191 | PVEMER S.p.A. | 2026.1 | 8007951123224 | VE475000 | PC1R CONTROLLO CARICHI 1 RELE' 32A | 1VE-D | NAR |  | 1 | 122.2 | SO2200 | 1 | S | 1 | 1 |  | 2026.1 | 1
R | VM800795191 | PVEMER S.p.A. | 2026.1 | 8007951123231 | VE467700 | PC3R CONTROLLO CARICHI 3 RELE' 32A | 1VE-D | NAR |  | 1 | 219.1 | SO2200 | 1 | S | 1 | 1 |  | 2026.1 | 1
R | VM800795191 | PVEMER S.p.A. | 2026.1 | 8007951133292 | VE794000 | SOLAR-1 CONTR.CARICO SOLARE 60A 1CH | 1VE-D | NAR |  | 1 | 185.1 | SO2200 | 1 | S | 1 | 1 |  | 2026.1 | 1
R | VM800795191 | PVEMER S.p.A. | 2026.1 | 8007951133285 | VE793900 | SOLAR-1 MICRO CONTR.CARICO SOLARE 60A 1C | 1VE-D | NAR |  | 1 | 109.8 | SO2200 | 1 | S | 1 | 1 |  | 2026.1 | 1
R | VM800795191 | PVEMER S.p.A. | 2026.1 | 8007951123248 | VE474300 | SOLAR-3 CONTR.CARICHI SOLARE 60A 3CH | 1VE-D | NAR |  | 1 | 312.6 | SO2200 | 1 | S | 1 | 1 |  | 2026.1 | 1
R | VM800795191 | PVEMER S.p.A. | 2026.1 | 8007951134305 | VE799700 | PC1R WIFI CONTROLLO CARICHI 1 RELE' 32A | 1VE-D | NAR |  | 1 | 130 | SO2200 | 1 | S | 1 | 1 |  | 2026.1 | 1
R | VM800795191 | PVEMER S.p.A. | 2026.1 | 8007951122883 | VE447900 | TCR TERMOSTATO AMBIENTE 2DIN | 1VE-D | NAR |  | 1 | 135.4 | SO2200 | 1 | S | 1 | 1 |  | 2026.1 | 1
R | VM800795191 | PVEMER S.p.A. | 2026.1 | 8007951813002 | VP813000 | MCR 048 RELE CONTR. 2 MOTORI | 1VE-D | NAR |  | 1 | 126.3 | SO2200 | 1 | S | 1 | 1 |  | 2026.1 | 1
R | VM800795191 | PVEMER S.p.A. | 2026.1 | 8007951812203 | VP812200 | MCR 230 RELE CONTR. 2 MOTORI | 1VE-D | NAR |  | 1 | 126.3 | SO2200 | 1 | S | 1 | 1 |  | 2026.1 | 1
R | VM800795191 | PVEMER S.p.A. | 2026.1 | 8007951811404 | VP811400 | MCR 400 RELE CONTR. 2 MOTORI | 1VE-D | NAR |  | 1 | 126.3 | SO2200 | 1 | S | 1 | 1 |  | 2026.1 | 1
R | VM800795191 | PVEMER S.p.A. | 2026.1 | 8007951124085 | VE554200 | SEQUEN TMK30000V0 INV.POMPE 3DIN 115-230 | 1VE-D | NAR |  | 1 | 131.9 | SO2200 | 1 | S | 1 | 1 |  | 2026.1 | 1 |  | S
R | VM800795191 | PVEMER S.p.A. | 2026.1 | 8007951119135 | VE145900 | TDMU TEMPORIZ. MULTIF. 12-240VAC/DC | 1VE-D | NAR |  | 1 | 77.8 | SO2200 | 1 | S | 1 | 1 |  | 2026.1 | 1
R | VM800795191 | PVEMER S.p.A. | 2026.1 | 8007951119142 | VE146700 | TPLU TEMPORIZ. PAU-LAV 12-240VAC/DC | 1VE-D | NAR |  | 1 | 98.4 | SO2200 | 1 | S | 1 | 1 |  | 2026.1 | 1
R | VM800795191 | PVEMER S.p.A. | 2026.1 | 8007951119159 | VE147500 | DSR AVVIATORE STE/TRI 24-480VAC/DC | 1VE-D | NAR |  | 1 | 73.2 | SO2200 | 1 | S | 1 | 1 |  | 2026.1 | 1
R | VM800795191 | PVEMER S.p.A. | 2026.1 | 8007951810605 | VP810600 | LCR 048 RELE CONTR. LIVELLO | 1VE-D | NAR |  | 1 | 130.5 | SO2200 | 1 | S | 1 | 1 |  | 2026.1 | 1
R | VM800795191 | PVEMER S.p.A. | 2026.1 | 8007951809807 | VP809800 | LCR 230 RELE CONTR. LIVELLO | 1VE-D | NAR |  | 1 | 130.5 | SO2200 | 1 | S | 1 | 1 |  | 2026.1 | 1
R | VM800795191 | PVEMER S.p.A. | 2026.1 | 8007951808008 | VP808000 | LCR 400 RELE CONTR. LIVELLO | 1VE-D | NAR |  | 1 | 130.5 | SO2200 | 1 | S | 1 | 1 |  | 2026.1 | 1
R | VM800795191 | PVEMER S.p.A. | 2026.1 | 8007951124429 | VE607800 | ELETTROS EQ3SC01V00 3DIN 230VAC | 1VE-D | NAR |  | 1 | 88.1 | SO2200 | 1 | S | 1 | 1 |  | 2026.1 | 1
R | VM800795191 | PVEMER S.p.A. | 2026.1 | 8007951124436 | VE608600 | ELETTROS EQ3SM01V00 3DIN 24-115-230VAC | 1VE-D | NAR |  | 1 | 100.4 | SO2200 | 1 | S | 1 | 1 |  | 2026.1 | 1
R | VM800795191 | PVEMER S.p.A. | 2026.1 | 8007951124528 | VE616900 | ELETTROS EQ2SAR1000 2DIN 24VAC | 1VE-D | NAR |  | 1 | 107.8 | SO2200 | 1 | S | 1 | 1 |  | 2026.1 | 1
R | VM800795191 | PVEMER S.p.A. | 2026.1 | 8007951124061 | VE552600 | ELETTROS EQ2SAR1V03 2DIN 24VAC | 1VE-D | NAR |  | 1 | 160.1 | SO2200 | 1 | S | 1 | 1 |  | 2026.1 | 1
R | VM800795191 | PVEMER S.p.A. | 2026.1 | 8007951124511 | VE615100 | ELETTROS EQ2SCR1V00 2DIN 230VAC | 1VE-D | NAR |  | 1 | 107.8 | SO2200 | 1 | S | 1 | 1 |  | 2026.1 | 1
R | VM800795191 | PVEMER S.p.A. | 2026.1 | 8007951124054 | VE551800 | ELETTROS EQ2SCR1V03 2DIN 230VAC | 1VE-D | NAR |  | 1 | 160.1 | SO2200 | 1 | S | 1 | 1 |  | 2026.1 | 1
R | VM800795191 | PVEMER S.p.A. | 2026.1 | 8007951124535 | VE617700 | ELETTROS EQ3SMR1V00 3DIN 24-115-230VAC | 1VE-D | NAR |  | 1 | 120.2 | SO2200 | 1 | S | 1 | 1 |  | 2026.1 | 1
R | VM800795191 | PVEMER S.p.A. | 2026.1 | 8007951124078 | VE553400 | ELETTROS EQ3SMR1V03 3DIN 24-115-230VAC | 1VE-D | NAR |  | 1 | 177 | SO2200 | 1 | S | 1 | 1 |  | 2026.1 | 1
R | VM800795191 | PVEMER S.p.A. | 2026.1 | 8007951124504 | VE614400 | ELETTROS EQ2MCR1000 3TRIMMER 2DIN 230VAC | 1VE-D | NAR |  | 1 | 144.9 | SO2200 | 1 | S | 1 | 1 |  | 2026.1 | 1
R | VM800795191 | PVEMER S.p.A. | 2026.1 | 8007951124047 | VE550000 | ELETTROS EQ2MCR1V03 3TRIMMER 2DIN 230VAC | 1VE-D | NAR |  | 1 | 200.9 | SO2200 | 1 | S | 1 | 1 |  | 2026.1 | 1
R | VM800795191 | PVEMER S.p.A. | 2026.1 | 8007951124863 | VE652400 | ELETTROS EQ3MCR2V00 3TRIMMER 3DIN 230VAC | 1VE-D | NAR |  | 1 | 144.9 | SO2200 | 1 | S | 1 | 1 |  | 2026.1 | 1
R | VM800795191 | PVEMER S.p.A. | 2026.1 | 8007951124153 | VE572400 | ELETTROS ED4SC01V00 4DIN 230VAC | 1VE-D | NAR |  | 1 | 290.9 | SO2200 | 1 | S | 1 | 1 |  | 2026.1 | 1
R | VM800795191 | PVEMER S.p.A. | 2026.1 | 8007951124245 | VE585600 | ELETTROS EZOSBR1000 ZOCC. 8PIN 117V | 1VE-D | NAR |  | 1 | 109 | SO2200 | 1 | S | 1 | 1 |  | 2026.1 | 1
R | VM800795191 | PVEMER S.p.A. | 2026.1 | 8007951124610 | VE623500 | ELETTROS EZUSOR10Z3 ZOCC. 11PIN 117-230V | 1VE-D | NAR |  | 1 | 175.7 | SO2200 | 1 | S | 1 | 1 |  | 2026.1 | 1
R | VM800795191 | PVEMER S.p.A. | 2026.1 | 8007951126836 | VE759800 | ELETTROS EZOSA01000 ZOCC. 8PIN 24V | 1VE-D | NAR |  | 1 | 84.7 | SO2200 | 1 | S | 1 | 1 |  | 2026.1 | 1
R | VM800795191 | PVEMER S.p.A. | 2026.1 | 8007951132677 | VE790800 | ELETTROS EZOSC01000 ZOCC. 8PIN 230V | 1VE-D | NAR |  | 1 | 84.7 | SO2200 | 1 | S | 1 | 1 |  | 2026.1 | 1
R | VM800795191 | PVEMER S.p.A. | 2026.1 | 8007951449003 | VR448300 | ESL ELETTRODO A IMMERSIONE | 1VE-D | NAR |  | 1 | 19.8 | SO2200 | 1 | S | 1 | 1 |  | 2026.1 | 1
R | VM800795191 | PVEMER S.p.A. | 2026.1 | 8007951450009 | VR449100 | ES ELETTRODO IMMERS CON ZAVORRA | 1VE-D | NAR |  | 1 | 25.8 | SO2200 | 1 | S | 1 | 1 |  | 2026.1 | 1
R | VM800795191 | PVEMER S.p.A. | 2026.1 | 8007951051244 | VR450900 | EST ELETTRODO ATTACCO FILETTATO | 1VE-D | NAR |  | 1 | 53.8 | SO2200 | 1 | S | 1 | 1 |  | 2026.1 | 1
R | VM800795191 | PVEMER S.p.A. | 2026.1 | 8007951134466 | VE800900 | PRESS VPMB2035SF01 1-5BAR POMPA 1PH 16A | 1VE-D | NAR |  | 1 | 23.9 | SO2200 | 1 | S | 1 | 1 |  | 2026.1 | 1
R | VM800795191 | PVEMER S.p.A. | 2026.1 | 8007951124016 | VE548400 | REKA TKZC40C0G0V REGOL. LIV. 12-24VACDC | 1VE-D | NAR |  | 1 | 154.6 | SO2200 | 1 | S | 1 | 1 |  | 2026.1 | 1
R | VM800795191 | PVEMER S.p.A. | 2026.1 | 8007951124030 | VE549200 | REKA TKZC4001A0V REGOL. LIV. 230VAC | 1VE-D | NAR |  | 1 | 143.5 | SO2200 | 1 | S | 1 | 1 |  | 2026.1 | 1
R | VM800795191 | PVEMER S.p.A. | 2026.1 | 8007951133278 | VE549201 | REKA TKZC4001B0 REGOL. LIV. 115VAC | 1VE-D | NAR |  | 1 | 127.3 | SO2200 | 1 | S | 1 | 1 |  | 2026.1 | 1
R | VM800795191 | PVEMER S.p.A. | 2026.1 | 8007951134442 | VE800700 | QUICKSTOP QS18000000 VALV.GALLEGG. 3/4'' | 1VE-D | NAR |  | 1 | 46.5 | SO2200 | 1 | S | 1 | 1 |  | 2026.1 | 1
R | VM800795191 | PVEMER S.p.A. | 2026.1 | 8007951134459 | VE800800 | QUICKSTOP QS25000000 VALV.GALLEGG. 1'' | 1VE-D | NAR |  | 1 | 52.3 | SO2200 | 1 | S | 1 | 1 |  | 2026.1 | 1
R | VM800795191 | PVEMER S.p.A. | 2026.1 | 8007951123637 | VE515300 | MAC5 JGM0506BG0 REGOL.RIBALT. NEOPR. 5MT | 1VE-D | NAR |  | 1 | 141.9 | SO2200 | 1 | S | 1 | 1 |  | 2026.1 | 1
R | VM800795191 | PVEMER S.p.A. | 2026.1 | 8007951123644 | VE516100 | MAC5 JGM1006BG0 REGOL.RIBALT. NEOPR.10MT | 1VE-D | NAR |  | 1 | 174.3 | SO2200 | 1 | S | 1 | 1 |  | 2026.1 | 1
R | VM800795191 | PVEMER S.p.A. | 2026.1 | 8007951123651 | VE517900 | MAC5 JGM2006BG0 REGOL.RIBALT. NEOPR.20MT | 1VE-D | NAR |  | 1 | 238.9 | SO2200 | 1 | S | 1 | 1 |  | 2026.1 | 1
R | VM800795191 | PVEMER S.p.A. | 2026.1 | 8007951123668 | VE518700 | MAC5 JPM0506BG0 REGOL.RIBALT. PVC 5MT | 1VE-D | NAR |  | 1 | 126.1 | SO2200 | 1 | S | 1 | 1 |  | 2026.1 | 1
R | VM800795191 | PVEMER S.p.A. | 2026.1 | 8007951123675 | VE519500 | MAC5 JPM1006BG0 REGOL.RIBALT. PVC 10MT | 1VE-D | NAR |  | 1 | 141.9 | SO2200 | 1 | S | 1 | 1 |  | 2026.1 | 1
R | VM800795191 | PVEMER S.p.A. | 2026.1 | 8007951123682 | VE520300 | MAC5 JPM2006BG0 REGOL.RIBALT. PVC 20MT | 1VE-D | NAR |  | 1 | 174.3 | SO2200 | 1 | S | 1 | 1 |  | 2026.1 | 1
R | VM800795191 | PVEMER S.p.A. | 2026.1 | 8007951123699 | VE521100 | MAC5 JGM0506>>0_ATEX REG.RIB. NEOPR.5MT | 1VE-D | NAR |  | 1 | 161.7 | SO2200 | 1 | S | 1 | 1 |  | 2026.1 | 1
R | VM800795191 | PVEMER S.p.A. | 2026.1 | 8007951123705 | VE522900 | MAC5 JGM1006>>0_ATEX REG.RIB. NEOPR.10MT | 1VE-D | NAR |  | 1 | 200.9 | SO2200 | 1 | S | 1 | 1 |  | 2026.1 | 1
R | VM800795191 | PVEMER S.p.A. | 2026.1 | 8007951123729 | VE523700 | MAC5 JGM2006>>0_ATEX REG.RIB. NEOPR.20MT | 1VE-D | NAR |  | 1 | 272.6 | SO2200 | 1 | S | 1 | 1 |  | 2026.1 | 1
R | VM800795191 | PVEMER S.p.A. | 2026.1 | 8007951123736 | VE524500 | MAC5 JPM0506>>0_ATEX REG.RIBAL. PVC 5MT | 1VE-D | NAR |  | 1 | 144.9 | SO2200 | 1 | S | 1 | 1 |  | 2026.1 | 1
R | VM800795191 | PVEMER S.p.A. | 2026.1 | 8007951123743 | VE525200 | MAC5 JPM1006>>0_ATEX REG.RIBAL. PVC 10MT | 1VE-D | NAR |  | 1 | 161.7 | SO2200 | 1 | S | 1 | 1 |  | 2026.1 | 1
R | VM800795191 | PVEMER S.p.A. | 2026.1 | 8007951123750 | VE526000 | MAC5 JPM2006>>0_ATEX REG.RIBAL. PVC 20MT | 1VE-D | NAR |  | 1 | 200.9 | SO2200 | 1 | S | 1 | 1 |  | 2026.1 | 1
R | VM800795191 | PVEMER S.p.A. | 2026.1 | 8007951123767 | VE527800 | EFLY EGM0506B00 REGOL.RIBALT. NEOPR.5MT | 1VE-D | NAR |  | 1 | 127.1 | SO2200 | 1 | S | 1 | 1 |  | 2026.1 | 1
R | VM800795191 | PVEMER S.p.A. | 2026.1 | 8007951123774 | VE528600 | EFLY EGM1006B00 REGOL.RIBALT. NEOPR.10MT | 1VE-D | NAR |  | 1 | 154.6 | SO2200 | 1 | S | 1 | 1 |  | 2026.1 | 1
R | VM800795191 | PVEMER S.p.A. | 2026.1 | 8007951123781 | VE529400 | EFLY EGM2006B00 REGOL.RIBALT. NEOPR.20MT | 1VE-D | NAR |  | 1 | 210.7 | SO2200 | 1 | S | 1 | 1 |  | 2026.1 | 1
R | VM800795191 | PVEMER S.p.A. | 2026.1 | 8007951123798 | VE530200 | EFLY EPM0506B00 REGOL.RIBALT. PVC 5MT | 1VE-D | NAR |  | 1 | 113.4 | SO2200 | 1 | S | 1 | 1 |  | 2026.1 | 1
R | VM800795191 | PVEMER S.p.A. | 2026.1 | 8007951123811 | VE531000 | EFLY EPM1006B00 REGOL.RIBALT. PVC 10MT | 1VE-D | NAR |  | 1 | 127.1 | SO2200 | 1 | S | 1 | 1 |  | 2026.1 | 1
R | VM800795191 | PVEMER S.p.A. | 2026.1 | 8007951123828 | VE532800 | EFLY EPM2006B00 REGOL.RIBALT. PVC 20MT | 1VE-D | NAR |  | 1 | 154.6 | SO2200 | 1 | S | 1 | 1 |  | 2026.1 | 1
R | VM800795191 | PVEMER S.p.A. | 2026.1 | 8007951123934 | VE541900 | MAC3 MGM0306GB0C GALLEGG. C/C NEOPR.3MT | 1VE-D | NAR |  | 1 | 52.2 | SO2200 | 1 | S | 1 | 1 |  | 2026.1 | 1
R | VM800795191 | PVEMER S.p.A. | 2026.1 | 8007951123941 | VE542700 | MAC3 MGM0506GB0C GALLEGG. C/C NEOPR.5MT | 1VE-D | NAR |  | 1 | 65.6 | SO2200 | 1 | S | 1 | 1 |  | 2026.1 | 1
R | VM800795191 | PVEMER S.p.A. | 2026.1 | 8007951123958 | VE543500 | MAC3 MGM1006GB0C GALLEGG. C/C NEOPR.10MT | 1VE-D | NAR |  | 1 | 99.2 | SO2200 | 1 | S | 1 | 1 |  | 2026.1 | 1
R | VM800795191 | PVEMER S.p.A. | 2026.1 | 8007951124177 | VE573200 | MAC3 MGM1506GB0C GALLEGG. C/C NEOPR.15MT | 1VE-D | NAR |  | 1 | 132.9 | SO2200 | 1 | S | 1 | 1 |  | 2026.1 | 1
R | VM800795191 | PVEMER S.p.A. | 2026.1 | 8007951124467 | VE610200 | MAC3 MGM2006GB0C GALLEGG. C/C NEOPR.20MT | 1VE-D | NAR |  | 1 | 167.3 | SO2200 | 1 | S | 1 | 1 |  | 2026.1 | 1
R | VM800795191 | PVEMER S.p.A. | 2026.1 | 8007951123965 | VE544300 | MAC3 MPM0306GB0C GALLEGG. C/C PVC 3MT | 1VE-D | NAR |  | 1 | 42 | SO2200 | 1 | S | 1 | 1 |  | 2026.1 | 1
R | VM800795191 | PVEMER S.p.A. | 2026.1 | 8007951123972 | VE545000 | MAC3 MPM0506GB0C GALLEGG. C/C PVC 5MT | 1VE-D | NAR |  | 1 | 48.8 | SO2200 | 1 | S | 1 | 1 |  | 2026.1 | 1
R | VM800795191 | PVEMER S.p.A. | 2026.1 | 8007951123989 | VE546800 | MAC3 MPM1006GB0C GALLEGG. C/C PVC 10MT | 1VE-D | NAR |  | 1 | 65.6 | SO2200 | 1 | S | 1 | 1 |  | 2026.1 | 1
R | VM800795191 | PVEMER S.p.A. | 2026.1 | 8007951123996 | VE547600 | MAC3 MPM1506GB0C GALLEGG. C/C PVC 15MT | 1VE-D | NAR |  | 1 | 82.6 | SO2200 | 1 | S | 1 | 1 |  | 2026.1 | 1
R | VM800795191 | PVEMER S.p.A. | 2026.1 | 8007951124184 | VE574000 | MAC3 MPM2006GB0C GALLEGG. C/C PVC 20MT | 1VE-D | NAR |  | 1 | 99.2 | SO2200 | 1 | S | 1 | 1 |  | 2026.1 | 1
R | VM800795191 | PVEMER S.p.A. | 2026.1 | 8007951123835 | VE533600 | KEY HGM0306HY0C GALLEGG. C/C NEOPR. 3MT | 1VE-D | NAR |  | 1 | 38.3 | SO2200 | 1 | S | 1 | 1 |  | 2026.1 | 1
R | VM800795191 | PVEMER S.p.A. | 2026.1 | 8007951123842 | VE534400 | KEY HGM0506HY0C GALLEGG. C/C NEOPR. 5MT | 1VE-D | NAR |  | 1 | 49.3 | SO2200 | 1 | S | 1 | 1 |  | 2026.1 | 1
R | VM800795191 | PVEMER S.p.A. | 2026.1 | 8007951123859 | VE535100 | KEY HGM1006HY0C GALLEGG. C/C NEOPR. 10MT | 1VE-D | NAR |  | 1 | 76.3 | SO2200 | 1 | S | 1 | 1 |  | 2026.1 | 1
R | VM800795191 | PVEMER S.p.A. | 2026.1 | 8007951124498 | VE613600 | KEY HGM2006HY0C GALLEGG. C/C NEOPR. 20MT | 1VE-D | NAR |  | 1 | 134.1 | SO2200 | 1 | S | 1 | 1 |  | 2026.1 | 1
R | VM800795191 | PVEMER S.p.A. | 2026.1 | 8007951123873 | VE536900 | KEY HPM0306HY0C GALLEGG. C/C PVC 3MT | 1VE-D | NAR |  | 1 | 29.9 | SO2200 | 1 | S | 1 | 1 |  | 2026.1 | 1
R | VM800795191 | PVEMER S.p.A. | 2026.1 | 8007951123880 | VE537700 | KEY HPM0506HY0C GALLEGG. C/C PVC 5MT | 1VE-D | NAR |  | 1 | 35.7 | SO2200 | 1 | S | 1 | 1 |  | 2026.1 | 1
R | VM800795191 | PVEMER S.p.A. | 2026.1 | 8007951123897 | VE538500 | KEY HPM1006HY0C GALLEGG. C/C PVC 10MT | 1VE-D | NAR |  | 1 | 49.3 | SO2200 | 1 | S | 1 | 1 |  | 2026.1 | 1
R | VM800795191 | PVEMER S.p.A. | 2026.1 | 8007951125235 | VE686200 | KEY HPM1006HY0 GALLEGG. S/C PVC 10MT | 1VE-D | NAR |  | 1 | 45.2 | SO2200 | 1 | S | 1 | 1 |  | 2026.1 | 1
R | VM800795191 | PVEMER S.p.A. | 2026.1 | 8007951123910 | VE539300 | KEY HPM1506HY0C GALLEGG. C/C PVC 15MT | 1VE-D | NAR |  | 1 | 62.7 | SO2200 | 1 | S | 1 | 1 |  | 2026.1 | 1
R | VM800795191 | PVEMER S.p.A. | 2026.1 | 8007951123927 | VE540100 | KEY HPM2006HY0C GALLEGG. C/C PVC 20MT | 1VE-D | NAR |  | 1 | 76.3 | SO2200 | 1 | S | 1 | 1 |  | 2026.1 | 1
R | VM800795191 | PVEMER S.p.A. | 2026.1 | 8007951124337 | VE578100 | CONTRAPPESO PER REG. GALLEGG. 220GR | 1VE-D | NAR |  | 1 | 4.8 | SO2200 | 1 | S | 1 | 1 |  | 2026.1 | 1
R | VM800795191 | PVEMER S.p.A. | 2026.1 | 8007951124450 | VE609400 | E-POWER VEPR1130V000A POMPA1PH 8A 1X230V | 1VE-D | NAR |  | 1 | 838 | SO2200 | 1 | S | 1 | 1 |  | 2026.1 | 1
R | VM800795191 | PVEMER S.p.A. | 2026.1 | 8007951124696 | VE637500 | EPOWER VEPR2120V000A POMPA-3PH10A 3X230V | 1VE-D | NAR |  | 1 | 838 | SO2200 | 1 | S | 1 | 1 |  | 2026.1 | 1
R | VM800795191 | PVEMER S.p.A. | 2026.1 | 8007951124719 | VE638300 | INVERTER VHDR113 POMPA-1PH 8A 1X230V | 1VE-D | NAR |  | 1 | 1095.7 | SO2200 | 1 | S | 1 | 1 |  | 2026.1 | 1
R | VM800795191 | PVEMER S.p.A. | 2026.1 | 8007951124726 | VE639100 | INVERTER VHDA113 POMPA-1PH 8A 1X230V | 1VE-D | NAR |  | 1 | 1253.3 | SO2200 | 1 | S | 1 | 1 |  | 2026.1 | 1
R | VM800795191 | PVEMER S.p.A. | 2026.1 | 8007951124283 | VE592200 | INVERTER VHDR143 POMPA-1PH 8A 1X230V | 1VE-D | NAR |  | 1 | 1267.5 | SO2200 | 1 | S | 1 | 1 |  | 2026.1 | 1
R | VM800795191 | PVEMER S.p.A. | 2026.1 | 8007951124733 | VE640900 | INVERTER VHDA143 POMPA-1PH 8A 1X230V | 1VE-D | NAR |  | 1 | 1446.6 | SO2200 | 1 | S | 1 | 1 |  | 2026.1 | 1
R | VM800795191 | PVEMER S.p.A. | 2026.1 | 8007951124757 | VE641700 | INVERTER VHDR114 POMPA-1PH 12A 1X230V | 1VE-D | NAR |  | 1 | 1253.3 | SO2200 | 1 | S | 1 | 1 |  | 2026.1 | 1
R | VM800795191 | PVEMER S.p.A. | 2026.1 | 8007951124771 | VE643300 | INVERTER VHDA114 POMPA-1PH 12A 1X230V | 1VE-D | NAR |  | 1 | 1446.6 | SO2200 | 1 | S | 1 | 1 |  | 2026.1 | 1
R | VM800795191 | PVEMER S.p.A. | 2026.1 | 8007951124764 | VE642500 | INVERTER VHDR144 POMPA-1PH 12A 1X230V | 1VE-D | NAR |  | 1 | 1446.6 | SO2200 | 1 | S | 1 | 1 |  | 2026.1 | 1
R | VM800795191 | PVEMER S.p.A. | 2026.1 | 8007951124788 | VE644100 | INVERTER VHDA144 POMPA-1PH 12A 1X230V | 1VE-D | NAR |  | 1 | 1611.5 | SO2200 | 1 | S | 1 | 1 |  | 2026.1 | 1
R | VM800795191 | PVEMER S.p.A. | 2026.1 | 8007951124795 | VE645800 | INVERTER VHDR212 POMPA-3PH 10A 1X230V | 1VE-D | NAR |  | 1 | 1160.2 | SO2200 | 1 | S | 1 | 1 |  | 2026.1 | 1
R | VM800795191 | PVEMER S.p.A. | 2026.1 | 8007951124801 | VE646600 | INVERTER VHDA212 POMPA-3PH 10A 1X230V | 1VE-D | NAR |  | 1 | 1339.4 | SO2200 | 1 | S | 1 | 1 |  | 2026.1 | 1
R | VM800795191 | PVEMER S.p.A. | 2026.1 | 8007951124689 | VE636700 | INVERTER VHDR242 POMPA-3PH 10A 1X230V | 1VE-D | NAR |  | 1 | 1267.5 | SO2200 | 1 | S | 1 | 1 |  | 2026.1 | 1
R | VM800795191 | PVEMER S.p.A. | 2026.1 | 8007951124818 | VE647400 | INVERTER VHDA242 POMPA-3PH 10A 1X230V | 1VE-D | NAR |  | 1 | 1446.6 | SO2200 | 1 | S | 1 | 1 |  | 2026.1 | 1
R | VM800795191 | PVEMER S.p.A. | 2026.1 | 8007951124313 | VE594800 | INVERTER VHDR311 POMPA-3PH 6A 3X400V | 1VE-D | NAR |  | 1 | 1654.6 | SO2200 | 1 | S | 1 | 1 |  | 2026.1 | 1
R | VM800795191 | PVEMER S.p.A. | 2026.1 | 8007951124320 | VE595500 | INVERTER VHDA311 POMPA-3PH 6A 3X400V | 1VE-D | NAR |  | 1 | 1847.7 | SO2200 | 1 | S | 1 | 1 |  | 2026.1 | 1
R | VM800795191 | PVEMER S.p.A. | 2026.1 | 8007951124641 | VE630000 | INVERTER VHDR341 POMPA-3PH 6A 3X400V | 1VE-D | NAR |  | 1 | 1847.7 | SO2200 | 1 | S | 1 | 1 |  | 2026.1 | 1
R | VM800795191 | PVEMER S.p.A. | 2026.1 | 8007951124351 | VE597100 | INVERTER VHDA341 POMPA-3PH 6A 3X400V | 1VE-D | NAR |  | 1 | 2026.8 | SO2200 | 1 | S | 1 | 1 |  | 2026.1 | 1
R | VM800795191 | PVEMER S.p.A. | 2026.1 | 8007951124276 | VE591400 | INVERTER VHDR312 POMPA-3PH 11A 3X400V | 1VE-D | NAR |  | 1 | 1754.7 | SO2200 | 1 | S | 1 | 1 |  | 2026.1 | 1
R | VM800795191 | PVEMER S.p.A. | 2026.1 | 8007951124825 | VE648200 | INVERTER VHDA312 POMPA-3PH 11A 3X400V | 1VE-D | NAR |  | 1 | 1933.6 | SO2200 | 1 | S | 1 | 1 |  | 2026.1 | 1
R | VM800795191 | PVEMER S.p.A. | 2026.1 | 8007951124658 | VE631800 | INVERTER VHDR342 POMPA-3PH 11A 3X400V | 1VE-D | NAR |  | 1 | 1933.6 | SO2200 | 1 | S | 1 | 1 |  | 2026.1 | 1
R | VM800795191 | PVEMER S.p.A. | 2026.1 | 8007951124832 | VE649000 | INVERTER VHDA342 POMPA-3PH 11A 3X400V | 1VE-D | NAR |  | 1 | 1969.4 | SO2200 | 1 | S | 1 | 1 |  | 2026.1 | 1
R | VM800795191 | PVEMER S.p.A. | 2026.1 | 8007951124856 | VE651600 | INVERTER VHDA343 POMPA-3PH 15A 3X400V | 1VE-D | NAR |  | 1 | 2298.8 | SO2200 | 1 | S | 1 | 1 |  | 2026.1 | 1
R | VM800795191 | PVEMER S.p.A. | 2026.1 | 8007951127321 | VE763400 | 1110 MULTIMETRO ANALOGICO VAC/DC ADC | 1VE-G | NAR |  | 1 | 193.2 | SO2200 | 1 | S | 1 | 1 |  | 2026.1 | 1
R | VM800795191 | PVEMER S.p.A. | 2026.1 | 8007951125969 | VE752500 | 1009 MULTIMETRO DIGITALE FS=4000 | 1VE-G | NAR |  | 1 | 101.3 | SO2200 | 1 | S | 1 | 1 |  | 2026.1 | 1
R | VM800795191 | PVEMER S.p.A. | 2026.1 | 8007951125976 | VE752600 | 1011 MULTIMETRO DIGITALE FS=6040 | 1VE-G | NAR |  | 1 | 224.4 | SO2200 | 1 | S | 1 | 1 |  | 2026.1 | 1
R | VM800795191 | PVEMER S.p.A. | 2026.1 | 8007951125983 | VE752700 | 1012 MULTIMETRO DIGITALE TRMS FS=6040 | 1VE-G | NAR |  | 1 | 273.1 | SO2200 | 1 | S | 1 | 1 |  | 2026.1 | 1
R | VM800795191 | PVEMER S.p.A. | 2026.1 | 8007951126027 | VE753000 | 2000A MULT. DIGITALE C/MINIPINZA 60A | 1VE-G | NAR |  | 1 | 239.3 | SO2200 | 1 | S | 1 | 1 |  | 2026.1 | 1
R | VM800795191 | PVEMER S.p.A. | 2026.1 | 8007951126034 | VE753100 | 2012RA MULT.DIGIT. TRMS C/MINIPINZA 120A | 1VE-G | NAR |  | 1 | 371.9 | SO2200 | 1 | S | 1 | 1 |  | 2026.1 | 1
R | VM800795191 | PVEMER S.p.A. | 2026.1 | 8007951125952 | VE752400 | 1030 MULTIMETRO DIGITALE A PENNA | 1VE-G | NAR |  | 1 | 174.5 | SO2200 | 1 | S | 1 | 1 |  | 2026.1 | 1
R | VM800795191 | PVEMER S.p.A. | 2026.1 | 8007951125990 | VE752800 | 1052 MULT. DIGITALE CATIV TRMS FS=6000 | 1VE-G | NAR |  | 1 | 817.8 | SO2200 | 1 | S | 1 | 1 |  | 2026.1 | 1
R | VM800795191 | PVEMER S.p.A. | 2026.1 | 8007951126010 | VE752900 | 1062 MULT. DIGITALE CATIV TRMS FS=50000 | 1VE-G | NAR |  | 1 | 1459.4 | SO2200 | 1 | S | 1 | 1 |  | 2026.1 | 1
R | VM800795191 | PVEMER S.p.A. | 2026.1 | 8007951126362 | VE755800 | KT170 VOLTMETRO 12-690 V AC/DC | 1VE-G | NAR |  | 1 | 160.1 | SO2200 | 1 | S | 1 | 1 |  | 2026.1 | 1
R | VM800795191 | PVEMER S.p.A. | 2026.1 | 8007951126379 | VE755900 | KT171 VOLTMETRO CON LCD 12-690 V AC/DC | 1VE-G | NAR |  | 1 | 225.7 | SO2200 | 1 | S | 1 | 1 |  | 2026.1 | 1
R | VM800795191 | PVEMER S.p.A. | 2026.1 | 8007951126058 | VE753200 | 200 PINZA 400 AC C/CUSTODIA | 1VE-G | NAR |  | 1 | 115.3 | SO2200 | 1 | S | 1 | 1 |  | 2026.1 | 1
R | VM800795191 | PVEMER S.p.A. | 2026.1 | 8007951126065 | VE753300 | 2200 PINZA 1000 AC ULTRA SOTTILE | 1VE-G | NAR |  | 1 | 205.5 | SO2200 | 1 | S | 1 | 1 |  | 2026.1 | 1
R | VM800795191 | PVEMER S.p.A. | 2026.1 | 8007951131533 | VE784800 | 2117R PINZA 600AAC CATIV 300V TRMS | 1VE-G | NAR |  | 1 | 216.4 | SO2200 | 1 | S | 1 | 1 |  | 2026.1 | 1
R | VM800795191 | PVEMER S.p.A. | 2026.1 | 8007951126089 | VE753500 | 2002R PINZA 2000 AC TRMS | 1VE-G | NAR |  | 1 | 575.7 | SO2200 | 1 | S | 1 | 1 |  | 2026.1 | 1
R | VM800795191 | PVEMER S.p.A. | 2026.1 | 8007951126096 | VE753600 | 2210R PINZA FLESSIB. 3000 AC CATIV TRMS | 1VE-G | NAR |  | 1 | 640.6 | SO2200 | 1 | S | 1 | 1 |  | 2026.1 | 1
R | VM800795191 | PVEMER S.p.A. | 2026.1 | 8007951126119 | VE753700 | 2500 PINZA 120 mA DC | 1VE-G | NAR |  | 1 | 925.8 | SO2200 | 1 | S | 1 | 1 |  | 2026.1 | 1
R | VM800795191 | PVEMER S.p.A. | 2026.1 | 8007951129738 | VE771400 | 2510 PINZA 120 MA DC BLUETOOTH | 1VE-G | NAR |  | 1 | 1729.7 | SO2200 | 1 | S | 1 | 1 |  | 2026.1 | 1
R | VM800795191 | PVEMER S.p.A. | 2026.1 | 8007951126126 | VE753800 | 203 PINZA 400 AC+DC C/CUSTODIA | 1VE-G | NAR |  | 1 | 216.4 | SO2200 | 1 | S | 1 | 1 |  | 2026.1 | 1
R | VM800795191 | PVEMER S.p.A. | 2026.1 | 8007951126133 | VE753900 | 2046R PINZA 600 AC+DC CATIV TRMS | 1VE-G | NAR |  | 1 | 591.8 | SO2200 | 1 | S | 1 | 1 |  | 2026.1 | 1
R | VM800795191 | PVEMER S.p.A. | 2026.1 | 8007951126140 | VE754000 | 2055 PINZA 1000 AC+DC CATIV | 1VE-G | NAR |  | 1 | 493.5 | SO2200 | 1 | S | 1 | 1 |  | 2026.1 | 1
R | VM800795191 | PVEMER S.p.A. | 2026.1 | 8007951126157 | VE754100 | 2056R PINZA 1000 AC+DC CATIV TRMS | 1VE-G | NAR |  | 1 | 689.1 | SO2200 | 1 | S | 1 | 1 |  | 2026.1 | 1
R | VM800795191 | PVEMER S.p.A. | 2026.1 | 8007951126164 | VE754200 | 2009R PINZA 2000 AC+DC CATIV TRMS | 1VE-G | NAR |  | 1 | 1067.6 | SO2200 | 1 | S | 1 | 1 |  | 2026.1 | 1
R | VM800795191 | PVEMER S.p.A. | 2026.1 | 8007951126171 | VE754300 | 2300R PINZA A FORCHETTA 100 AC+DC TRMS | 1VE-G | NAR |  | 1 | 394.7 | SO2200 | 1 | S | 1 | 1 |  | 2026.1 | 1
R | VM800795191 | PVEMER S.p.A. | 2026.1 | 8007951126218 | VE754400 | 2434 PINZA CORR. DISPERSE 100 AC | 1VE-G | NAR |  | 1 | 640.6 | SO2200 | 1 | S | 1 | 1 |  | 2026.1 | 1
R | VM800795191 | PVEMER S.p.A. | 2026.1 | 8007951126188 | VE754500 | 2433R PINZA CORR. DISPERSE 400 AC TRMS | 1VE-G | NAR |  | 1 | 1054.1 | SO2200 | 1 | S | 1 | 1 |  | 2026.1 | 1
R | VM800795191 | PVEMER S.p.A. | 2026.1 | 8007951126225 | VE754600 | 2413R PINZA CORR. DISPERSE 1000 AC TRMS | 1VE-G | NAR |  | 1 | 1405.4 | SO2200 | 1 | S | 1 | 1 |  | 2026.1 | 1
R | VM800795191 | PVEMER S.p.A. | 2026.1 | 8007951129479 | VE769300 | 3131A MISUR.ISOLAM./CONTINUITA'ANALOGICO | 1VE-G | NAR |  | 1 | 575.7 | SO2200 | 1 | S | 1 | 1 |  | 2026.1 | 1
R | VM800795191 | PVEMER S.p.A. | 2026.1 | 8007951126232 | VE754700 | 3132A MISUR. ISOLAM./CONTINUITA' ANALOG. | 1VE-G | NAR |  | 1 | 575.7 | SO2200 | 1 | S | 1 | 1 |  | 2026.1 | 1
R | VM800795191 | PVEMER S.p.A. | 2026.1 | 8007951126249 | VE754800 | 3023A MISUR. ISOLAM./CONTINUITA' DIGITAL | 1VE-G | NAR |  | 1 | 912.3 | SO2200 | 1 | S | 1 | 1 |  | 2026.1 | 1 |  | S
R | VM800795191 | PVEMER S.p.A. | 2026.1 | 8007951126256 | VE754900 | 3125B MIS. ISOLAMENTO ALTA TENSIONE 5KV | 1VE-G | NAR |  | 1 | 1973 | SO2200 | 1 | S | 1 | 1 |  | 2026.1 | 1
R | VM800795191 | PVEMER S.p.A. | 2026.1 | 8007951126263 | VE755000 | 3127 MIS. ISOLAMENTO ALTA TENSIONE 5kV | 1VE-G | NAR |  | 1 | 4601.3 | SO2200 | 1 | S | 1 | 1 |  | 2026.1 | 1
R | VM800795191 | PVEMER S.p.A. | 2026.1 | 8007951126270 | VE755100 | 3128 MIS. ISOLAMENTO ALTA TENSIONE 12kV | 1VE-G | NAR |  | 1 | 13391.8 | SO2200 | 1 | S | 1 | 1 |  | 2026.1 | 1
R | VM800795191 | PVEMER S.p.A. | 2026.1 | 8007951126287 | VE755200 | 4105A-H MISUR. DI TERRA 2 kOHM | 1VE-G | NAR |  | 1 | 959.5 | SO2200 | 1 | S | 1 | 1 |  | 2026.1 | 1
R | VM800795191 | PVEMER S.p.A. | 2026.1 | 8007951126294 | VE755300 | 4106 MISUR. DI TERRA 200 kOHM | 1VE-G | NAR |  | 1 | 3777.1 | SO2200 | 1 | S | 1 | 1 |  | 2026.1 | 1
R | VM800795191 | PVEMER S.p.A. | 2026.1 | 8007951126300 | VE755400 | 4200 PINZA PER CA MISURA DI TERRA | 1VE-G | NAR |  | 1 | 2114.9 | SO2200 | 1 | S | 1 | 1 |  | 2026.1 | 1
R | VM800795191 | PVEMER S.p.A. | 2026.1 | 8007951129585 | VE770200 | 5406A TESTER PER MISURA RCD | 1VE-G | NAR |  | 1 | 864.9 | SO2200 | 1 | S | 1 | 1 |  | 2026.1 | 1
R | VM800795191 | PVEMER S.p.A. | 2026.1 | 8007951129042 | VE766000 | 5410 TESTER PER MISURA RCD | 1VE-G | NAR |  | 1 | 2364.9 | SO2200 | 1 | S | 1 | 1 |  | 2026.1 | 1
R | VM800795191 | PVEMER S.p.A. | 2026.1 | 8007951126980 | VE761200 | 4140 TESTER PER MISURA DI LOOP | 1VE-G | NAR |  | 1 | 1337.9 | SO2200 | 1 | S | 1 | 1 |  | 2026.1 | 1
R | VM800795191 | PVEMER S.p.A. | 2026.1 | 8007951126317 | VE755500 | 6010B TESTER MULTIFUNZ. (5 IN 1) +ADAPT. | 1VE-G | NAR |  | 1 | 1248 | SO2200 | 1 | S | 1 | 1 |  | 2026.1 | 1
R | VM800795191 | PVEMER S.p.A. | 2026.1 | 8007951131823 | VE786800 | 6516 BT TESTER MULTIFUNZIONE (12 IN 1) | 1VE-G | NAR |  | 1 | 3121.7 | SO2200 | 1 | S | 1 | 1 |  | 2026.1 | 1
R | VM800795191 | PVEMER S.p.A. | 2026.1 | 8007951126331 | VE755700 | 6315 ANALIZZ. QUALITA' RETE 3X1000A TRMS | 1VE-G | NAR |  | 1 | 9608.1 | SO2200 | 1 | S | 1 | 1 |  | 2026.1 | 1
R | VM800795191 | PVEMER S.p.A. | 2026.1 | 8007951129257 | VE767900 | 5711 CERCAFASE CON TORCIA INCORPORATA | 1VE-G | NAR |  | 1 | 77 | SO2200 | 1 | S | 1 | 1 |  | 2026.1 | 1
R | VM800795191 | PVEMER S.p.A. | 2026.1 | 8007951126386 | VE756000 | 8031 INDICATORE SENSO CICLICO FASI | 1VE-G | NAR |  | 1 | 197.9 | SO2200 | 1 | S | 1 | 1 |  | 2026.1 | 1
R | VM800795191 | PVEMER S.p.A. | 2026.1 | 8007951126393 | VE756100 | 8035 INDICATORE SENSO CICLICO FASI CATIV | 1VE-G | NAR |  | 1 | 533.8 | SO2200 | 1 | S | 1 | 1 |  | 2026.1 | 1
R | VM800795191 | PVEMER S.p.A. | 2026.1 | 8007951126409 | VE756200 | 5202 LUXOMETRO | 1VE-G | NAR |  | 1 | 355.5 | SO2200 | 1 | S | 1 | 1 |  | 2026.1 | 1
R | VM800795191 | PVEMER S.p.A. | 2026.1 | 8007951126690 | VE758500 | 7066A PUNTALI x 1009-11-12-40-46R-55-56R | 1VE-G | NAR |  | 1 | 14.4 | SO2200 | 1 | S | 1 | 1 |  | 2026.1 | 1
R | VM800795191 | PVEMER S.p.A. | 2026.1 | 8007951126706 | VE758600 | 7107A PUNTALI PER PINZE 2002R-2009R-2200 | 1VE-G | NAR |  | 1 | 23.6 | SO2200 | 1 | S | 1 | 1 |  | 2026.1 | 1
R | VM800795191 | PVEMER S.p.A. | 2026.1 | 8007951126713 | VE758700 | 7220A PUNTALI PER TESTER 1052-1062 | 1VE-G | NAR |  | 1 | 31.9 | SO2200 | 1 | S | 1 | 1 |  | 2026.1 | 1
R | VM800795191 | PVEMER S.p.A. | 2026.1 | 8007951126973 | VE761100 | 7122B COPPIA DI PUNTALI PER 6010B/3132A | 1VE-G | NAR |  | 1 | 68.2 | SO2200 | 1 | S | 1 | 1 |  | 2026.1 | 1
R | VM800795191 | PVEMER S.p.A. | 2026.1 | 8007951127048 | VE761700 | 7133B PUNTALI X QUADRI/INTERR. PER 6010B | 1VE-G | NAR |  | 1 | 136.5 | SO2200 | 1 | S | 1 | 1 |  | 2026.1 | 1
R | VM800795191 | PVEMER S.p.A. | 2026.1 | 8007951127109 | VE762200 | 8019 TERMINALE AD UNCINO PER HV-TESTER | 1VE-G | NAR |  | 1 | 17.4 | SO2200 | 1 | S | 1 | 1 |  | 2026.1 | 1
R | VM800795191 | PVEMER S.p.A. | 2026.1 | 8007951126768 | VE759200 | 7165A PUNTALE PER LINEA PER HV-TESTER 3M | 1VE-G | NAR |  | 1 | 82.5 | SO2200 | 1 | S | 1 | 1 |  | 2026.1 | 1
R | VM800795191 | PVEMER S.p.A. | 2026.1 | 8007951127086 | VE762000 | 7224A CAVO DI TERRA PER HV-TESTER 1,5M | 1VE-G | NAR |  | 1 | 51.8 | SO2200 | 1 | S | 1 | 1 |  | 2026.1 | 1
R | VM800795191 | PVEMER S.p.A. | 2026.1 | 8007951127093 | VE762100 | 7225A CAVO DI GUARDIA PER HV-TESTER 1,5M | 1VE-G | NAR |  | 1 | 51.8 | SO2200 | 1 | S | 1 | 1 |  | 2026.1 | 1
R | VM800795191 | PVEMER S.p.A. | 2026.1 | 8007951126720 | VE758800 | 8216 SONDA TEMP. TC DI TIPO K -50+300^C | 1VE-G | NAR |  | 1 | 68.6 | SO2200 | 1 | S | 1 | 1 |  | 2026.1 | 1
R | VM800795191 | PVEMER S.p.A. | 2026.1 | 8007951126737 | VE758900 | 8408 SONDA TEMP. TC DI TIPO K -40+600^C | 1VE-G | NAR |  | 1 | 568.9 | SO2200 | 1 | S | 1 | 1 |  | 2026.1 | 1
R | VM800795191 | PVEMER S.p.A. | 2026.1 | 8007951126744 | VE759000 | 8241 SET USB+SOFTWARE PER 1052-1062 | 1VE-G | NAR |  | 1 | 287.9 | SO2200 | 1 | S | 1 | 1 |  | 2026.1 | 1
R | VM800795191 | PVEMER S.p.A. | 2026.1 | 8007951126751 | VE759100 | 8212-USB ADATTATORE CON SOFTWARE | 1VE-G | NAR |  | 1 | 193.3 | SO2200 | 1 | S | 1 | 1 |  | 2026.1 | 1
R | VM800795191 | PVEMER S.p.A. | 2026.1 | 8007951126997 | VE761300 | KTA02 COPPIA CAPPUCCI IN GOMMA X KT170/1 | 1VE-G | NAR |  | 1 | 5.79 | SO2200 | 1 | S | 1 | 1 |  | 2026.1 | 1
R | VM800795191 | PVEMER S.p.A. | 2026.1 | 8007951128816 | VE764700 | 7103A PUNTALI C/PULSANTE REMOTO PER 3023 | 1VE-G | NAR |  | 1 | 113.9 | SO2200 | 1 | S | 1 | 1 |  | 2026.1 | 1
R | VM800795191 | PVEMER S.p.A. | 2026.1 | 8007951129264 | VE768000 | 8128 SENSORE DI CORRENTE A PINZA | 1VE-G | NAR |  | 1 | 517.6 | SO2200 | 1 | S | 1 | 1 |  | 2026.1 | 1
R | VM800795191 | PVEMER S.p.A. | 2026.1 | 8007951129318 | VE768400 | 7196A PUNTALE C/PULSANTE REMOTO PER 6016 | 1VE-G | NAR |  | 1 | 77.7 | SO2200 | 1 | S | 1 | 1 |  | 2026.1 | 1
R | VM800795191 | PVEMER S.p.A. | 2026.1 | 8007951128892 | VE765400 | 7125 PUNTALI CON SPINA SHUKO PER 5406A | 1VE-G | NAR |  | 1 | 31.8 | SO2200 | 1 | S | 1 | 1 |  | 2026.1 | 1
R | VM800795191 | PVEMER S.p.A. | 2026.1 | 8007951127291 | VE763200 | 7121B PUNTALI PER PANN.DISTRIB. PER 5406 | 1VE-G | NAR |  | 1 | 143.4 | SO2200 | 1 | S | 1 | 1 |  | 2026.1 | 1
R | VM800795191 | PVEMER S.p.A. | 2026.1 | 8007951132288 | VE789500 | 7188A PUNTALI CON FUSIBILI PER QUADRI | 1VE-G | NAR |  | 1 | 163.8 | SO2200 | 1 | S | 1 | 1 |  | 2026.1 | 1
R | VM800795191 | PVEMER S.p.A. | 2026.1 | 8007951127352 | VE763700 | 8923 FUSIBILE 0,5A/600V | 1VE-G | NAR |  | 1 | 4.51 | SO2200 | 1 | S | 1 | 1 |  | 2026.1 | 1
R | VM800795191 | PVEMER S.p.A. | 2026.1 | 8007951127376 | VE763800 | 8919 FUSIBILE 10A/600V | 1VE-G | NAR |  | 1 | 4.51 | SO2200 | 1 | S | 1 | 1 |  | 2026.1 | 1
R | VM800795191 | PVEMER S.p.A. | 2026.1 | 8007951127383 | VE763900 | 8918 FUSIBILE 0,8A/600V | 1VE-G | NAR |  | 1 | 4.51 | SO2200 | 1 | S | 1 | 1 |  | 2026.1 | 1
R | VM800795191 | PVEMER S.p.A. | 2026.1 | 8007951127390 | VE764000 | 8926 FUSIBILE 440mA/1000V | 1VE-G | NAR |  | 1 | 33.9 | SO2200 | 1 | S | 1 | 1 |  | 2026.1 | 1
R | VM800795191 | PVEMER S.p.A. | 2026.1 | 8007951127406 | VE764100 | 8927 FUSIBILE 10A/1000V | 1VE-G | NAR |  | 1 | 33.9 | SO2200 | 1 | S | 1 | 1 |  | 2026.1 | 1
R | VM800795191 | PVEMER S.p.A. | 2026.1 | 8007951121633 | VE367900 | VE 381 TESTER ANALOGICO TASCABILE | 1VE-G | NAR |  | 1 | 30.1 | SO2200 | 1 | S | 1 | 1 |  | 2026.1 | 1
R | VM800795191 | PVEMER S.p.A. | 2026.1 | 8007951121640 | VE368700 | VE 382 TESTER ANALOGICO PROFESSIONALE | 1VE-G | NAR |  | 1 | 63.4 | SO2200 | 1 | S | 1 | 1 |  | 2026.1 | 1
R | VM800795191 | PVEMER S.p.A. | 2026.1 | 8007951129882 | VE772700 | VE 501E TESTER 750V AC 1000V DC 10A DC | 1VE-G | NAR |  | 1 | 42.8 | SO2200 | 1 | S | 1 | 1 |  | 2026.1 | 1
R | VM800795191 | PVEMER S.p.A. | 2026.1 | 8007951129875 | VE772600 | VE 502E TESTER 750VAC 1000VDC 10A AC/DC | 1VE-G | NAR |  | 1 | 45.7 | SO2200 | 1 | S | 1 | 1 |  | 2026.1 | 1
R | VM800795191 | PVEMER S.p.A. | 2026.1 | 8007951129851 | VE772400 | VE 601E PINZA AMP. 600A AC 600V AC/DC | 1VE-G | NAR |  | 1 | 61.4 | SO2200 | 1 | S | 1 | 1 |  | 2026.1 | 1
R | VM800795191 | PVEMER S.p.A. | 2026.1 | 8007951129868 | VE772500 | VE 602E PINZA AMP. 600A AC/DC 600V AC/DC | 1VE-G | NAR |  | 1 | 135.4 | SO2200 | 1 | S | 1 | 1 |  | 2026.1 | 1
R | VM800795191 | PVEMER S.p.A. | 2026.1 | 8007951129899 | VE772800 | VE LAN TESTER PER RETI LAN UTP/STP | 1VE-G | NAR |  | 1 | 56.5 | SO2200 | 1 | S | 1 | 1 |  | 2026.1 | 1
R | VM800795191 | PVEMER S.p.A. | 2026.1 | 8007951096757 | VM619400 | TM NIPT-P7A TERMOMETRO 24/230 VAC | 1VE-E | NAR |  | 1 | 146.1 | SO2200 | 1 | S | 1 | 1 |  | 2026.1 | 1
R | VM800795191 | PVEMER S.p.A. | 2026.1 | 8007951096764 | VM620200 | TM NIPT-P3D TERMOMETRO 12/24 V AC/DC | 1VE-E | NAR |  | 1 | 114.9 | SO2200 | 1 | S | 1 | 1 |  | 2026.1 | 1
R | VM800795191 | PVEMER S.p.A. | 2026.1 | 8007951096771 | VM621000 | TM NTC-P7A TERMOMETRO 24/230 VAC | 1VE-E | NAR |  | 1 | 136.2 | SO2200 | 1 | S | 1 | 1 |  | 2026.1 | 1
R | VM800795191 | PVEMER S.p.A. | 2026.1 | 8007951096788 | VM622800 | TM NTC-P3D TERMOMETRO 12/24 V AC/DC | 1VE-E | NAR |  | 1 | 137.4 | SO2200 | 1 | S | 1 | 1 |  | 2026.1 | 1
R | VM800795191 | PVEMER S.p.A. | 2026.1 | 8007951096795 | VM623600 | TM JK-P7A TERMOMETRO 24/230 VAC | 1VE-E | NAR |  | 1 | 173.6 | SO2200 | 1 | S | 1 | 1 |  | 2026.1 | 1
R | VM800795191 | PVEMER S.p.A. | 2026.1 | 8007951096801 | VM624400 | TM JK-P3D TERMOMETRO 12/24 V AC/DC | 1VE-E | NAR |  | 1 | 119.9 | SO2200 | 1 | S | 1 | 1 |  | 2026.1 | 1
R | VM800795191 | PVEMER S.p.A. | 2026.1 | 8007951096818 | VM625100 | HT NIPT-1P7A TERMOREGOLATORE 24/230 VAC | 1VE-E | NAR |  | 1 | 199.9 | SO2200 | 1 | S | 1 | 1 |  | 2026.1 | 1
R | VM800795191 | PVEMER S.p.A. | 2026.1 | 8007951096825 | VM626900 | HT NIPT-2P7A TERMOREGOLATORE 24/230 VAC | 1VE-E | NAR |  | 1 | 342.2 | SO2200 | 1 | S | 1 | 1 |  | 2026.1 | 1
R | VM800795191 | PVEMER S.p.A. | 2026.1 | 8007951096832 | VM627700 | HT NIPT-1P3D TERMOREGOLAT. 12/24 V AC/DC | 1VE-E | NAR |  | 1 | 189.9 | SO2200 | 1 | S | 1 | 1 |  | 2026.1 | 1
R | VM800795191 | PVEMER S.p.A. | 2026.1 | 8007951096849 | VM628500 | HT NIPT-1P3A TERMOREGOLATORE 230 VAC | 1VE-E | NAR |  | 1 | 219.8 | SO2200 | 1 | S | 1 | 1 |  | 2026.1 | 1
R | VM800795191 | PVEMER S.p.A. | 2026.1 | 8007951121343 | VE346300 | HT NIPT-2P3A TERMOREGOLAT. 230 VAC | 1VE-E | NAR |  | 1 | 258.6 | SO2200 | 1 | S | 1 | 1 |  | 2026.1 | 1
R | VM800795191 | PVEMER S.p.A. | 2026.1 | 8007951096856 | VM629300 | HT NIPT-2P3D TERMOREGOLAT. 12/24 V AC/DC | 1VE-E | NAR |  | 1 | 219.8 | SO2200 | 1 | S | 1 | 1 |  | 2026.1 | 1
R | VM800795191 | PVEMER S.p.A. | 2026.1 | 8007951096894 | VM632700 | HT NTC-1P7A TERMOREGOLATORE 24/230 VAC | 1VE-E | NAR |  | 1 | 328.5 | SO2200 | 1 | S | 1 | 1 |  | 2026.1 | 1
R | VM800795191 | PVEMER S.p.A. | 2026.1 | 8007951096900 | VM633500 | HT NTC-2P7A TERMOREGOLATORE 24/230 VAC | 1VE-E | NAR |  | 1 | 392.1 | SO2200 | 1 | S | 1 | 1 |  | 2026.1 | 1
R | VM800795191 | PVEMER S.p.A. | 2026.1 | 8007951096917 | VM634300 | HT NTC-1P3D TERMOREGOLAT. 12/24 V AC/DC | 1VE-E | NAR |  | 1 | 174.9 | SO2200 | 1 | S | 1 | 1 |  | 2026.1 | 1
R | VM800795191 | PVEMER S.p.A. | 2026.1 | 8007951096924 | VM635000 | HT NTC-1P3A TERMOREGOLATORE 230 VAC | 1VE-E | NAR |  | 1 | 207.4 | SO2200 | 1 | S | 1 | 1 |  | 2026.1 | 1
R | VM800795191 | PVEMER S.p.A. | 2026.1 | 8007951121350 | VE347100 | HT NTC-2P3A TERMOREGOLAT. 230 VAC | 1VE-E | NAR |  | 1 | 243.6 | SO2200 | 1 | S | 1 | 1 |  | 2026.1 | 1
R | VM800795191 | PVEMER S.p.A. | 2026.1 | 8007951096948 | VM636800 | HT NTC-2P3D TERMOREGOLAT. 12/24 V AC/DC | 1VE-E | NAR |  | 1 | 217.4 | SO2200 | 1 | S | 1 | 1 |  | 2026.1 | 1
R | VM800795191 | PVEMER S.p.A. | 2026.1 | 8007951097273 | VM668100 | FHT NTC-2P3D TERMOREGOLAT.12/24 V AC/DC | 1VE-E | NAR |  | 1 | 313.4 | SO2200 | 1 | S | 1 | 1 |  | 2026.1 | 1
R | VM800795191 | PVEMER S.p.A. | 2026.1 | 8007951096979 | VM639200 | HT JK-1P7A TERMOREGOLATORE 24/230 VAC | 1VE-E | NAR |  | 1 | 257.3 | SO2200 | 1 | S | 1 | 1 |  | 2026.1 | 1
R | VM800795191 | PVEMER S.p.A. | 2026.1 | 8007951096986 | VM640000 | HT JK-2P7A TERMOREGOLATORE 24/230 VAC | 1VE-E | NAR |  | 1 | 381 | SO2200 | 1 | S | 1 | 1 |  | 2026.1 | 1
R | VM800795191 | PVEMER S.p.A. | 2026.1 | 8007951096993 | VM641800 | HT JK-1P3D TERMOREGOLAT. 12/24 V AC/DC | 1VE-E | NAR |  | 1 | 203.6 | SO2200 | 1 | S | 1 | 1 |  | 2026.1 | 1
R | VM800795191 | PVEMER S.p.A. | 2026.1 | 8007951097013 | VM642600 | HT JK-1P3A TERMOREGOLATORE 230 VAC | 1VE-E | NAR |  | 1 | 227.3 | SO2200 | 1 | S | 1 | 1 |  | 2026.1 | 1
R | VM800795191 | PVEMER S.p.A. | 2026.1 | 8007951121367 | VE348900 | HT JK-2P3A TERMOREGOLAT. 230 VAC | 1VE-E | NAR |  | 1 | 268.6 | SO2200 | 1 | S | 1 | 1 |  | 2026.1 | 1
R | VM800795191 | PVEMER S.p.A. | 2026.1 | 8007951097020 | VM643400 | HT JK-2P3D TERMOREGOLAT. 12/24 V AC/DC | 1VE-E | NAR |  | 1 | 226.1 | SO2200 | 1 | S | 1 | 1 |  | 2026.1 | 1
R | VM800795191 | PVEMER S.p.A. | 2026.1 | 8007951097259 | VM666500 | FHT-1P3D TERMOREGOLATORE 12/24 V AC/DC | 1VE-E | NAR |  | 1 | 274.8 | SO2200 | 1 | S | 1 | 1 |  | 2026.1 | 1
R | VM800795191 | PVEMER S.p.A. | 2026.1 | 8007951097266 | VM667300 | FHT-2P3D TERMOREGOLATORE 12/24 V AC/DC | 1VE-E | NAR |  | 1 | 313.4 | SO2200 | 1 | S | 1 | 1 |  | 2026.1 | 1
R | VM800795191 | PVEMER S.p.A. | 2026.1 | 8007951119975 | VE247300 | HT PT JK-2P4D TERMOREGOLATORE 24 V AC/DC | 1VE-E | NAR |  | 1 | 277.4 | SO2200 | 1 | S | 1 | 1 |  | 2026.1 | 1
R | VM800795191 | PVEMER S.p.A. | 2026.1 | 8007951119982 | VE248100 | HT PT JK-2P4A TERMOREGOLAT. 115-230 VAC | 1VE-E | NAR |  | 1 | 310.8 | SO2200 | 1 | S | 1 | 1 |  | 2026.1 | 1
R | VM800795191 | PVEMER S.p.A. | 2026.1 | 8007951119999 | VE249900 | H2T PT JK-2P4D TERMOREGOLAT. 24 V AC/DC | 1VE-E | NAR |  | 1 | 321.9 | SO2200 | 1 | S | 1 | 1 |  | 2026.1 | 1
R | VM800795191 | PVEMER S.p.A. | 2026.1 | 8007951120018 | VE250700 | H2T PT JK-2P4A TERMOREGOLAT. 115-230 VAC | 1VE-E | NAR |  | 1 | 310.8 | SO2200 | 1 | S | 1 | 1 |  | 2026.1 | 1
R | VM800795191 | PVEMER S.p.A. | 2026.1 | 8007951096863 | VM630100 | HT NIPT-1DA TERMOREGOLATORE 24/230 VAC | 1VE-E | NAR |  | 1 | 237.3 | SO2200 | 1 | S | 1 | 1 |  | 2026.1 | 1
R | VM800795191 | PVEMER S.p.A. | 2026.1 | 8007951096870 | VM631900 | HT NIPT-2DA TERMOREGOLATORE 24/230 VAC | 1VE-E | NAR |  | 1 | 262.2 | SO2200 | 1 | S | 1 | 1 |  | 2026.1 | 1
R | VM800795191 | PVEMER S.p.A. | 2026.1 | 8007951096955 | VM637600 | HT NTC-1DA TERMOREGOLATORE 24/230 VAC | 1VE-E | NAR |  | 1 | 202.4 | SO2200 | 1 | S | 1 | 1 |  | 2026.1 | 1
R | VM800795191 | PVEMER S.p.A. | 2026.1 | 8007951096962 | VM638400 | HT NTC-2DA TERMOREGOLATORE 24/230 VAC | 1VE-E | NAR |  | 1 | 254.8 | SO2200 | 1 | S | 1 | 1 |  | 2026.1 | 1
R | VM800795191 | PVEMER S.p.A. | 2026.1 | 8007951097310 | VM671500 | FHT NTC-2DA TERMOREGOLATORE 24/230 VAC | 1VE-E | NAR |  | 1 | 277.3 | SO2200 | 1 | S | 1 | 1 |  | 2026.1 | 1
R | VM800795191 | PVEMER S.p.A. | 2026.1 | 8007951097037 | VM644200 | HT JK-1DA TERMOREGOLATORE 24/230 VAC | 1VE-E | NAR |  | 1 | 218.7 | SO2200 | 1 | S | 1 | 1 |  | 2026.1 | 1
R | VM800795191 | PVEMER S.p.A. | 2026.1 | 8007951097051 | VM645900 | HT JK-2DA TERMOREGOLATORE 24/230 VAC | 1VE-E | NAR |  | 1 | 310.8 | SO2200 | 1 | S | 1 | 1 |  | 2026.1 | 1
R | VM800795191 | PVEMER S.p.A. | 2026.1 | 8007951097280 | VM669900 | FHT-1DA TERMOREGOLATORE 24/230 VAC | 1VE-E | NAR |  | 1 | 291 | SO2200 | 1 | S | 1 | 1 |  | 2026.1 | 1
R | VM800795191 | PVEMER S.p.A. | 2026.1 | 8007951097303 | VM670700 | FHT-2DA TERMOREGOLATORE 24/230 VAC | 1VE-E | NAR |  | 1 | 302.3 | SO2200 | 1 | S | 1 | 1 |  | 2026.1 | 1
R | VM800795191 | PVEMER S.p.A. | 2026.1 | 8007951120056 | VE253100 | AHT PT100-1P4U TERMOREG. 24-240 VAC/VDC | 1VE-E | NAR |  | 1 | 199.9 | SO2200 | 1 | S | 1 | 1 |  | 2026.1 | 1
R | VM800795191 | PVEMER S.p.A. | 2026.1 | 8007951120063 | VE254900 | AHT J-1P4U TERMOREGOLATORE 24-240 VAC | 1VE-E | NAR |  | 1 | 199.9 | SO2200 | 1 | S | 1 | 1 |  | 2026.1 | 1
R | VM800795191 | PVEMER S.p.A. | 2026.1 | 8007951120070 | VE255600 | AHT K-1P4U TERMOREGOLATORE 24-240 VAC | 1VE-E | NAR |  | 1 | 150.9 | SO2200 | 1 | S | 1 | 1 |  | 2026.1 | 1
R | VM800795191 | PVEMER S.p.A. | 2026.1 | 8007951097105 | VM650900 | FR NTC-1P3D REGOLAT.REFRIG.12/24 V AC/DC | 1VE-E | NAR |  | 1 | 167.4 | SO2200 | 1 | S | 1 | 1 |  | 2026.1 | 1
R | VM800795191 | PVEMER S.p.A. | 2026.1 | 8007951097112 | VM651700 | FR NTC-1P3A REGOLAT. REFRIG. 230 VAC | 1VE-E | NAR |  | 1 | 198.6 | SO2200 | 1 | S | 1 | 1 |  | 2026.1 | 1
R | VM800795191 | PVEMER S.p.A. | 2026.1 | 8007951097129 | VM652500 | FR NTC-4P3D REGOLAT.REFRIG.12/24 V AC/DC | 1VE-E | NAR |  | 1 | 223.6 | SO2200 | 1 | S | 1 | 1 |  | 2026.1 | 1 |  | S
R | VM800795191 | PVEMER S.p.A. | 2026.1 | 8007951097594 | VM659000 | FR NTC-1DA REGOLATORE REFRIG.24/230 VAC | 1VE-E | NAR |  | 1 | 183.6 | SO2200 | 1 | S | 1 | 1 |  | 2026.1 | 1 |  | S
R | VM800795191 | PVEMER S.p.A. | 2026.1 | 8007951097204 | VM660800 | FR NTC-2DA REGOLATORE REFRIG.24/230 VAC | 1VE-E | NAR |  | 1 | 217.4 | SO2200 | 1 | S | 1 | 1 |  | 2026.1 | 1 |  | S
R | VM800795191 | PVEMER S.p.A. | 2026.1 | 8007951097075 | VM647500 | HR-2P7A REGOLATORE UMIDITA' 24/230 VAC | 1VE-E | NAR |  | 1 | 369.7 | SO2200 | 1 | S | 1 | 1 |  | 2026.1 | 1 |  | S
R | VM800795191 | PVEMER S.p.A. | 2026.1 | 8007951097136 | VM653300 | HR-1P3D REGOLATORE UMIDITA'12/24 V AC/DC | 1VE-E | NAR |  | 1 | 202.4 | SO2200 | 1 | S | 1 | 1 |  | 2026.1 | 1
R | VM800795191 | PVEMER S.p.A. | 2026.1 | 8007951097143 | VM654100 | HR-1P3A REGOLATORE UMIDITA' 230 VAC | 1VE-E | NAR |  | 1 | 267.3 | SO2200 | 1 | S | 1 | 1 |  | 2026.1 | 1
R | VM800795191 | PVEMER S.p.A. | 2026.1 | 8007951097150 | VM655800 | HR-2P3D REGOLATORE UMIDITA'12/24 V AC/DC | 1VE-E | NAR |  | 1 | 244.8 | SO2200 | 1 | S | 1 | 1 |  | 2026.1 | 1
R | VM800795191 | PVEMER S.p.A. | 2026.1 | 8007951097082 | VM648300 | PR-1P7A REGOLATORE PRESSIONE 24/230 VAC | 1VE-E | NAR |  | 1 | 328.5 | SO2200 | 1 | S | 1 | 1 |  | 2026.1 | 1 |  | S
R | VM800795191 | PVEMER S.p.A. | 2026.1 | 8007951097099 | VM649100 | PR-2P7A REGOLATORE PRESSIONE 24/230 VAC | 1VE-E | NAR |  | 1 | 409.6 | SO2200 | 1 | S | 1 | 1 |  | 2026.1 | 1 |  | S
R | VM800795191 | PVEMER S.p.A. | 2026.1 | 8007951097167 | VM656600 | PR-1P3D REGOLAT.PRESSIONE 12/24 V AC/DC | 1VE-E | NAR |  | 1 | 202.4 | SO2200 | 1 | S | 1 | 1 |  | 2026.1 | 1
R | VM800795191 | PVEMER S.p.A. | 2026.1 | 8007951097297 | VM657400 | PR-1P3A REGOLAT. PRESSIONE 230 VAC | 1VE-E | NAR |  | 1 | 226.1 | SO2200 | 1 | S | 1 | 1 |  | 2026.1 | 1
R | VM800795191 | PVEMER S.p.A. | 2026.1 | 8007951097174 | VM658200 | PR-2P3D REGOLAT.PRESSIONE 12/24 V AC/DC | 1VE-E | NAR |  | 1 | 244.8 | SO2200 | 1 | S | 1 | 1 |  | 2026.1 | 1
R | VM800795191 | PVEMER S.p.A. | 2026.1 | 8007951097235 | VM663200 | PR-1DA REGOLATORE PRESSIONE 24/230 VAC | 1VE-E | NAR |  | 1 | 247.3 | SO2200 | 1 | S | 1 | 1 |  | 2026.1 | 1 |  | S
R | VM800795191 | PVEMER S.p.A. | 2026.1 | 8007951097242 | VM664000 | PR-2DA REGOLATORE PRESSIONE 24/230 VAC | 1VE-E | NAR |  | 1 | 271.1 | SO2200 | 1 | S | 1 | 1 |  | 2026.1 | 1 |  | S
R | VM800795191 | PVEMER S.p.A. | 2026.1 | 8007951441700 | VJ44170000 | NI100 SONDA 3 MT. CAVO (-20+105) | 1VE-E | NAR |  | 1 | 33.9 | SO2200 | 1 | S | 1 | 1 |  | 2026.1 | 1
R | VM800795191 | PVEMER S.p.A. | 2026.1 | 8007951442509 | VJ44250000 | SONDA PT100 6X100 3M CAVO | 1VE-E | NAR |  | 1 | 96.1 | SO2200 | 1 | S | 1 | 1 |  | 2026.1 | 1
R | VM800795191 | PVEMER S.p.A. | 2026.1 | 8007951442516 | VJ44250010 | SONDA PT100 6X100 10M CAVO | 1VE-E | NAR |  | 1 | 169.9 | SO2200 | 1 | S | 1 | 1 |  | 2026.1 | 1
R | VM800795191 | PVEMER S.p.A. | 2026.1 | 8007951879305 | VN879300 | PT 100 -E- SONDA TEMP | 1VE-E | NAR |  | 1 | 35.6 | SO2200 | 1 | S | 1 | 1 |  | 2026.1 | 1
R | VM800795191 | PVEMER S.p.A. | 2026.1 | 8007951119043 | VE122800 | PT100EC SONDA COSTAM.CAVO DOPP.ISOL IP68 | 1VE-E | NAR |  | 1 | 22.1 | SO2200 | 1 | S | 1 | 1 |  | 2026.1 | 1
R | VM800795191 | PVEMER S.p.A. | 2026.1 | 8007951446606 | VJ44660000 | PT1000 SONDA CAVO SILICONE (-40+200) | 1VE-E | NAR |  | 1 | 90 | SO2200 | 1 | S | 1 | 1 |  | 2026.1 | 1
R | VM800795191 | PVEMER S.p.A. | 2026.1 | 8007951870203 | VN870200 | NTC -40/110^C SONDA TEMP CAVO 1,5M | 1VE-E | NAR |  | 1 | 17.1 | SO2200 | 1 | S | 1 | 1 |  | 2026.1 | 1
R | VM800795191 | PVEMER S.p.A. | 2026.1 | 8007951119227 | VE152500 | NTC -40/110^C SONDA TEMP CAVO 3M | 1VE-E | NAR |  | 1 | 19.3 | SO2200 | 1 | S | 1 | 1 |  | 2026.1 | 1
R | VM800795191 | PVEMER S.p.A. | 2026.1 | 8007951119050 | VE123600 | NTC10K COSTAM. CAVO DOPP ISOL IP68 1,5M | 1VE-E | NAR |  | 1 | 12.5 | SO2200 | 1 | S | 1 | 1 |  | 2026.1 | 1
R | VM800795191 | PVEMER S.p.A. | 2026.1 | 8007951119067 | VE124400 | NTC SONDA 10K A BRACCIALE IP67 | 1VE-E | NAR |  | 1 | 18.5 | SO2200 | 1 | S | 1 | 1 |  | 2026.1 | 1
R | VM800795191 | PVEMER S.p.A. | 2026.1 | 8007951443308 | VJ44330000 | FE-CO SONDA 3 MT. CAVO (0+400) | 1VE-E | NAR |  | 1 | 31.1 | SO2200 | 1 | S | 1 | 1 |  | 2026.1 | 1
R | VM800795191 | PVEMER S.p.A. | 2026.1 | 8007951444107 | VJ44410000 | CR-AL SONDA 3MT CAVO (0+400) | 1VE-E | NAR |  | 1 | 33.9 | SO2200 | 1 | S | 1 | 1 |  | 2026.1 | 1
R | VM800795191 | PVEMER S.p.A. | 2026.1 | 8007951070597 | VJ44900000 | CR-AL 1200^ SONDA (-200+1200) | 1VE-E | NAR |  | 1 | 136.2 | SO2200 | 1 | S | 1 | 1 |  | 2026.1 | 1
R | VM800795191 | PVEMER S.p.A. | 2026.1 | 8007951873600 | VN873600 | SUR 2 SONDA DI UMIDITA' 10/90%RH | 1VE-E | NAR |  | 1 | 277.4 | SO2200 | 1 | S | 1 | 1 |  | 2026.1 | 1
R | VM800795191 | PVEMER S.p.A. | 2026.1 | 8007951871002 | VN871000 | SPK-10 SONDA DI PRESSIONE 0,5/7BAR | 1VE-E | NAR |  | 1 | 331 | SO2200 | 1 | S | 1 | 1 |  | 2026.1 | 1
R | VM800795191 | PVEMER S.p.A. | 2026.1 | 8007951872801 | VN872800 | SPK-30 SONDA DI PRESSIONE 0/30BAR | 1VE-E | NAR |  | 1 | 331 | SO2200 | 1 | S | 1 | 1 |  | 2026.1 | 1
R | VM800795191 | PVEMER S.p.A. | 2026.1 | 8007951448204 | VJ44820000 | EVCOP COPERCHIO PROTEZ.72X72 | 1VE-E | NAR |  | 1 | 31.1 | SO2200 | 1 | S | 1 | 1 |  | 2026.1 | 1
R | VM800795191 | PVEMER S.p.A. | 2026.1 | 8007951445807 | VJ44580000 | EV-AD ADATTATORE 72/96 | 1VE-E | NAR |  | 1 | 12.4 | SO2200 | 1 | S | 1 | 1 |  | 2026.1 | 1
R | VM800795191 | PVEMER S.p.A. | 2026.1 | 8007951120087 | VE256400 | TM3 230/12 TRASF. MORSETTI 3VA 230/12 V | 1VE-E | NAR |  | 1 | 14.5 | SO2200 | 1 | S | 1 | 1 |  | 2026.1 | 1
R | VM800795191 | PVEMER S.p.A. | 2026.1 | 8007951120094 | VE257200 | TM3 115/12 TRASF. MORSETTI 3VA 115/12 V | 1VE-E | NAR |  | 1 | 14.5 | SO2200 | 1 | S | 1 | 1 |  | 2026.1 | 1
R | VM800795191 | PVEMER S.p.A. | 2026.1 | 8007951120100 | VE258000 | TM3 230/24 TRASF. MORSETTI 3VA 230/24 V | 1VE-E | NAR |  | 1 | 14.5 | SO2200 | 1 | S | 1 | 1 |  | 2026.1 | 1
R | VM800795191 | PVEMER S.p.A. | 2026.1 | 8007951120117 | VE259800 | TM3 115/24 TRASF. MORSETTI 3VA 115/24 V | 1VE-E | NAR |  | 1 | 14.5 | SO2200 | 1 | S | 1 | 1 |  | 2026.1 | 1
R | VM800795191 | PVEMER S.p.A. | 2026.1 | 8007951120124 | VE260600 | TM6 230/12 TRASF. MORSETTI 6VA 230/12 V | 1VE-E | NAR |  | 1 | 18.9 | SO2200 | 1 | S | 1 | 1 |  | 2026.1 | 1
R | VM800795191 | PVEMER S.p.A. | 2026.1 | 8007951120131 | VE261400 | TM6 230/24 TRASF. MORSETTI 6VA 230/24 V | 1VE-E | NAR |  | 1 | 20.1 | SO2200 | 1 | S | 1 | 1 |  | 2026.1 | 1
R | VM800795191 | PVEMER S.p.A. | 2026.1 | 8007951912651 | SA511300 | DP6012-03 ISOLATORE | 1VE-H | NAR | CT | 250 | 1.84 | SO2200 | 1 | S | 1 | 1 |  | 2026.1 | 250
R | VM800795191 | PVEMER S.p.A. | 2026.1 | 8007951912668 | SA512100 | DP8015-04 ISOLATORE | 1VE-H | NAR | CT | 250 | 2.18 | SO2200 | 1 | S | 1 | 1 |  | 2026.1 | 250
R | VM800795191 | PVEMER S.p.A. | 2026.1 | 8007951912675 | SA513900 | DP8016-04 ISOLATORE | 1VE-H | NAR | CT | 250 | 2.09 | SO2200 | 1 | S | 1 | 1 |  | 2026.1 | 250
R | VM800795191 | PVEMER S.p.A. | 2026.1 | 8007951912682 | SA514700 | DP6020-04 ISOLATORE | 1VE-H | NAR | CT | 250 | 2.44 | SO2200 | 1 | S | 1 | 1 |  | 2026.1 | 250
R | VM800795191 | PVEMER S.p.A. | 2026.1 | 8007951912699 | SA515400 | DP6020-05 ISOLATORE | 1VE-H | NAR | CT | 250 | 2.52 | SO2200 | 1 | S | 1 | 1 |  | 2026.1 | 250
R | VM800795191 | PVEMER S.p.A. | 2026.1 | 8007951912705 | SA516200 | DP6020-06 ISOLATORE | 1VE-H | NAR | CT | 250 | 2.55 | SO2200 | 1 | S | 1 | 1 |  | 2026.1 | 250
R | VM800795191 | PVEMER S.p.A. | 2026.1 | 8007951912712 | SA517000 | DP6026-04 ISOLATORE | 1VE-H | NAR | CT | 100 | 5.4 | SO2200 | 1 | S | 1 | 1 |  | 2026.1 | 100
R | VM800795191 | PVEMER S.p.A. | 2026.1 | 8007951912736 | SA519600 | DP6026-05 ISOLATORE | 1VE-H | NAR | CT | 100 | 2.66 | SO2200 | 1 | S | 1 | 1 |  | 2026.1 | 100
R | VM800795191 | PVEMER S.p.A. | 2026.1 | 8007951912743 | SA520400 | DP6026-06 ISOLATORE | 1VE-H | NAR | CT | 100 | 2.51 | SO2200 | 1 | S | 1 | 1 |  | 2026.1 | 100
R | VM800795191 | PVEMER S.p.A. | 2026.1 | 8007951912750 | SA521200 | DP6030-06 ISOLATORE | 1VE-H | NAR | CT | 50 | 4.32 | SO2200 | 1 | S | 1 | 1 |  | 2026.1 | 50
R | VM800795191 | PVEMER S.p.A. | 2026.1 | 8007951912767 | SA522000 | DP6030-08 ISOLATORE | 1VE-H | NAR | CT | 50 | 4.32 | SO2200 | 1 | S | 1 | 1 |  | 2026.1 | 50
R | VM800795191 | PVEMER S.p.A. | 2026.1 | 8007951912781 | SA524600 | DP8035-06 ISOLATORE | 1VE-H | NAR | CT | 25 | 6.23 | SO2200 | 1 | S | 1 | 1 |  | 2026.1 | 50
R | VM800795191 | PVEMER S.p.A. | 2026.1 | 8007951912798 | SA525300 | DP6035-06 ISOLATORE | 1VE-H | NAR | CT | 50 | 4.71 | SO2200 | 1 | S | 1 | 1 |  | 2026.1 | 50
R | VM800795191 | PVEMER S.p.A. | 2026.1 | 8007951912804 | SA526100 | DP8035-08 ISOLATORE | 1VE-H | NAR | CT | 25 | 6.3 | SO2200 | 1 | S | 1 | 1 |  | 2026.1 | 50
R | VM800795191 | PVEMER S.p.A. | 2026.1 | 8007951912811 | SA527900 | DP6035-08 ISOLATORE | 1VE-H | NAR | CT | 50 | 4.71 | SO2200 | 1 | S | 1 | 1 |  | 2026.1 | 50
R | VM800795191 | PVEMER S.p.A. | 2026.1 | 8007951912828 | SA528700 | DP6035-10 ISOLATORE | 1VE-H | NAR | CT | 50 | 6.2 | SO2200 | 1 | S | 1 | 1 |  | 2026.1 | 50
R | VM800795191 | PVEMER S.p.A. | 2026.1 | 8007951912835 | SA529500 | DP6036-06 ISOLATORE | 1VE-H | NAR | CT | 25 | 6.86 | SO2200 | 1 | S | 1 | 1 |  | 2026.1 | 50
R | VM800795191 | PVEMER S.p.A. | 2026.1 | 8007951912842 | SA530300 | DP6036-08 ISOLATORE | 1VE-H | NAR | CT | 25 | 6.86 | SO2200 | 1 | S | 1 | 1 |  | 2026.1 | 50
R | VM800795191 | PVEMER S.p.A. | 2026.1 | 8007951912859 | SA531100 | DP6036-10 ISOLATORE | 1VE-H | NAR | CT | 25 | 6.86 | SO2200 | 1 | S | 1 | 1 |  | 2026.1 | 50
R | VM800795191 | PVEMER S.p.A. | 2026.1 | 8007951912866 | SA532900 | DP6040-06 ISOLATORE | 1VE-H | NAR | CT | 20 | 7.86 | SO2200 | 1 | S | 1 | 1 |  | 2026.1 | 40
R | VM800795191 | PVEMER S.p.A. | 2026.1 | 8007951912873 | SA533700 | DP6040-08 ISOLATORE | 1VE-H | NAR | CT | 20 | 7.86 | SO2200 | 1 | S | 1 | 1 |  | 2026.1 | 40
R | VM800795191 | PVEMER S.p.A. | 2026.1 | 8007951912880 | SA534500 | DP6040-10 ISOLATORE | 1VE-H | NAR | CT | 20 | 8.01 | SO2200 | 1 | S | 1 | 1 |  | 2026.1 | 40
R | VM800795191 | PVEMER S.p.A. | 2026.1 | 8007951912897 | SA535200 | DP6040-12 ISOLATORE | 1VE-H | NAR | CT | 20 | 8.01 | SO2200 | 1 | S | 1 | 1 |  | 2026.1 | 40
R | VM800795191 | PVEMER S.p.A. | 2026.1 | 8007951912903 | SA536000 | DP8045-06 ISOLATORE | 1VE-H | NAR | CT | 25 | 7.19 | SO2200 | 1 | S | 1 | 1 |  | 2026.1 | 50
R | VM800795191 | PVEMER S.p.A. | 2026.1 | 8007951912910 | SA537800 | DP8045-08 ISOLATORE | 1VE-H | NAR | CT | 25 | 7.21 | SO2200 | 1 | S | 1 | 1 |  | 2026.1 | 50
R | VM800795191 | PVEMER S.p.A. | 2026.1 | 8007951912934 | SA539400 | DP8045-10 ISOLATORE | 1VE-H | NAR | CT | 20 | 9.93 | SO2200 | 1 | S | 1 | 1 |  | 2026.1 | 40
R | VM800795191 | PVEMER S.p.A. | 2026.1 | 8007951912927 | SA538600 | DP8046-08 ISOLATORE | 1VE-H | NAR | CT | 20 | 9.93 | SO2200 | 1 | S | 1 | 1 |  | 2026.1 | 40
R | VM800795191 | PVEMER S.p.A. | 2026.1 | 8007951912941 | SA540200 | DP6046-08 ISOLATORE | 1VE-H | NAR | CT | 20 | 9.84 | SO2200 | 1 | S | 1 | 1 |  | 2026.1 | 20
R | VM800795191 | PVEMER S.p.A. | 2026.1 | 8007951912958 | SA541000 | DP6046-10 ISOLATORE | 1VE-H | NAR | CT | 20 | 9.84 | SO2200 | 1 | S | 1 | 1 |  | 2026.1 | 20
R | VM800795191 | PVEMER S.p.A. | 2026.1 | 8007951912965 | SA542800 | DP6046-12 ISOLATORE | 1VE-H | NAR | CT | 20 | 10.1 | SO2200 | 1 | S | 1 | 1 |  | 2026.1 | 20
R | VM800795191 | PVEMER S.p.A. | 2026.1 | 8007951912972 | SA543600 | DP6050-06 ISOLATORE | 1VE-H | NAR | CT | 25 | 8.47 | SO2200 | 1 | S | 1 | 1 |  | 2026.1 | 25
R | VM800795191 | PVEMER S.p.A. | 2026.1 | 8007951912989 | SA544400 | DP6050-08 ISOLATORE | 1VE-H | NAR | CT | 25 | 8.47 | SO2200 | 1 | S | 1 | 1 |  | 2026.1 | 25
R | VM800795191 | PVEMER S.p.A. | 2026.1 | 8007951912996 | SA545100 | DP6050-10 ISOLATORE | 1VE-H | NAR | CT | 25 | 8.82 | SO2200 | 1 | S | 1 | 1 |  | 2026.1 | 25
R | VM800795191 | PVEMER S.p.A. | 2026.1 | 8007951913009 | SA546900 | DP6051-08 ISOLATORE | 1VE-H | NAR | CT | 20 | 10.3 | SO2200 | 1 | S | 1 | 1 |  | 2026.1 | 20
R | VM800795191 | PVEMER S.p.A. | 2026.1 | 8007951913016 | SA547700 | DP6051-10 ISOLATORE | 1VE-H | NAR | CT | 20 | 10.4 | SO2200 | 1 | S | 1 | 1 |  | 2026.1 | 40
R | VM800795191 | PVEMER S.p.A. | 2026.1 | 8007951913023 | SA548500 | DP6051-12 ISOLATORE | 1VE-H | NAR | CT | 20 | 10.8 | SO2200 | 1 | S | 1 | 1 |  | 2026.1 | 20
R | VM800795191 | PVEMER S.p.A. | 2026.1 | 8007951913030 | SA549300 | DP6055-08 ISOLATORE | 1VE-H | NAR | CT | 10 | 11.7 | SO2200 | 1 | S | 1 | 1 |  | 2026.1 | 10
R | VM800795191 | PVEMER S.p.A. | 2026.1 | 8007951913047 | SA550100 | DP6055-10 ISOLATORE | 1VE-H | NAR | CT | 10 | 11.7 | SO2200 | 1 | S | 1 | 1 |  | 2026.1 | 10
R | VM800795191 | PVEMER S.p.A. | 2026.1 | 8007951913054 | SA551900 | DP6055-12 ISOLATORE | 1VE-H | NAR | CT | 10 | 11.9 | SO2200 | 1 | S | 1 | 1 |  | 2026.1 | 10
R | VM800795191 | PVEMER S.p.A. | 2026.1 | 8007951913061 | SA552700 | DP8060-08 ISOLATORE | 1VE-H | NAR | CT | 10 | 11.6 | SO2200 | 1 | S | 1 | 1 |  | 2026.1 | 20
R | VM800795191 | PVEMER S.p.A. | 2026.1 | 8007951913078 | SA553500 | DP8060-10 ISOLATORE | 1VE-H | NAR | CT | 10 | 12.1 | SO2200 | 1 | S | 1 | 1 |  | 2026.1 | 20
R | VM800795191 | PVEMER S.p.A. | 2026.1 | 8007951913085 | SA554300 | DP6060-12 ISOLATORE | 1VE-H | NAR | CT | 10 | 12.2 | SO2200 | 1 | S | 1 | 1 |  | 2026.1 | 10
R | VM800795191 | PVEMER S.p.A. | 2026.1 | 8007951913092 | SA555000 | DP6063-06 ISOLATORE | 1VE-H | NAR | CT | 20 | 12.4 | SO2200 | 1 | S | 1 | 1 |  | 2026.1 | 20
R | VM800795191 | PVEMER S.p.A. | 2026.1 | 8007951913108 | SA556800 | DP6063-08 ISOLATORE | 1VE-H | NAR | CT | 20 | 12.4 | SO2200 | 1 | S | 1 | 1 |  | 2026.1 | 20
R | VM800795191 | PVEMER S.p.A. | 2026.1 | 8007951913115 | SA557600 | DP6063-10 ISOLATORE | 1VE-H | NAR | CT | 20 | 12.6 | SO2200 | 1 | S | 1 | 1 |  | 2026.1 | 20
R | VM800795191 | PVEMER S.p.A. | 2026.1 | 8007951913122 | SA558400 | DP6065-08 ISOLATORE | 1VE-H | NAR | CT | 10 | 12.5 | SO2200 | 1 | S | 1 | 1 |  | 2026.1 | 10
R | VM800795191 | PVEMER S.p.A. | 2026.1 | 8007951913139 | SA559200 | DP6065-10 ISOLATORE | 1VE-H | NAR | CT | 10 | 13.4 | SO2200 | 1 | S | 1 | 1 |  | 2026.1 | 10
R | VM800795191 | PVEMER S.p.A. | 2026.1 | 8007951913146 | SA560000 | DP6065-12 ISOLATORE | 1VE-H | NAR | CT | 10 | 15.2 | SO2200 | 1 | S | 1 | 1 |  | 2026.1 | 10
R | VM800795191 | PVEMER S.p.A. | 2026.1 | 8007951913153 | SA561800 | DP6070-10 ISOLATORE | 1VE-H | NAR | CT | 5 | 20.4 | SO2200 | 1 | S | 1 | 1 |  | 2026.1 | 15
R | VM800795191 | PVEMER S.p.A. | 2026.1 | 8007951913160 | SA562600 | DP6070-12 ISOLATORE | 1VE-H | NAR | CT | 5 | 21.4 | SO2200 | 1 | S | 1 | 1 |  | 2026.1 | 15
R | VM800795191 | PVEMER S.p.A. | 2026.1 | 8007951913177 | SA563400 | DP6070-16 ISOLATORE | 1VE-H | NAR | CT | 5 | 22.1 | SO2200 | 1 | S | 1 | 1 |  | 2026.1 | 15
R | VM800795191 | PVEMER S.p.A. | 2026.1 | 8007951913184 | SA565900 | DP8075-10 ISOLATORE | 1VE-H | NAR | CT | 5 | 21.9 | SO2200 | 1 | S | 1 | 1 |  | 2026.1 | 15
R | VM800795191 | PVEMER S.p.A. | 2026.1 | 8007951913191 | SA566700 | DP8075-12 ISOLATORE | 1VE-H | NAR | CT | 5 | 22.6 | SO2200 | 1 | S | 1 | 1 |  | 2026.1 | 15
R | VM800795191 | PVEMER S.p.A. | 2026.1 | 8007951913214 | SA567500 | DP6076-16 ISOLATORE | 1VE-H | NAR | CT | 10 | 21.9 | SO2200 | 1 | S | 1 | 1 |  | 2026.1 | 10
R | VM800795191 | PVEMER S.p.A. | 2026.1 | 8007951913221 | SA569100 | DP8075-16 ISOLATORE | 1VE-H | NAR | CT | 5 | 24.1 | SO2200 | 1 | S | 1 | 1 |  | 2026.1 | 15
R | VM800795191 | PVEMER S.p.A. | 2026.1 | 8007951913238 | SA570900 | DP6076-08 ISOLATORE | 1VE-H | NAR | CT | 10 | 22.1 | SO2200 | 1 | S | 1 | 1 |  | 2026.1 | 10
R | VM800795191 | PVEMER S.p.A. | 2026.1 | 8007951913245 | SA571700 | DP6076-10 ISOLATORE | 1VE-H | NAR | CT | 10 | 22.8 | SO2200 | 1 | S | 1 | 1 |  | 2026.1 | 10
R | VM800795191 | PVEMER S.p.A. | 2026.1 | 8007951913252 | SA572500 | DP6076-12 ISOLATORE | 1VE-H | NAR | CT | 10 | 22.4 | SO2200 | 1 | S | 1 | 1 |  | 2026.1 | 10
R | VM800795191 | PVEMER S.p.A. | 2026.1 | 8007951913269 | SA573300 | DP6080-10 ISOLATORE | 1VE-H | NAR | CT | 5 | 24.8 | SO2200 | 1 | S | 1 | 1 |  | 2026.1 | 15
R | VM800795191 | PVEMER S.p.A. | 2026.1 | 8007951913276 | SA574100 | DP6080-12 ISOLATORE | 1VE-H | NAR | CT | 5 | 26.5 | SO2200 | 1 | S | 1 | 1 |  | 2026.1 | 15
R | VM800795191 | PVEMER S.p.A. | 2026.1 | 8007951913283 | SA575800 | DP6080-16 ISOLATORE | 1VE-H | NAR | CT | 5 | 26.9 | SO2200 | 1 | S | 1 | 1 |  | 2026.1 | 15
R | VM800795191 | PVEMER S.p.A. | 2026.1 | 8007951913290 | SA576600 | DP8100-12 ISOLATORE | 1VE-H | NAR | CT | 5 | 28.2 | SO2200 | 1 | S | 1 | 1 |  | 2026.1 | 15
R | VM800795191 | PVEMER S.p.A. | 2026.1 | 8007951913313 | SA577400 | DP8100-16 ISOLATORE | 1VE-H | NAR | CT | 5 | 33.6 | SO2200 | 1 | S | 1 | 1 |  | 2026.1 | 15
R | VM800795191 | PVEMER S.p.A. | 2026.1 | 8007951913320 | SA578200 | DP8102-12 ISOLATORE | 1VE-H | NAR | CT | 5 | 30.6 | SO2200 | 1 | S | 1 | 1 |  | 2026.1 | 15
R | VM800795191 | PVEMER S.p.A. | 2026.1 | 8007951913337 | SA579000 | DP8102-16 ISOLATORE | 1VE-H | NAR | CT | 5 | 33.6 | SO2200 | 1 | S | 1 | 1 |  | 2026.1 | 15
R | VM800795191 | PVEMER S.p.A. | 2026.1 | 8007951127444 | SA51130099 | DP6012-03 ISOLATORE UL | 1VE-H | NAR | CT | 250 | 2.04 | SO2200 | 1 | S | 1 | 1 |  | 2026.1 | 250
R | VM800795191 | PVEMER S.p.A. | 2026.1 | 8007951127451 | SA51210099 | DP8015-04 ISOLATORE UL | 1VE-H | NAR | CT | 250 | 2.36 | SO2200 | 1 | S | 1 | 1 |  | 2026.1 | 250
R | VM800795191 | PVEMER S.p.A. | 2026.1 | 8007951127468 | SA51390099 | DP8016-04 ISOLATORE UL | 1VE-H | NAR | CT | 250 | 2.28 | SO2200 | 1 | S | 1 | 1 |  | 2026.1 | 250
R | VM800795191 | PVEMER S.p.A. | 2026.1 | 8007951127475 | SA51470099 | DP6020-04 ISOLATORE UL | 1VE-H | NAR | CT | 250 | 2.66 | SO2200 | 1 | S | 1 | 1 |  | 2026.1 | 250
R | VM800795191 | PVEMER S.p.A. | 2026.1 | 8007951127482 | SA51540099 | DP6020-05 ISOLATORE UL | 1VE-H | NAR | CT | 250 | 2.68 | SO2200 | 1 | S | 1 | 1 |  | 2026.1 | 250
R | VM800795191 | PVEMER S.p.A. | 2026.1 | 8007951127499 | SA51620099 | DP6020-06 ISOLATORE UL | 1VE-H | NAR | CT | 250 | 2.79 | SO2200 | 1 | S | 1 | 1 |  | 2026.1 | 250
R | VM800795191 | PVEMER S.p.A. | 2026.1 | 8007951127512 | SA51700099 | DP6026-04 ISOLATORE UL | 1VE-H | NAR | CT | 100 | 5.56 | SO2200 | 1 | S | 1 | 1 |  | 2026.1 | 100
R | VM800795191 | PVEMER S.p.A. | 2026.1 | 8007951127529 | SA51960099 | DP6026-05 ISOLATORE UL | 1VE-H | NAR | CT | 100 | 2.94 | SO2200 | 1 | S | 1 | 1 |  | 2026.1 | 100
R | VM800795191 | PVEMER S.p.A. | 2026.1 | 8007951127536 | SA52040099 | DP6026-06 ISOLATORE UL | 1VE-H | NAR | CT | 100 | 2.76 | SO2200 | 1 | S | 1 | 1 |  | 2026.1 | 100
R | VM800795191 | PVEMER S.p.A. | 2026.1 | 8007951127543 | SA52120099 | DP6030-06 ISOLATORE UL | 1VE-H | NAR | CT | 50 | 5.05 | SO2200 | 1 | S | 1 | 1 |  | 2026.1 | 50
R | VM800795191 | PVEMER S.p.A. | 2026.1 | 8007951127550 | SA52200099 | DP6030-08 ISOLATORE UL | 1VE-H | NAR | CT | 50 | 5.03 | SO2200 | 1 | S | 1 | 1 |  | 2026.1 | 50
R | VM800795191 | PVEMER S.p.A. | 2026.1 | 8007951127567 | SA52460099 | DP8035-06 ISOLATORE UL | 1VE-H | NAR | CT | 25 | 7.46 | SO2200 | 1 | S | 1 | 1 |  | 2026.1 | 50
R | VM800795191 | PVEMER S.p.A. | 2026.1 | 8007951127574 | SA52530099 | DP6035-06 ISOLATORE UL | 1VE-H | NAR | CT | 50 | 5.63 | SO2200 | 1 | S | 1 | 1 |  | 2026.1 | 50
R | VM800795191 | PVEMER S.p.A. | 2026.1 | 8007951127581 | SA52610099 | DP8035-08 ISOLATORE UL | 1VE-H | NAR | CT | 25 | 7.6 | SO2200 | 1 | S | 1 | 1 |  | 2026.1 | 50
R | VM800795191 | PVEMER S.p.A. | 2026.1 | 8007951127598 | SA52790099 | DP6035-08 ISOLATORE UL | 1VE-H | NAR | CT | 50 | 5.64 | SO2200 | 1 | S | 1 | 1 |  | 2026.1 | 50
R | VM800795191 | PVEMER S.p.A. | 2026.1 | 8007951127604 | SA52870099 | DP6035-10 ISOLATORE UL | 1VE-H | NAR | CT | 50 | 7.44 | SO2200 | 1 | S | 1 | 1 |  | 2026.1 | 50
R | VM800795191 | PVEMER S.p.A. | 2026.1 | 8007951127611 | SA52950099 | DP6036-06 ISOLATORE UL | 1VE-H | NAR | CT | 25 | 8.33 | SO2200 | 1 | S | 1 | 1 |  | 2026.1 | 50
R | VM800795191 | PVEMER S.p.A. | 2026.1 | 8007951127628 | SA53030099 | DP6036-08 ISOLATORE UL | 1VE-H | NAR | CT | 25 | 7.89 | SO2200 | 1 | S | 1 | 1 |  | 2026.1 | 50
R | VM800795191 | PVEMER S.p.A. | 2026.1 | 8007951127635 | SA53110099 | DP6036-10 ISOLATORE UL | 1VE-H | NAR | CT | 25 | 7.9 | SO2200 | 1 | S | 1 | 1 |  | 2026.1 | 50
R | VM800795191 | PVEMER S.p.A. | 2026.1 | 8007951127659 | SA53290099 | DP6040-06 ISOLATORE UL | 1VE-H | NAR | CT | 20 | 9.02 | SO2200 | 1 | S | 1 | 1 |  | 2026.1 | 40
R | VM800795191 | PVEMER S.p.A. | 2026.1 | 8007951127666 | SA53370099 | DP6040-08 ISOLATORE UL | 1VE-H | NAR | CT | 20 | 9.54 | SO2200 | 1 | S | 1 | 1 |  | 2026.1 | 40
R | VM800795191 | PVEMER S.p.A. | 2026.1 | 8007951127673 | SA53450099 | DP6040-10 ISOLATORE UL | 1VE-H | NAR | CT | 20 | 9.6 | SO2200 | 1 | S | 1 | 1 |  | 2026.1 | 40
R | VM800795191 | PVEMER S.p.A. | 2026.1 | 8007951127680 | SA53520099 | DP6040-12 ISOLATORE UL | 1VE-H | NAR | CT | 20 | 9.6 | SO2200 | 1 | S | 1 | 1 |  | 2026.1 | 40
R | VM800795191 | PVEMER S.p.A. | 2026.1 | 8007951127697 | SA53600099 | DP8045-06 ISOLATORE UL | 1VE-H | NAR | CT | 25 | 9.17 | SO2200 | 1 | S | 1 | 1 |  | 2026.1 | 50
R | VM800795191 | PVEMER S.p.A. | 2026.1 | 8007951127703 | SA53780099 | DP8045-08 ISOLATORE UL | 1VE-H | NAR | CT | 25 | 9.25 | SO2200 | 1 | S | 1 | 1 |  | 2026.1 | 50
R | VM800795191 | PVEMER S.p.A. | 2026.1 | 8007951127727 | SA53940099 | DP8045-10 ISOLATORE UL | 1VE-H | NAR | CT | 20 | 12 | SO2200 | 1 | S | 1 | 1 |  | 2026.1 | 40
R | VM800795191 | PVEMER S.p.A. | 2026.1 | 8007951127710 | SA53860099 | DP8046-08 ISOLATORE UL | 1VE-H | NAR | CT | 20 | 12 | SO2200 | 1 | S | 1 | 1 |  | 2026.1 | 40
R | VM800795191 | PVEMER S.p.A. | 2026.1 | 8007951127734 | SA54020099 | DP6046-08 ISOLATORE UL | 1VE-H | NAR | CT | 20 | 11.9 | SO2200 | 1 | S | 1 | 1 |  | 2026.1 | 20
R | VM800795191 | PVEMER S.p.A. | 2026.1 | 8007951127741 | SA54100099 | DP6046-10 ISOLATORE UL | 1VE-H | NAR | CT | 20 | 12 | SO2200 | 1 | S | 1 | 1 |  | 2026.1 | 20
R | VM800795191 | PVEMER S.p.A. | 2026.1 | 8007951127758 | SA54280099 | DP6046-12 ISOLATORE UL | 1VE-H | NAR | CT | 20 | 12.1 | SO2200 | 1 | S | 1 | 1 |  | 2026.1 | 20
R | VM800795191 | PVEMER S.p.A. | 2026.1 | 8007951127765 | SA54360099 | DP6050-06 ISOLATORE UL | 1VE-H | NAR | CT | 25 | 10.2 | SO2200 | 1 | S | 1 | 1 |  | 2026.1 | 25
R | VM800795191 | PVEMER S.p.A. | 2026.1 | 8007951127772 | SA54440099 | DP6050-08 ISOLATORE UL | 1VE-H | NAR | CT | 25 | 10.1 | SO2200 | 1 | S | 1 | 1 |  | 2026.1 | 25
R | VM800795191 | PVEMER S.p.A. | 2026.1 | 8007951127796 | SA54510099 | DP6050-10 ISOLATORE UL | 1VE-H | NAR | CT | 25 | 10.5 | SO2200 | 1 | S | 1 | 1 |  | 2026.1 | 25
R | VM800795191 | PVEMER S.p.A. | 2026.1 | 8007951127802 | SA54690099 | DP6051-08 ISOLATORE UL | 1VE-H | NAR | CT | 20 | 11.6 | SO2200 | 1 | S | 1 | 1 |  | 2026.1 | 20
R | VM800795191 | PVEMER S.p.A. | 2026.1 | 8007951127819 | SA54770099 | DP6051-10 ISOLATORE UL | 1VE-H | NAR | CT | 20 | 11.6 | SO2200 | 1 | S | 1 | 1 |  | 2026.1 | 40
R | VM800795191 | PVEMER S.p.A. | 2026.1 | 8007951127826 | SA54850099 | DP6051-12 ISOLATORE UL | 1VE-H | NAR | CT | 20 | 11.8 | SO2200 | 1 | S | 1 | 1 |  | 2026.1 | 20
R | VM800795191 | PVEMER S.p.A. | 2026.1 | 8007951127833 | SA54930099 | DP6055-08 ISOLATORE UL | 1VE-H | NAR | CT | 10 | 13.5 | SO2200 | 1 | S | 1 | 1 |  | 2026.1 | 10
R | VM800795191 | PVEMER S.p.A. | 2026.1 | 8007951127840 | SA55010099 | DP6055-10 ISOLATORE UL | 1VE-H | NAR | CT | 10 | 13.5 | SO2200 | 1 | S | 1 | 1 |  | 2026.1 | 10
R | VM800795191 | PVEMER S.p.A. | 2026.1 | 8007951127857 | SA55190099 | DP6055-12 ISOLATORE UL | 1VE-H | NAR | CT | 10 | 13.5 | SO2200 | 1 | S | 1 | 1 |  | 2026.1 | 10
R | VM800795191 | PVEMER S.p.A. | 2026.1 | 8007951127864 | SA55270099 | DP8060-08 ISOLATORE UL | 1VE-H | NAR | CT | 10 | 15 | SO2200 | 1 | S | 1 | 1 |  | 2026.1 | 20
R | VM800795191 | PVEMER S.p.A. | 2026.1 | 8007951127871 | SA55350099 | DP8060-10 ISOLATORE UL | 1VE-H | NAR | CT | 10 | 15.5 | SO2200 | 1 | S | 1 | 1 |  | 2026.1 | 20
R | VM800795191 | PVEMER S.p.A. | 2026.1 | 8007951127888 | SA55500099 | DP6063-06 ISOLATORE UL | 1VE-H | NAR | CT | 20 | 14.8 | SO2200 | 1 | S | 1 | 1 |  | 2026.1 | 20
R | VM800795191 | PVEMER S.p.A. | 2026.1 | 8007951127895 | SA55680099 | DP6063-08 ISOLATORE UL | 1VE-H | NAR | CT | 20 | 14.4 | SO2200 | 1 | S | 1 | 1 |  | 2026.1 | 20
R | VM800795191 | PVEMER S.p.A. | 2026.1 | 8007951127918 | SA55760099 | DP6063-10 ISOLATORE UL | 1VE-H | NAR | CT | 20 | 14.7 | SO2200 | 1 | S | 1 | 1 |  | 2026.1 | 20
R | VM800795191 | PVEMER S.p.A. | 2026.1 | 8007951127925 | SA56180099 | DP6070-10 ISOLATORE UL | 1VE-H | NAR | CT | 5 | 24.5 | SO2200 | 1 | S | 1 | 1 |  | 2026.1 | 15
R | VM800795191 | PVEMER S.p.A. | 2026.1 | 8007951127949 | SA56260099 | DP6070-12 ISOLATORE UL | 1VE-H | NAR | CT | 5 | 26.2 | SO2200 | 1 | S | 1 | 1 |  | 2026.1 | 15
R | VM800795191 | PVEMER S.p.A. | 2026.1 | 8007951127956 | SA56340099 | DP6070-16 ISOLATORE UL | 1VE-H | NAR | CT | 5 | 26.6 | SO2200 | 1 | S | 1 | 1 |  | 2026.1 | 15
R | VM800795191 | PVEMER S.p.A. | 2026.1 | 8007951127963 | SA57090099 | DP6076-08 ISOLATORE UL | 1VE-H | NAR | CT | 10 | 25.7 | SO2200 | 1 | S | 1 | 1 |  | 2026.1 | 10
R | VM800795191 | PVEMER S.p.A. | 2026.1 | 8007951127970 | SA57170099 | DP6076-10 ISOLATORE UL | 1VE-H | NAR | CT | 10 | 25.7 | SO2200 | 1 | S | 1 | 1 |  | 2026.1 | 10
R | VM800795191 | PVEMER S.p.A. | 2026.1 | 8007951127987 | SA57250099 | DP6076-12 ISOLATORE UL | 1VE-H | NAR | CT | 10 | 25.5 | SO2200 | 1 | S | 1 | 1 |  | 2026.1 | 10
R | VM800795191 | PVEMER S.p.A. | 2026.1 | 8007951127994 | SA57330099 | DP6080-10 ISOLATORE UL | 1VE-H | NAR | CT | 5 | 29.6 | SO2200 | 1 | S | 1 | 1 |  | 2026.1 | 15
R | VM800795191 | PVEMER S.p.A. | 2026.1 | 8007951128014 | SA57410099 | DP6080-12 ISOLATORE UL | 1VE-H | NAR | CT | 5 | 31.7 | SO2200 | 1 | S | 1 | 1 |  | 2026.1 | 15
R | VM800795191 | PVEMER S.p.A. | 2026.1 | 8007951128021 | SA57580099 | DP6080-16 ISOLATORE UL | 1VE-H | NAR | CT | 5 | 32.2 | SO2200 | 1 | S | 1 | 1 |  | 2026.1 | 15
R | VM800795191 | PVEMER S.p.A. | 2026.1 | 8007951128038 | SA57660099 | DP8100-12 ISOLATORE UL | 1VE-H | NAR | CT | 5 | 41.3 | SO2200 | 1 | S | 1 | 1 |  | 2026.1 | 15
R | VM800795191 | PVEMER S.p.A. | 2026.1 | 8007951128045 | SA57740099 | DP8100-16 ISOLATORE UL | 1VE-H | NAR | CT | 5 | 43.8 | SO2200 | 1 | S | 1 | 1 |  | 2026.1 | 15
R | VM800795191 | PVEMER S.p.A. | 2026.1 | 8007951128052 | SA57820099 | DP8102-12 ISOLATORE UL | 1VE-H | NAR | CT | 5 | 40.9 | SO2200 | 1 | S | 1 | 1 |  | 2026.1 | 15
R | VM800795191 | PVEMER S.p.A. | 2026.1 | 8007951128069 | SA57900099 | DP8102-16 ISOLATORE UL | 1VE-H | NAR | CT | 5 | 42.3 | SO2200 | 1 | S | 1 | 1 |  | 2026.1 | 15
R | VM800795191 | PVEMER S.p.A. | 2026.1 | 8007951913344 | SA580800 | CP2016-04 COLONNA | 1VE-H | NAR | CT | 100 | 3.82 | SO2200 | 1 | S | 1 | 1 |  | 2026.1 | 100
R | VM800795191 | PVEMER S.p.A. | 2026.1 | 8007951913351 | SA581600 | CP2016-05 COLONNA | 1VE-H | NAR | CT | 100 | 3.82 | SO2200 | 1 | S | 1 | 1 |  | 2026.1 | 100
R | VM800795191 | PVEMER S.p.A. | 2026.1 | 8007951913368 | SA582400 | CP2016-06 COLONNA | 1VE-H | NAR | CT | 100 | 4.06 | SO2200 | 1 | S | 1 | 1 |  | 2026.1 | 100
R | VM800795191 | PVEMER S.p.A. | 2026.1 | 8007951913375 | SA583200 | CP2016-08 COLONNA | 1VE-H | NAR | CT | 100 | 4.06 | SO2200 | 1 | S | 1 | 1 |  | 2026.1 | 100
R | VM800795191 | PVEMER S.p.A. | 2026.1 | 8007951913382 | SA584000 | CP2020-04 COLONNA | 1VE-H | NAR | CT | 100 | 3.86 | SO2200 | 1 | S | 1 | 1 |  | 2026.1 | 100
R | VM800795191 | PVEMER S.p.A. | 2026.1 | 8007951913399 | SA585700 | CP2020-05 COLONNA | 1VE-H | NAR | CT | 100 | 3.86 | SO2200 | 1 | S | 1 | 1 |  | 2026.1 | 100
R | VM800795191 | PVEMER S.p.A. | 2026.1 | 8007951913405 | SA587300 | CP2020-06 COLONNA | 1VE-H | NAR | CT | 100 | 4.07 | SO2200 | 1 | S | 1 | 1 |  | 2026.1 | 100
R | VM800795191 | PVEMER S.p.A. | 2026.1 | 8007951913412 | SA588100 | CP2020-08 COLONNA | 1VE-H | NAR | CT | 100 | 4.07 | SO2200 | 1 | S | 1 | 1 |  | 2026.1 | 100
R | VM800795191 | PVEMER S.p.A. | 2026.1 | 8007951913429 | SA589900 | CP2025-04 COLONNA | 1VE-H | NAR | CT | 100 | 4.07 | SO2200 | 1 | S | 1 | 1 |  | 2026.1 | 100
R | VM800795191 | PVEMER S.p.A. | 2026.1 | 8007951913436 | SA590700 | CP2025-05 COLONNA | 1VE-H | NAR | CT | 100 | 4.07 | SO2200 | 1 | S | 1 | 1 |  | 2026.1 | 100
R | VM800795191 | PVEMER S.p.A. | 2026.1 | 8007951913443 | SA591500 | CP2025-06 COLONNA | 1VE-H | NAR | CT | 100 | 4.3 | SO2200 | 1 | S | 1 | 1 |  | 2026.1 | 100
R | VM800795191 | PVEMER S.p.A. | 2026.1 | 8007951913450 | SA592300 | CP2025-08 COLONNA | 1VE-H | NAR | CT | 100 | 4.32 | SO2200 | 1 | S | 1 | 1 |  | 2026.1 | 100
R | VM800795191 | PVEMER S.p.A. | 2026.1 | 8007951913467 | SA594900 | CP2030-05 COLONNA | 1VE-H | NAR | CT | 100 | 4.19 | SO2200 | 1 | S | 1 | 1 |  | 2026.1 | 100
R | VM800795191 | PVEMER S.p.A. | 2026.1 | 8007951913474 | SA595600 | CP2030-06 COLONNA | 1VE-H | NAR | CT | 100 | 4.19 | SO2200 | 1 | S | 1 | 1 |  | 2026.1 | 100
R | VM800795191 | PVEMER S.p.A. | 2026.1 | 8007951913481 | SA596400 | CP2030-08 COLONNA | 1VE-H | NAR | CT | 100 | 4.32 | SO2200 | 1 | S | 1 | 1 |  | 2026.1 | 100
R | VM800795191 | PVEMER S.p.A. | 2026.1 | 8007951913610 | SA609500 | CP3030-06 COLONNA | 1VE-H | NAR | CT | 25 | 6.7 | SO2200 | 1 | S | 1 | 1 |  | 2026.1 | 50
R | VM800795191 | PVEMER S.p.A. | 2026.1 | 8007951913627 | SA610300 | CP3030-08 COLONNA | 1VE-H | NAR | CT | 25 | 6.7 | SO2200 | 1 | S | 1 | 1 |  | 2026.1 | 50
R | VM800795191 | PVEMER S.p.A. | 2026.1 | 8007951913818 | SA627700 | CP4030-08 COLONNA | 1VE-H | NAR | CT | 25 | 8.24 | SO2200 | 1 | S | 1 | 1 |  | 2026.1 | 25
R | VM800795191 | PVEMER S.p.A. | 2026.1 | 8007951913825 | SA628500 | CP4030-10 COLONNA | 1VE-H | NAR | CT | 25 | 8.5 | SO2200 | 1 | S | 1 | 1 |  | 2026.1 | 25
R | VM800795191 | PVEMER S.p.A. | 2026.1 | 8007951913498 | SA597200 | CP2035-05 COLONNA | 1VE-H | NAR | CT | 100 | 4.35 | SO2200 | 1 | S | 1 | 1 |  | 2026.1 | 100
R | VM800795191 | PVEMER S.p.A. | 2026.1 | 8007951913504 | SA598000 | CP2035-06 COLONNA | 1VE-H | NAR | CT | 100 | 4.35 | SO2200 | 1 | S | 1 | 1 |  | 2026.1 | 100
R | VM800795191 | PVEMER S.p.A. | 2026.1 | 8007951913511 | SA599800 | CP2035-08 COLONNA | 1VE-H | NAR | CT | 100 | 4.45 | SO2200 | 1 | S | 1 | 1 |  | 2026.1 | 100
R | VM800795191 | PVEMER S.p.A. | 2026.1 | 8007951913634 | SA611100 | CP3035-06 COLONNA | 1VE-H | NAR | CT | 25 | 7.53 | SO2200 | 1 | S | 1 | 1 |  | 2026.1 | 50
R | VM800795191 | PVEMER S.p.A. | 2026.1 | 8007951913641 | SA612900 | CP3035-08 COLONNA | 1VE-H | NAR | CT | 25 | 7.62 | SO2200 | 1 | S | 1 | 1 |  | 2026.1 | 50
R | VM800795191 | PVEMER S.p.A. | 2026.1 | 8007951913832 | SA629300 | CP4035-08 COLONNA | 1VE-H | NAR | CT | 25 | 9.03 | SO2200 | 1 | S | 1 | 1 |  | 2026.1 | 25
R | VM800795191 | PVEMER S.p.A. | 2026.1 | 8007951913849 | SA630100 | CP4035-10 COLONNA | 1VE-H | NAR | CT | 25 | 9.26 | SO2200 | 1 | S | 1 | 1 |  | 2026.1 | 25
R | VM800795191 | PVEMER S.p.A. | 2026.1 | 8007951913528 | SA600400 | CP2040-05 COLONNA | 1VE-H | NAR | CT | 100 | 4.83 | SO2200 | 1 | S | 1 | 1 |  | 2026.1 | 100
R | VM800795191 | PVEMER S.p.A. | 2026.1 | 8007951913535 | SA601200 | CP2040-06 COLONNA | 1VE-H | NAR | CT | 100 | 4.83 | SO2200 | 1 | S | 1 | 1 |  | 2026.1 | 100
R | VM800795191 | PVEMER S.p.A. | 2026.1 | 8007951913542 | SA602000 | CP2040-08 COLONNA | 1VE-H | NAR | CT | 100 | 5 | SO2200 | 1 | S | 1 | 1 |  | 2026.1 | 100
R | VM800795191 | PVEMER S.p.A. | 2026.1 | 8007951913658 | SA613700 | CP3040-06 COLONNA | 1VE-H | NAR | CT | 25 | 7.53 | SO2200 | 1 | S | 1 | 1 |  | 2026.1 | 25
R | VM800795191 | PVEMER S.p.A. | 2026.1 | 8007951913665 | SA614500 | CP3040-08 COLONNA | 1VE-H | NAR | CT | 25 | 7.21 | SO2200 | 1 | S | 1 | 1 |  | 2026.1 | 25
R | VM800795191 | PVEMER S.p.A. | 2026.1 | 8007951913856 | SA631900 | CP4040-08 COLONNA | 1VE-H | NAR | CT | 25 | 9.03 | SO2200 | 1 | S | 1 | 1 |  | 2026.1 | 25
R | VM800795191 | PVEMER S.p.A. | 2026.1 | 8007951913863 | SA632700 | CP4040-10 COLONNA | 1VE-H | NAR | CT | 25 | 9.81 | SO2200 | 1 | S | 1 | 1 |  | 2026.1 | 25
R | VM800795191 | PVEMER S.p.A. | 2026.1 | 8007951913870 | SA633500 | CP4040-12 COLONNA | 1VE-H | NAR | CT | 25 | 10 | SO2200 | 1 | S | 1 | 1 |  | 2026.1 | 25
R | VM800795191 | PVEMER S.p.A. | 2026.1 | 8007951913559 | SA603800 | CP2045-05 COLONNA | 1VE-H | NAR | CT | 50 | 5.05 | SO2200 | 1 | S | 1 | 1 |  | 2026.1 | 100
R | VM800795191 | PVEMER S.p.A. | 2026.1 | 8007951913566 | SA604600 | CP2045-06 COLONNA | 1VE-H | NAR | CT | 50 | 5.05 | SO2200 | 1 | S | 1 | 1 |  | 2026.1 | 100
R | VM800795191 | PVEMER S.p.A. | 2026.1 | 8007951913573 | SA605300 | CP2045-08 COLONNA | 1VE-H | NAR | CT | 50 | 5.26 | SO2200 | 1 | S | 1 | 1 |  | 2026.1 | 100
R | VM800795191 | PVEMER S.p.A. | 2026.1 | 8007951913672 | SA615200 | CP3045-06 COLONNA | 1VE-H | NAR | CT | 25 | 7.84 | SO2200 | 1 | S | 1 | 1 |  | 2026.1 | 25
R | VM800795191 | PVEMER S.p.A. | 2026.1 | 8007951913689 | SA616000 | CP3045-08 COLONNA | 1VE-H | NAR | CT | 25 | 8.3 | SO2200 | 1 | S | 1 | 1 |  | 2026.1 | 25
R | VM800795191 | PVEMER S.p.A. | 2026.1 | 8007951913887 | SA634300 | CP4045-08 COLONNA | 1VE-H | NAR | CT | 20 | 9.93 | SO2200 | 1 | S | 1 | 1 |  | 2026.1 | 20
R | VM800795191 | PVEMER S.p.A. | 2026.1 | 8007951913894 | SA635000 | CP4045-10 COLONNA | 1VE-H | NAR | CT | 20 | 10.5 | SO2200 | 1 | S | 1 | 1 |  | 2026.1 | 20
R | VM800795191 | PVEMER S.p.A. | 2026.1 | 8007951913900 | SA636800 | CP4045-12 COLONNA | 1VE-H | NAR | CT | 20 | 10.9 | SO2200 | 1 | S | 1 | 1 |  | 2026.1 | 20
R | VM800795191 | PVEMER S.p.A. | 2026.1 | 8007951913580 | SA606100 | CP2050-05 COLONNA | 1VE-H | NAR | CT | 50 | 5.39 | SO2200 | 1 | S | 1 | 1 |  | 2026.1 | 100
R | VM800795191 | PVEMER S.p.A. | 2026.1 | 8007951913597 | SA607900 | CP2050-06 COLONNA | 1VE-H | NAR | CT | 50 | 5.39 | SO2200 | 1 | S | 1 | 1 |  | 2026.1 | 100
R | VM800795191 | PVEMER S.p.A. | 2026.1 | 8007951913603 | SA608700 | CP2050-08 COLONNA | 1VE-H | NAR | CT | 50 | 5.52 | SO2200 | 1 | S | 1 | 1 |  | 2026.1 | 100
R | VM800795191 | PVEMER S.p.A. | 2026.1 | 8007951913696 | SA617800 | CP3050-06 COLONNA | 1VE-H | NAR | CT | 25 | 7.23 | SO2200 | 1 | S | 1 | 1 |  | 2026.1 | 25
R | VM800795191 | PVEMER S.p.A. | 2026.1 | 8007951913702 | SA618600 | CP3050-08 COLONNA | 1VE-H | NAR | CT | 25 | 8.57 | SO2200 | 1 | S | 1 | 1 |  | 2026.1 | 25
R | VM800795191 | PVEMER S.p.A. | 2026.1 | 8007951913917 | SA637600 | CP4050-08 COLONNA | 1VE-H | NAR | CT | 20 | 10.7 | SO2200 | 1 | S | 1 | 1 |  | 2026.1 | 20
R | VM800795191 | PVEMER S.p.A. | 2026.1 | 8007951913924 | SA638400 | CP4050-10 COLONNA | 1VE-H | NAR | CT | 20 | 10.7 | SO2200 | 1 | S | 1 | 1 |  | 2026.1 | 20
R | VM800795191 | PVEMER S.p.A. | 2026.1 | 8007951913931 | SA639200 | CP4050-12 COLONNA | 1VE-H | NAR | CT | 20 | 11.7 | SO2200 | 1 | S | 1 | 1 |  | 2026.1 | 20
R | VM800795191 | PVEMER S.p.A. | 2026.1 | 8007951913726 | SA619400 | CP3055-06 COLONNA | 1VE-H | NAR | CT | 25 | 8.13 | SO2200 | 1 | S | 1 | 1 |  | 2026.1 | 25
R | VM800795191 | PVEMER S.p.A. | 2026.1 | 8007951913733 | SA620200 | CP3055-08 COLONNA | 1VE-H | NAR | CT | 25 | 8.2 | SO2200 | 1 | S | 1 | 1 |  | 2026.1 | 25
R | VM800795191 | PVEMER S.p.A. | 2026.1 | 8007951913948 | SA640000 | CP4055-08 COLONNA | 1VE-H | NAR | CT | 20 | 10.1 | SO2200 | 1 | S | 1 | 1 |  | 2026.1 | 20
R | VM800795191 | PVEMER S.p.A. | 2026.1 | 8007951913955 | SA642600 | CP4055-10 COLONNA | 1VE-H | NAR | CT | 20 | 10.4 | SO2200 | 1 | S | 1 | 1 |  | 2026.1 | 20
R | VM800795191 | PVEMER S.p.A. | 2026.1 | 8007951913962 | SA645900 | CP4055-12 COLONNA | 1VE-H | NAR | CT | 20 | 11.6 | SO2200 | 1 | S | 1 | 1 |  | 2026.1 | 20
R | VM800795191 | PVEMER S.p.A. | 2026.1 | 8007951913740 | SA621000 | CP3060-06 COLONNA | 1VE-H | NAR | CT | 25 | 10.8 | SO2200 | 1 | S | 1 | 1 |  | 2026.1 | 25
R | VM800795191 | PVEMER S.p.A. | 2026.1 | 8007951913757 | SA622800 | CP3060-08 COLONNA | 1VE-H | NAR | CT | 25 | 9.93 | SO2200 | 1 | S | 1 | 1 |  | 2026.1 | 25
R | VM800795191 | PVEMER S.p.A. | 2026.1 | 8007951913979 | SA646700 | CP4060-08 COLONNA | 1VE-H | NAR | CT | 20 | 10.7 | SO2200 | 1 | S | 1 | 1 |  | 2026.1 | 20
R | VM800795191 | PVEMER S.p.A. | 2026.1 | 8007951913986 | SA647500 | CP4060-10 COLONNA | 1VE-H | NAR | CT | 20 | 10.7 | SO2200 | 1 | S | 1 | 1 |  | 2026.1 | 20
R | VM800795191 | PVEMER S.p.A. | 2026.1 | 8007951913993 | SA648300 | CP4060-12 COLONNA | 1VE-H | NAR | CT | 20 | 11.7 | SO2200 | 1 | S | 1 | 1 |  | 2026.1 | 20
R | VM800795191 | PVEMER S.p.A. | 2026.1 | 8007951913764 | SA623600 | CP3065-06 COLONNA | 1VE-H | NAR | CT | 25 | 11.9 | SO2200 | 1 | S | 1 | 1 |  | 2026.1 | 25
R | VM800795191 | PVEMER S.p.A. | 2026.1 | 8007951913771 | SA624400 | CP3065-08 COLONNA | 1VE-H | NAR | CT | 25 | 10.3 | SO2200 | 1 | S | 1 | 1 |  | 2026.1 | 25
R | VM800795191 | PVEMER S.p.A. | 2026.1 | 8007951913788 | SA625100 | CP3070-06 COLONNA | 1VE-H | NAR | CT | 25 | 11.8 | SO2200 | 1 | S | 1 | 1 |  | 2026.1 | 25
R | VM800795191 | PVEMER S.p.A. | 2026.1 | 8007951913795 | SA626900 | CP3070-08 COLONNA | 1VE-H | NAR | CT | 25 | 11.8 | SO2200 | 1 | S | 1 | 1 |  | 2026.1 | 25
R | VM800795191 | PVEMER S.p.A. | 2026.1 | 8007951128076 | SA58080099 | CP2016-04 COLONNA UL | 1VE-H | NAR | CT | 100 | 4.49 | SO2200 | 1 | S | 1 | 1 |  | 2026.1 | 100
R | VM800795191 | PVEMER S.p.A. | 2026.1 | 8007951128090 | SA58160099 | CP2016-05 COLONNA UL | 1VE-H | NAR | CT | 100 | 4.67 | SO2200 | 1 | S | 1 | 1 |  | 2026.1 | 100
R | VM800795191 | PVEMER S.p.A. | 2026.1 | 8007951128106 | SA58240099 | CP2016-06 COLONNA UL | 1VE-H | NAR | CT | 100 | 4.75 | SO2200 | 1 | S | 1 | 1 |  | 2026.1 | 100
R | VM800795191 | PVEMER S.p.A. | 2026.1 | 8007951128113 | SA58320099 | CP2016-08 COLONNA UL | 1VE-H | NAR | CT | 100 | 4.76 | SO2200 | 1 | S | 1 | 1 |  | 2026.1 | 100
R | VM800795191 | PVEMER S.p.A. | 2026.1 | 8007951128120 | SA58400099 | CP2020-04 COLONNA UL | 1VE-H | NAR | CT | 100 | 4.66 | SO2200 | 1 | S | 1 | 1 |  | 2026.1 | 100
R | VM800795191 | PVEMER S.p.A. | 2026.1 | 8007951128137 | SA58570099 | CP2020-05 COLONNA UL | 1VE-H | NAR | CT | 100 | 4.75 | SO2200 | 1 | S | 1 | 1 |  | 2026.1 | 100
R | VM800795191 | PVEMER S.p.A. | 2026.1 | 8007951128144 | SA58730099 | CP2020-06 COLONNA UL | 1VE-H | NAR | CT | 100 | 4.95 | SO2200 | 1 | S | 1 | 1 |  | 2026.1 | 100
R | VM800795191 | PVEMER S.p.A. | 2026.1 | 8007951128151 | SA58810099 | CP2020-08 COLONNA UL | 1VE-H | NAR | CT | 100 | 4.95 | SO2200 | 1 | S | 1 | 1 |  | 2026.1 | 100
R | VM800795191 | PVEMER S.p.A. | 2026.1 | 8007951128168 | SA58990099 | CP2025-04 COLONNA UL | 1VE-H | NAR | CT | 100 | 4.97 | SO2200 | 1 | S | 1 | 1 |  | 2026.1 | 100
R | VM800795191 | PVEMER S.p.A. | 2026.1 | 8007951128175 | SA59070099 | CP2025-05 COLONNA UL | 1VE-H | NAR | CT | 100 | 4.97 | SO2200 | 1 | S | 1 | 1 |  | 2026.1 | 100
R | VM800795191 | PVEMER S.p.A. | 2026.1 | 8007951128182 | SA59150099 | CP2025-06 COLONNA UL | 1VE-H | NAR | CT | 100 | 5.26 | SO2200 | 1 | S | 1 | 1 |  | 2026.1 | 100
R | VM800795191 | PVEMER S.p.A. | 2026.1 | 8007951128199 | SA59230099 | CP2025-08 COLONNA UL | 1VE-H | NAR | CT | 100 | 5.28 | SO2200 | 1 | S | 1 | 1 |  | 2026.1 | 100
R | VM800795191 | PVEMER S.p.A. | 2026.1 | 8007951128205 | SA59490099 | CP2030-05 COLONNA UL | 1VE-H | NAR | CT | 100 | 4.82 | SO2200 | 1 | S | 1 | 1 |  | 2026.1 | 100
R | VM800795191 | PVEMER S.p.A. | 2026.1 | 8007951128212 | SA59560099 | CP2030-06 COLONNA UL | 1VE-H | NAR | CT | 100 | 5.6 | SO2200 | 1 | S | 1 | 1 |  | 2026.1 | 100
R | VM800795191 | PVEMER S.p.A. | 2026.1 | 8007951128236 | SA59640099 | CP2030-08 COLONNA UL | 1VE-H | NAR | CT | 100 | 5.7 | SO2200 | 1 | S | 1 | 1 |  | 2026.1 | 100
R | VM800795191 | PVEMER S.p.A. | 2026.1 | 8007951128373 | SA60950099 | CP3030-06 COLONNA UL | 1VE-H | NAR | CT | 25 | 7.53 | SO2200 | 1 | S | 1 | 1 |  | 2026.1 | 50
R | VM800795191 | PVEMER S.p.A. | 2026.1 | 8007951128380 | SA61030099 | CP3030-08 COLONNA UL | 1VE-H | NAR | CT | 25 | 7.44 | SO2200 | 1 | S | 1 | 1 |  | 2026.1 | 50
R | VM800795191 | PVEMER S.p.A. | 2026.1 | 8007951128564 | SA62770099 | CP4030-08 COLONNA UL | 1VE-H | NAR | CT | 25 | 9.49 | SO2200 | 1 | S | 1 | 1 |  | 2026.1 | 25
R | VM800795191 | PVEMER S.p.A. | 2026.1 | 8007951128571 | SA62850099 | CP4030-10 COLONNA UL | 1VE-H | NAR | CT | 25 | 9.77 | SO2200 | 1 | S | 1 | 1 |  | 2026.1 | 25
R | VM800795191 | PVEMER S.p.A. | 2026.1 | 8007951128243 | SA59720099 | CP2035-05 COLONNA UL | 1VE-H | NAR | CT | 100 | 5.49 | SO2200 | 1 | S | 1 | 1 |  | 2026.1 | 100
R | VM800795191 | PVEMER S.p.A. | 2026.1 | 8007951128250 | SA59800099 | CP2035-06 COLONNA UL | 1VE-H | NAR | CT | 100 | 5.33 | SO2200 | 1 | S | 1 | 1 |  | 2026.1 | 100
R | VM800795191 | PVEMER S.p.A. | 2026.1 | 8007951128267 | SA59980099 | CP2035-08 COLONNA UL | 1VE-H | NAR | CT | 100 | 5.44 | SO2200 | 1 | S | 1 | 1 |  | 2026.1 | 100
R | VM800795191 | PVEMER S.p.A. | 2026.1 | 8007951128397 | SA61110099 | CP3035-06 COLONNA UL | 1VE-H | NAR | CT | 25 | 7.65 | SO2200 | 1 | S | 1 | 1 |  | 2026.1 | 50
R | VM800795191 | PVEMER S.p.A. | 2026.1 | 8007951128403 | SA61290099 | CP3035-08 COLONNA UL | 1VE-H | NAR | CT | 25 | 7.74 | SO2200 | 1 | S | 1 | 1 |  | 2026.1 | 50
R | VM800795191 | PVEMER S.p.A. | 2026.1 | 8007951128588 | SA62930099 | CP4035-08 COLONNA UL | 1VE-H | NAR | CT | 25 | 10.4 | SO2200 | 1 | S | 1 | 1 |  | 2026.1 | 25
R | VM800795191 | PVEMER S.p.A. | 2026.1 | 8007951128595 | SA63010099 | CP4035-10 COLONNA UL | 1VE-H | NAR | CT | 25 | 10.7 | SO2200 | 1 | S | 1 | 1 |  | 2026.1 | 25
R | VM800795191 | PVEMER S.p.A. | 2026.1 | 8007951128274 | SA60040099 | CP2040-05 COLONNA UL | 1VE-H | NAR | CT | 100 | 5.98 | SO2200 | 1 | S | 1 | 1 |  | 2026.1 | 100
R | VM800795191 | PVEMER S.p.A. | 2026.1 | 8007951128281 | SA60120099 | CP2040-06 COLONNA UL | 1VE-H | NAR | CT | 100 | 5.9 | SO2200 | 1 | S | 1 | 1 |  | 2026.1 | 100
R | VM800795191 | PVEMER S.p.A. | 2026.1 | 8007951128298 | SA60200099 | CP2040-08 COLONNA UL | 1VE-H | NAR | CT | 100 | 6.11 | SO2200 | 1 | S | 1 | 1 |  | 2026.1 | 100
R | VM800795191 | PVEMER S.p.A. | 2026.1 | 8007951128410 | SA61370099 | CP3040-06 COLONNA UL | 1VE-H | NAR | CT | 25 | 8.16 | SO2200 | 1 | S | 1 | 1 |  | 2026.1 | 25
R | VM800795191 | PVEMER S.p.A. | 2026.1 | 8007951128427 | SA61450099 | CP3040-08 COLONNA UL | 1VE-H | NAR | CT | 25 | 8.75 | SO2200 | 1 | S | 1 | 1 |  | 2026.1 | 25
R | VM800795191 | PVEMER S.p.A. | 2026.1 | 8007951128601 | SA63190099 | CP4040-08 COLONNA UL | 1VE-H | NAR | CT | 25 | 10.4 | SO2200 | 1 | S | 1 | 1 |  | 2026.1 | 25
R | VM800795191 | PVEMER S.p.A. | 2026.1 | 8007951128618 | SA63270099 | CP4040-10 COLONNA UL | 1VE-H | NAR | CT | 25 | 11.3 | SO2200 | 1 | S | 1 | 1 |  | 2026.1 | 25
R | VM800795191 | PVEMER S.p.A. | 2026.1 | 8007951128625 | SA63350099 | CP4040-12 COLONNA UL | 1VE-H | NAR | CT | 25 | 11.6 | SO2200 | 1 | S | 1 | 1 |  | 2026.1 | 25
R | VM800795191 | PVEMER S.p.A. | 2026.1 | 8007951128304 | SA60380099 | CP2045-05 COLONNA UL | 1VE-H | NAR | CT | 50 | 5.96 | SO2200 | 1 | S | 1 | 1 |  | 2026.1 | 100
R | VM800795191 | PVEMER S.p.A. | 2026.1 | 8007951128311 | SA60460099 | CP2045-06 COLONNA UL | 1VE-H | NAR | CT | 50 | 5.95 | SO2200 | 1 | S | 1 | 1 |  | 2026.1 | 100
R | VM800795191 | PVEMER S.p.A. | 2026.1 | 8007951128328 | SA60530099 | CP2045-08 COLONNA UL | 1VE-H | NAR | CT | 50 | 6.2 | SO2200 | 1 | S | 1 | 1 |  | 2026.1 | 100
R | VM800795191 | PVEMER S.p.A. | 2026.1 | 8007951128434 | SA61520099 | CP3045-06 COLONNA UL | 1VE-H | NAR | CT | 25 | 9 | SO2200 | 1 | S | 1 | 1 |  | 2026.1 | 25
R | VM800795191 | PVEMER S.p.A. | 2026.1 | 8007951128441 | SA61600099 | CP3045-08 COLONNA UL | 1VE-H | NAR | CT | 25 | 9.52 | SO2200 | 1 | S | 1 | 1 |  | 2026.1 | 25
R | VM800795191 | PVEMER S.p.A. | 2026.1 | 8007951128632 | SA63430099 | CP4045-08 COLONNA UL | 1VE-H | NAR | CT | 20 | 11.6 | SO2200 | 1 | S | 1 | 1 |  | 2026.1 | 20
R | VM800795191 | PVEMER S.p.A. | 2026.1 | 8007951128656 | SA63500099 | CP4045-10 COLONNA UL | 1VE-H | NAR | CT | 20 | 12.1 | SO2200 | 1 | S | 1 | 1 |  | 2026.1 | 20
R | VM800795191 | PVEMER S.p.A. | 2026.1 | 8007951128663 | SA63680099 | CP4045-12 COLONNA UL | 1VE-H | NAR | CT | 20 | 12.5 | SO2200 | 1 | S | 1 | 1 |  | 2026.1 | 20
R | VM800795191 | PVEMER S.p.A. | 2026.1 | 8007951128335 | SA60610099 | CP2050-05 COLONNA UL | 1VE-H | NAR | CT | 50 | 6.38 | SO2200 | 1 | S | 1 | 1 |  | 2026.1 | 100
R | VM800795191 | PVEMER S.p.A. | 2026.1 | 8007951128342 | SA60790099 | CP2050-06 COLONNA UL | 1VE-H | NAR | CT | 50 | 6.38 | SO2200 | 1 | S | 1 | 1 |  | 2026.1 | 100
R | VM800795191 | PVEMER S.p.A. | 2026.1 | 8007951128359 | SA60870099 | CP2050-08 COLONNA UL | 1VE-H | NAR | CT | 50 | 6.62 | SO2200 | 1 | S | 1 | 1 |  | 2026.1 | 100
R | VM800795191 | PVEMER S.p.A. | 2026.1 | 8007951128458 | SA61780099 | CP3050-06 COLONNA UL | 1VE-H | NAR | CT | 25 | 12 | SO2200 | 1 | S | 1 | 1 |  | 2026.1 | 25
R | VM800795191 | PVEMER S.p.A. | 2026.1 | 8007951128465 | SA61860099 | CP3050-08 COLONNA UL | 1VE-H | NAR | CT | 25 | 9.93 | SO2200 | 1 | S | 1 | 1 |  | 2026.1 | 25
R | VM800795191 | PVEMER S.p.A. | 2026.1 | 8007951128670 | SA63760099 | CP4050-08 COLONNA UL | 1VE-H | NAR | CT | 20 | 12.4 | SO2200 | 1 | S | 1 | 1 |  | 2026.1 | 20
R | VM800795191 | PVEMER S.p.A. | 2026.1 | 8007951128687 | SA63840099 | CP4050-10 COLONNA UL | 1VE-H | NAR | CT | 20 | 12.5 | SO2200 | 1 | S | 1 | 1 |  | 2026.1 | 20
R | VM800795191 | PVEMER S.p.A. | 2026.1 | 8007951128694 | SA63920099 | CP4050-12 COLONNA UL | 1VE-H | NAR | CT | 20 | 13.7 | SO2200 | 1 | S | 1 | 1 |  | 2026.1 | 20
R | VM800795191 | PVEMER S.p.A. | 2026.1 | 8007951128472 | SA61940099 | CP3055-06 COLONNA UL | 1VE-H | NAR | CT | 25 | 13.9 | SO2200 | 1 | S | 1 | 1 |  | 2026.1 | 25
R | VM800795191 | PVEMER S.p.A. | 2026.1 | 8007951128489 | SA62020099 | CP3055-08 COLONNA UL | 1VE-H | NAR | CT | 25 | 14.7 | SO2200 | 1 | S | 1 | 1 |  | 2026.1 | 25
R | VM800795191 | PVEMER S.p.A. | 2026.1 | 8007951128717 | SA64000099 | CP4055-08 COLONNA UL | 1VE-H | NAR | CT | 20 | 12.5 | SO2200 | 1 | S | 1 | 1 |  | 2026.1 | 20
R | VM800795191 | PVEMER S.p.A. | 2026.1 | 8007951128724 | SA64260099 | CP4055-10 COLONNA UL | 1VE-H | NAR | CT | 20 | 12.9 | SO2200 | 1 | S | 1 | 1 |  | 2026.1 | 20
R | VM800795191 | PVEMER S.p.A. | 2026.1 | 8007951128731 | SA64590099 | CP4055-12 COLONNA UL | 1VE-H | NAR | CT | 20 | 14.5 | SO2200 | 1 | S | 1 | 1 |  | 2026.1 | 20
R | VM800795191 | PVEMER S.p.A. | 2026.1 | 8007951128496 | SA62100099 | CP3060-06 COLONNA UL | 1VE-H | NAR | CT | 25 | 11 | SO2200 | 1 | S | 1 | 1 |  | 2026.1 | 25
R | VM800795191 | PVEMER S.p.A. | 2026.1 | 8007951128519 | SA62280099 | CP3060-08 COLONNA UL | 1VE-H | NAR | CT | 25 | 11.9 | SO2200 | 1 | S | 1 | 1 |  | 2026.1 | 25
R | VM800795191 | PVEMER S.p.A. | 2026.1 | 8007951128748 | SA64670099 | CP4060-08 COLONNA UL | 1VE-H | NAR | CT | 20 | 14.5 | SO2200 | 1 | S | 1 | 1 |  | 2026.1 | 20
R | VM800795191 | PVEMER S.p.A. | 2026.1 | 8007951128755 | SA64750099 | CP4060-10 COLONNA UL | 1VE-H | NAR | CT | 20 | 15.8 | SO2200 | 1 | S | 1 | 1 |  | 2026.1 | 20
R | VM800795191 | PVEMER S.p.A. | 2026.1 | 8007951128762 | SA64830099 | CP4060-12 COLONNA UL | 1VE-H | NAR | CT | 20 | 17.6 | SO2200 | 1 | S | 1 | 1 |  | 2026.1 | 20
R | VM800795191 | PVEMER S.p.A. | 2026.1 | 8007951128526 | SA62360099 | CP3065-06 COLONNA UL | 1VE-H | NAR | CT | 25 | 13.2 | SO2200 | 1 | S | 1 | 1 |  | 2026.1 | 25
R | VM800795191 | PVEMER S.p.A. | 2026.1 | 8007951128533 | SA62440099 | CP3065-08 COLONNA UL | 1VE-H | NAR | CT | 25 | 20.4 | SO2200 | 1 | S | 1 | 1 |  | 2026.1 | 25
R | VM800795191 | PVEMER S.p.A. | 2026.1 | 8007951128540 | SA62510099 | CP3070-06 COLONNA UL | 1VE-H | NAR | CT | 25 | 12.1 | SO2200 | 1 | S | 1 | 1 |  | 2026.1 | 25
R | VM800795191 | PVEMER S.p.A. | 2026.1 | 8007951128557 | SA62690099 | CP3070-08 COLONNA UL | 1VE-H | NAR | CT | 25 | 14.4 | SO2200 | 1 | S | 1 | 1 |  | 2026.1 | 25
R | VM800795191 | PVEMER S.p.A. | 2026.1 | 8007951914235 | SA670700 | DPS6035-06 ISOLATORE | 1VE-H | NAR | CT | 50 | 11.8 | SO2200 | 1 | S | 1 | 1 |  | 2026.1 | 50
R | VM800795191 | PVEMER S.p.A. | 2026.1 | 8007951914242 | SA671500 | DPS6035-08 ISOLATORE | 1VE-H | NAR | CT | 50 | 11.5 | SO2200 | 1 | S | 1 | 1 |  | 2026.1 | 50
R | VM800795191 | PVEMER S.p.A. | 2026.1 | 8007951914297 | SA676400 | CPS2035-05 COLONNA | 1VE-H | NAR | CT | 100 | 6.62 | SO2200 | 1 | S | 1 | 1 |  | 2026.1 | 100
R | VM800795191 | PVEMER S.p.A. | 2026.1 | 8007951914303 | SA677200 | CPS2035-06 COLONNA | 1VE-H | NAR | CT | 100 | 6.62 | SO2200 | 1 | S | 1 | 1 |  | 2026.1 | 100
R | VM800795191 | PVEMER S.p.A. | 2026.1 | 8007951914310 | SA678000 | CPS2035-08 COLONNA | 1VE-H | NAR | CT | 100 | 6 | SO2200 | 1 | S | 1 | 1 |  | 2026.1 | 100
R | VM800795191 | PVEMER S.p.A. | 2026.1 | 8007951914327 | SA679800 | CPS2050-06 COLONNA | 1VE-H | NAR | CT | 25 | 6.3 | SO2200 | 1 | S | 1 | 1 |  | 2026.1 | 100
R | VM800795191 | PVEMER S.p.A. | 2026.1 | 8007951914334 | SA680600 | CPS2050-08 COLONNA | 1VE-H | NAR | CT | 25 | 6.86 | SO2200 | 1 | S | 1 | 1 |  | 2026.1 | 100
R | VM800795191 | PVEMER S.p.A. | 2026.1 | 8007951914341 | SA681400 | CPS2070-06 COLONNA | 1VE-H | NAR | CT | 50 | 6.99 | SO2200 | 1 | S | 1 | 1 |  | 2026.1 | 50
R | VM800795191 | PVEMER S.p.A. | 2026.1 | 8007951914358 | SA682200 | CPS2070-08 COLONNA | 1VE-H | NAR | CT | 50 | 6.99 | SO2200 | 1 | S | 1 | 1 |  | 2026.1 | 50
R | VM800795191 | PVEMER S.p.A. | 2026.1 | 8007951914365 | SA683000 | CPS3070-06 COLONNA | 1VE-H | NAR | CT | 25 | 10.4 | SO2200 | 1 | S | 1 | 1 |  | 2026.1 | 25
R | VM800795191 | PVEMER S.p.A. | 2026.1 | 8007951914372 | SA684800 | CPS3070-08 COLONNA | 1VE-H | NAR | CT | 25 | 10.4 | SO2200 | 1 | S | 1 | 1 |  | 2026.1 | 25
R | VM800795191 | PVEMER S.p.A. | 2026.1 | 8007951914389 | SA685500 | CPS4070-08 COLONNA | 1VE-H | NAR | CT | 20 | 14.7 | SO2200 | 1 | S | 1 | 1 |  | 2026.1 | 20
R | VM800795191 | PVEMER S.p.A. | 2026.1 | 8007951914396 | SA686300 | CPS4070-10 COLONNA | 1VE-H | NAR | CT | 20 | 16.6 | SO2200 | 1 | S | 1 | 1 |  | 2026.1 | 20
R | VM800795191 | PVEMER S.p.A. | 2026.1 | 8007951914402 | SA687100 | CPS4070-12 COLONNA | 1VE-H | NAR | CT | 20 | 22.1 | SO2200 | 1 | S | 1 | 1 |  | 2026.1 | 20
R | VM800795191 | PVEMER S.p.A. | 2026.1 | 8007951914129 | SA659000 | CI052-08 ISOLATORE | 1VE-H | NAR | CT | 5 | 15.5 | SO2200 | 1 | S | 1 | 1 |  | 2026.1 | 15
R | VM800795191 | PVEMER S.p.A. | 2026.1 | 8007951914136 | SA660800 | CI052-10 ISOLATORE | 1VE-H | NAR | CT | 5 | 15.1 | SO2200 | 1 | S | 1 | 1 |  | 2026.1 | 15
R | VM800795191 | PVEMER S.p.A. | 2026.1 | 8007951914143 | SA661600 | CI052-12 ISOLATORE | 1VE-H | NAR | CT | 5 | 15.7 | SO2200 | 1 | S | 1 | 1 |  | 2026.1 | 15
R | VM800795191 | PVEMER S.p.A. | 2026.1 | 8007951914150 | SA662400 | CI052-16 ISOLATORE | 1VE-H | NAR | CT | 5 | 22.1 | SO2200 | 1 | S | 1 | 1 |  | 2026.1 | 15
R | VM800795191 | PVEMER S.p.A. | 2026.1 | 8007951914167 | SA663200 | CI067-12 ISOLATORE | 1VE-H | NAR | CT | 4 | 25.7 | SO2200 | 1 | S | 1 | 1 |  | 2026.1 | 16
R | VM800795191 | PVEMER S.p.A. | 2026.1 | 8007951914174 | SA664000 | CI067-16 ISOLATORE | 1VE-H | NAR | CT | 4 | 25.1 | SO2200 | 1 | S | 1 | 1 |  | 2026.1 | 16
R | VM800795191 | PVEMER S.p.A. | 2026.1 | 8007951914181 | SA665700 | CI160-12 ISOLATORE | 1VE-H | NAR | CT | 5 | 57.3 | SO2200 | 1 | S | 1 | 1 |  | 2026.1 | 5
R | VM800795191 | PVEMER S.p.A. | 2026.1 | 8007951914198 | SA666500 | CI160-16 ISOLATORE | 1VE-H | NAR | CT | 5 | 85.7 | SO2200 | 1 | S | 1 | 1 |  | 2026.1 | 5
R | VM800795191 | PVEMER S.p.A. | 2026.1 | 8007951914013 | SA649100 | CI006-12 ISOLATORE | 1VE-H | NAR | CT | 5 | 22.1 | SO2200 | 1 | S | 1 | 1 |  | 2026.1 | 15
R | VM800795191 | PVEMER S.p.A. | 2026.1 | 8007951914020 | SA650900 | CI006-16 ISOLATORE | 1VE-H | NAR | CT | 5 | 22.1 | SO2200 | 1 | S | 1 | 1 |  | 2026.1 | 15
R | VM800795191 | PVEMER S.p.A. | 2026.1 | 8007951914037 | SA651700 | CI010-12 ISOLATORE | 1VE-H | NAR |  | 1 | 36.6 | SO2200 | 1 | S | 1 | 1 |  | 2026.1 | 15
R | VM800795191 | PVEMER S.p.A. | 2026.1 | 8007951914044 | SA652500 | CI010-16 ISOLATORE | 1VE-H | NAR |  | 1 | 49.2 | SO2200 | 1 | S | 1 | 1 |  | 2026.1 | 15
R | VM800795191 | PVEMER S.p.A. | 2026.1 | 8007951914051 | SA653300 | CI015-12 ISOLATORE | 1VE-H | NAR |  | 1 | 52.3 | SO2200 | 1 | S | 1 | 1 |  | 2026.1 | 15
R | VM800795191 | PVEMER S.p.A. | 2026.1 | 8007951914068 | SA654100 | CI015-16 ISOLATORE | 1VE-H | NAR |  | 1 | 74.7 | SO2200 | 1 | S | 1 | 1 |  | 2026.1 | 5
R | VM800795191 | PVEMER S.p.A. | 2026.1 | 8007951914075 | SA655800 | CI020-12 ISOLATORE | 1VE-H | NAR |  | 1 | 71.9 | SO2200 | 1 | S | 1 | 1 |  | 2026.1 | 5
R | VM800795191 | PVEMER S.p.A. | 2026.1 | 8007951914082 | SA656600 | CI020-16 ISOLATORE | 1VE-H | NAR |  | 1 | 99.1 | SO2200 | 1 | S | 1 | 1 |  | 2026.1 | 5
R | VM800795191 | PVEMER S.p.A. | 2026.1 | 8007951914099 | SA657400 | CI030-12 ISOLATORE | 1VE-H | NAR |  | 1 | 112.4 | SO2200 | 1 | S | 1 | 1 |  | 2026.1 | 5
R | VM800795191 | PVEMER S.p.A. | 2026.1 | 8007951914112 | SA658200 | CI030-16 ISOLATORE | 1VE-H | NAR |  | 1 | 114 | SO2200 | 1 | S | 1 | 1 |  | 2026.1 | 5
R | VM800795191 | PVEMER S.p.A. | 2026.1 | 8007951914419 | SA688900 | IPN025 ISOLATORE | 1VE-H | NAR | CT | 5 | 9.07 | SO2200 | 1 | S | 1 | 1 |  | 2026.1 | 50
R | VM800795191 | PVEMER S.p.A. | 2026.1 | 8007951914426 | SA689700 | IPN050 ISOLATORE | 1VE-H | NAR | CT | 5 | 11.3 | SO2200 | 1 | S | 1 | 1 |  | 2026.1 | 50
R | VM800795191 | PVEMER S.p.A. | 2026.1 | 8007951914433 | SA690500 | IPN080 ISOLATORE | 1VE-H | NAR | CT | 5 | 12.9 | SO2200 | 1 | S | 1 | 1 |  | 2026.1 | 50
R | VM800795191 | PVEMER S.p.A. | 2026.1 | 8007951914440 | SA691300 | IPN120 ISOLATORE | 1VE-H | NAR | CT | 5 | 19.8 | SO2200 | 1 | S | 1 | 1 |  | 2026.1 | 25
R | VM800795191 | PVEMER S.p.A. | 2026.1 | 8007951914457 | SA692100 | IPN200 ISOLATORE | 1VE-H | NAR | CT | 5 | 25.7 | SO2200 | 1 | S | 1 | 1 |  | 2026.1 | 25
R | VM800795191 | PVEMER S.p.A. | 2026.1 | 8007951914464 | SA693900 | IPN300 ISOLATORE | 1VE-H | NAR |  | 1 | 52.3 | SO2200 | 1 | S | 1 | 1 |  | 2026.1 | 10
R | VM800795191 | PVEMER S.p.A. | 2026.1 | 8007951914471 | SA694700 | IPN450 ISOLATORE | 1VE-H | NAR |  | 1 | 81.8 | SO2200 | 1 | S | 1 | 1 |  | 2026.1 | 5
R | VM800795191 | PVEMER S.p.A. | 2026.1 | 8007951914211 | SA668100 | TEP1 ISOL TEND H160 M12 | 1VE-H | NAR |  | 1 | 190.1 | SO2200 | 1 | S | 1 | 1 |  | 2026.1 | 1
R | VM800795191 | PVEMER S.p.A. | 2026.1 | 8007951914228 | SA669900 | TEP2 ISOL TEND H220 M12 | 1VE-H | NAR |  | 1 | 209.5 | SO2200 | 1 | S | 1 | 1 |  | 2026.1 | 1
R | VM800795191 | PVEMER S.p.A. | 2026.1 | 8007951912439 | SA490000 | GV2506 GRANO M6 70900 | 1VE-H | NAR | CT | 25 | 0.99 | SO2200 | 1 | S | 1 | 1 |  | 2026.1 | 25
R | VM800795191 | PVEMER S.p.A. | 2026.1 | 8007951912446 | SA491800 | GV3006 GRANO M6 70901 | 1VE-H | NAR | CT | 25 | 1.03 | SO2200 | 1 | S | 1 | 1 |  | 2026.1 | 25
R | VM800795191 | PVEMER S.p.A. | 2026.1 | 8007951912453 | SA492600 | GV3008 GRANO M8 70903 | 1VE-H | NAR | CT | 25 | 1.11 | SO2200 | 1 | S | 1 | 1 |  | 2026.1 | 25
R | VM800795191 | PVEMER S.p.A. | 2026.1 | 8007951912460 | SA493400 | GV4008 GRANO M8 70905 | 1VE-H | NAR | CT | 25 | 1.43 | SO2200 | 1 | S | 1 | 1 |  | 2026.1 | 25
R | VM800795191 | PVEMER S.p.A. | 2026.1 | 8007951912477 | SA494200 | GV4010 GRANO M10 70907 | 1VE-H | NAR | CT | 25 | 1.83 | SO2200 | 1 | S | 1 | 1 |  | 2026.1 | 25
R | VM800795191 | PVEMER S.p.A. | 2026.1 | 8007951912484 | SA495900 | GV5012 GRANO M12 70909 | 1VE-H | NAR | CT | 10 | 2.44 | SO2200 | 1 | S | 1 | 1 |  | 2026.1 | 10
R | VM800795191 | PVEMER S.p.A. | 2026.1 | 8007951912491 | SA496700 | GV6016 GRANO M16 70911 | 1VE-H | NAR | CT | 10 | 5.84 | SO2200 | 1 | S | 1 | 1 |  | 2026.1 | 10
R | VM800795191 | PVEMER S.p.A. | 2026.1 | 8007951912514 | SA497500 | SPI31 PORTASBARRE 70230 | 1VE-H | NAR |  | 1 | 34.6 | SO2200 | 1 | S | 1 | 1 |  | 2026.1 | 1
R | VM800795191 | PVEMER S.p.A. | 2026.1 | 8007951912521 | SA498300 | SPI32 PORTASBARRE 70231 | 1VE-H | NAR |  | 1 | 39.9 | SO2200 | 1 | S | 1 | 1 |  | 2026.1 | 1
R | VM800795191 | PVEMER S.p.A. | 2026.1 | 8007951912538 | SA499100 | SPI33 PORTASBARRE 70232 | 1VE-H | NAR |  | 1 | 48 | SO2200 | 1 | S | 1 | 1 |  | 2026.1 | 1
R | VM800795191 | PVEMER S.p.A. | 2026.1 | 8007951912545 | SA500600 | SPI34 PORTASBARRE 70233 | 1VE-H | NAR |  | 1 | 61.9 | SO2200 | 1 | S | 1 | 1 |  | 2026.1 | 1
R | VM800795191 | PVEMER S.p.A. | 2026.1 | 8007951912552 | SA501400 | SPI41 PORTASBARRE 70235 | 1VE-H | NAR |  | 1 | 35.7 | SO2200 | 1 | S | 1 | 1 |  | 2026.1 | 1
R | VM800795191 | PVEMER S.p.A. | 2026.1 | 8007951912569 | SA502200 | SPI42 PORTASBARRE 70236 | 1VE-H | NAR |  | 1 | 38.2 | SO2200 | 1 | S | 1 | 1 |  | 2026.1 | 1
R | VM800795191 | PVEMER S.p.A. | 2026.1 | 8007951912576 | SA503000 | SPI43 PORTASBARRE 70237 | 1VE-H | NAR |  | 1 | 54.5 | SO2200 | 1 | S | 1 | 1 |  | 2026.1 | 1
R | VM800795191 | PVEMER S.p.A. | 2026.1 | 8007951912583 | SA504800 | SPI44 PORTASBARRE 70238 | 1VE-H | NAR |  | 1 | 67 | SO2200 | 1 | S | 1 | 1 |  | 2026.1 | 1
R | VM800795191 | PVEMER S.p.A. | 2026.1 | 8007951912293 | SA477700 | SB010 BLOCCHETTI SPAZ 70249 | 1VE-H | NAR | CT | 50 | 0.27 | SO2200 | 1 | S | 1 | 1 |  | 2026.1 | 50
R | VM800795191 | PVEMER S.p.A. | 2026.1 | 8007951912309 | SA478500 | SB020 BLOCCHETTI SPAZ 70250 | 1VE-H | NAR | CT | 50 | 0.42 | SO2200 | 1 | S | 1 | 1 |  | 2026.1 | 50
R | VM800795191 | PVEMER S.p.A. | 2026.1 | 8007951912316 | SA479300 | SB025 BLOCCHETTI SPAZ 70251 | 1VE-H | NAR | CT | 50 | 0.44 | SO2200 | 1 | S | 1 | 1 |  | 2026.1 | 50
R | VM800795191 | PVEMER S.p.A. | 2026.1 | 8007951912323 | SA480100 | SB030 BLOCCHETTI SPAZ 70252 | 1VE-H | NAR | CT | 50 | 0.44 | SO2200 | 1 | S | 1 | 1 |  | 2026.1 | 50
R | VM800795191 | PVEMER S.p.A. | 2026.1 | 8007951912330 | SA481900 | SB035 BLOCCHETTI SPAZ 70253 | 1VE-H | NAR | CT | 50 | 0.51 | SO2200 | 1 | S | 1 | 1 |  | 2026.1 | 50
R | VM800795191 | PVEMER S.p.A. | 2026.1 | 8007951912347 | SA482700 | SB040 BLOCCHETTI SPAZ 70254 | 1VE-H | NAR | CT | 50 | 0.51 | SO2200 | 1 | S | 1 | 1 |  | 2026.1 | 50
R | VM800795191 | PVEMER S.p.A. | 2026.1 | 8007951912354 | SA483500 | SB045 BLOCCHETTI SPAZ 70255 | 1VE-H | NAR | CT | 50 | 0.52 | SO2200 | 1 | S | 1 | 1 |  | 2026.1 | 50
R | VM800795191 | PVEMER S.p.A. | 2026.1 | 8007951912361 | SA484300 | SB050 BLOCCHETTI SPAZ 70256 | 1VE-H | NAR | CT | 50 | 0.63 | SO2200 | 1 | S | 1 | 1 |  | 2026.1 | 50
R | VM800795191 | PVEMER S.p.A. | 2026.1 | 8007951912378 | SA485000 | SB060 BLOCCHETTI SPAZ 70257 | 1VE-H | NAR | CT | 50 | 0.69 | SO2200 | 1 | S | 1 | 1 |  | 2026.1 | 50
R | VM800795191 | PVEMER S.p.A. | 2026.1 | 8007951912385 | SA486800 | SB075 BLOCCHETTI SPAZ 70259 | 1VE-H | NAR | CT | 50 | 0.72 | SO2200 | 1 | S | 1 | 1 |  | 2026.1 | 50
R | VM800795191 | PVEMER S.p.A. | 2026.1 | 8007951912392 | SA487600 | SB080 BLOCCHETTI SPAZ 70260 | 1VE-H | NAR | CT | 50 | 0.73 | SO2200 | 1 | S | 1 | 1 |  | 2026.1 | 50
R | VM800795191 | PVEMER S.p.A. | 2026.1 | 8007951912415 | SA488400 | SB100 BLOCCHETTI SPAZ 70262 | 1VE-H | NAR | CT | 50 | 0.85 | SO2200 | 1 | S | 1 | 1 |  | 2026.1 | 50
R | VM800795191 | PVEMER S.p.A. | 2026.1 | 8007951912422 | SA489200 | SB110 BLOCCHETTI SPAZ 70263 | 1VE-H | NAR | CT | 50 | 0.87 | SO2200 | 1 | S | 1 | 1 |  | 2026.1 | 50
R | VM800795191 | PVEMER S.p.A. | 2026.1 | 8007951715108 | VJ71050000 | MT 16 MORS.MESSA TERRA | 1VE-F | NAR | CT | 125 | 3.38 | SO2200 | 1 | S | 1 | 1 |  | 2026.1 | 125
R | VM800795191 | PVEMER S.p.A. | 2026.1 | 8007951711308 | VJ71130000 | MT 20 MORS.MESSA TERRA | 1VE-F | NAR | CT | 100 | 3.51 | SO2200 | 1 | S | 1 | 1 |  | 2026.1 | 100
R | VM800795191 | PVEMER S.p.A. | 2026.1 | 8007951070603 | VJ71210000 | MT 26 MORS.MESSA TERRA | 1VE-F | NAR | CT | 75 | 3.95 | SO2200 | 1 | S | 1 | 1 |  | 2026.1 | 75
R | VM800795191 | PVEMER S.p.A. | 2026.1 | 8007951713906 | VJ71390000 | MT 32 MORS.MESSA TERRA | 1VE-F | NAR | CT | 50 | 4.16 | SO2200 | 1 | S | 1 | 1 |  | 2026.1 | 50
R | VM800795191 | PVEMER S.p.A. | 2026.1 | 8007951714705 | VJ71470000 | MT 38 MORS.MESSA TERRA | 1VE-F | NAR | CT | 40 | 4.33 | SO2200 | 1 | S | 1 | 1 |  | 2026.1 | 40
R | VM800795191 | PVEMER S.p.A. | 2026.1 | 8007951715405 | VJ71540000 | MT 48 MORS.MESSA TERRA | 1VE-F | NAR | CT | 30 | 4.51 | SO2200 | 1 | S | 1 | 1 |  | 2026.1 | 30
R | VM800795191 | PVEMER S.p.A. | 2026.1 | 8007951716303 | VJ71620000 | MT 60 MORS.MESSA TERRA | 1VE-F | NAR | CT | 20 | 5.57 | SO2200 | 1 | S | 1 | 1 |  | 2026.1 | 20
R | VM800795191 | PVEMER S.p.A. | 2026.1 | 8007951738602 | VJ73860000 | FT 16-18 COLLARE FISSATUBO | 1VE-F | NAR | CT | 500 | 0.84 | SO2200 | 1 | S | 1 | 1 |  | 2026.1 | 500
R | VM800795191 | PVEMER S.p.A. | 2026.1 | 8007951739401 | VJ73940000 | FT 20-22 COLLARE FISSATUBO | 1VE-F | NAR | CT | 400 | 0.9 | SO2200 | 1 | S | 1 | 1 |  | 2026.1 | 400
R | VM800795191 | PVEMER S.p.A. | 2026.1 | 8007951744405 | VJ74440000 | FT 25 COLLARE FISSATUBO | 1VE-F | NAR | CT | 300 | 0.96 | SO2200 | 1 | S | 1 | 1 |  | 2026.1 | 300
R | VM800795191 | PVEMER S.p.A. | 2026.1 | 8007951740209 | VJ74020000 | FT 28-32 COLLARE FISSATUBO | 1VE-F | NAR | CT | 240 | 0.96 | SO2200 | 1 | S | 1 | 1 |  | 2026.1 | 240
R | VM800795191 | PVEMER S.p.A. | 2026.1 | 8007951741008 | VJ74100000 | FT 38-40 COLLARE FISSATUBO | 1VE-F | NAR | CT | 160 | 1.03 | SO2200 | 1 | S | 1 | 1 |  | 2026.1 | 160
R | VM800795191 | PVEMER S.p.A. | 2026.1 | 8007951742807 | VJ74280000 | FT 45-50 COLLARE FISSATUBO | 1VE-F | NAR | CT | 120 | 1.58 | SO2200 | 1 | S | 1 | 1 |  | 2026.1 | 120
R | VM800795191 | PVEMER S.p.A. | 2026.1 | 8007951743606 | VJ74360000 | FT 55-63 COLLARE FISSATUBO | 1VE-F | NAR | CT | 80 | 1.82 | SO2200 | 1 | S | 1 | 1 |  | 2026.1 | 80
R | VM800795191 | PVEMER S.p.A. | 2026.1 | 8007951126904 | VE760500 | FR 16 COLLARE FISSATUBO AGGANCIO RAPIDO | 1VE-F | NAR | CT | 125 | 1.26 | SO2200 | 1 | S | 1 | 1 |  | 2026.1 | 125
R | VM800795191 | PVEMER S.p.A. | 2026.1 | 8007951126928 | VE760600 | FR 20 COLLARE FISSATUBO AGGANCIO RAPIDO | 1VE-F | NAR | CT | 100 | 1.43 | SO2200 | 1 | S | 1 | 1 |  | 2026.1 | 100
R | VM800795191 | PVEMER S.p.A. | 2026.1 | 8007951126935 | VE760700 | FR 25 COLLARE FISSATUBO AGGANCIO RAPIDO | 1VE-F | NAR | CT | 75 | 1.5 | SO2200 | 1 | S | 1 | 1 |  | 2026.1 | 75
R | VM800795191 | PVEMER S.p.A. | 2026.1 | 8007951126942 | VE760800 | FR 32 COLLARE FISSATUBO AGGANCIO RAPIDO | 1VE-F | NAR | CT | 50 | 1.54 | SO2200 | 1 | S | 1 | 1 |  | 2026.1 | 50
R | VM800795191 | PVEMER S.p.A. | 2026.1 | 8007951126959 | VE760900 | FR 40 COLLARE FISSATUBO AGGANCIO RAPIDO | 1VE-F | NAR | CT | 40 | 1.69 | SO2200 | 1 | S | 1 | 1 |  | 2026.1 | 40
R | VM800795191 | PVEMER S.p.A. | 2026.1 | 8007951126966 | VE761000 | FR 50 COLLARE FISSATUBO AGGANCIO RAPIDO | 1VE-F | NAR | CT | 30 | 2.14 | SO2200 | 1 | S | 1 | 1 |  | 2026.1 | 30
R | VM800795191 | PVEMER S.p.A. | 2026.1 | 8007951130284 | VE773800 | DS0710-M4 DIST. METAL. M/F DS44071000 | 1VE-F | NAR | CT | 100 | 0.75 | SO2200 | 1 | S | 1 | 1 |  | 2026.1 | 100
R | VM800795191 | PVEMER S.p.A. | 2026.1 | 8007951130291 | VE773900 | DS0715-M4 DIST. METAL. M/F DS44071500 | 1VE-F | NAR | CT | 100 | 0.75 | SO2200 | 1 | S | 1 | 1 |  | 2026.1 | 100
R | VM800795191 | PVEMER S.p.A. | 2026.1 | 8007951130314 | VE774000 | DS0720-M4 DIST. METAL. M/F DS44072000 | 1VE-F | NAR | CT | 100 | 0.77 | SO2200 | 1 | S | 1 | 1 |  | 2026.1 | 100
R | VM800795191 | PVEMER S.p.A. | 2026.1 | 8007951130321 | VE774100 | DS0725-M4 DIST. METAL. M/F DS44072500 | 1VE-F | NAR | CT | 100 | 0.82 | SO2200 | 1 | S | 1 | 1 |  | 2026.1 | 100
R | VM800795191 | PVEMER S.p.A. | 2026.1 | 8007951130338 | VE774200 | DS0730-M4 DIST. METAL. M/F DS44073000 | 1VE-F | NAR | CT | 100 | 0.85 | SO2200 | 1 | S | 1 | 1 |  | 2026.1 | 100
R | VM800795191 | PVEMER S.p.A. | 2026.1 | 8007951130345 | VE774300 | DS0735-M4 DIST. METAL. M/F DS44073500 | 1VE-F | NAR | CT | 100 | 0.87 | SO2200 | 1 | S | 1 | 1 |  | 2026.1 | 100
R | VM800795191 | PVEMER S.p.A. | 2026.1 | 8007951130352 | VE774400 | DS0740-M4 DIST. METAL. M/F DS44074000 | 1VE-F | NAR | CT | 100 | 0.88 | SO2200 | 1 | S | 1 | 1 |  | 2026.1 | 100
R | VM800795191 | PVEMER S.p.A. | 2026.1 | 8007951130369 | VE774500 | DS0745-M4 DIST. METAL. M/F DS44074500 | 1VE-F | NAR | CT | 100 | 0.91 | SO2200 | 1 | S | 1 | 1 |  | 2026.1 | 100
R | VM800795191 | PVEMER S.p.A. | 2026.1 | 8007951130376 | VE774600 | DS0750-M4 DIST. METAL. M/F DS44075000 | 1VE-F | NAR | CT | 100 | 0.93 | SO2200 | 1 | S | 1 | 1 |  | 2026.1 | 100
R | VM800795191 | PVEMER S.p.A. | 2026.1 | 8007951130383 | VE774700 | DS0760-M4 DIST. METAL. M/F DS44076000 | 1VE-F | NAR | CT | 50 | 1 | SO2200 | 1 | S | 1 | 1 |  | 2026.1 | 50
R | VM800795191 | PVEMER S.p.A. | 2026.1 | 8007951130390 | VE774800 | DS0770-M4 DIST. METAL. M/F DS44077000 | 1VE-F | NAR | CT | 50 | 1.1 | SO2200 | 1 | S | 1 | 1 |  | 2026.1 | 50
R | VM800795191 | PVEMER S.p.A. | 2026.1 | 8007951130406 | VE774900 | DS0780-M4 DIST. METAL. M/F DS44078000 | 1VE-F | NAR | CT | 50 | 1.18 | SO2200 | 1 | S | 1 | 1 |  | 2026.1 | 50
R | VM800795191 | PVEMER S.p.A. | 2026.1 | 8007951130413 | VE775000 | DS0790-M4 DIST. METAL. M/F DS44079000 | 1VE-F | NAR | CT | 50 | 1.19 | SO2200 | 1 | S | 1 | 1 |  | 2026.1 | 50
R | VM800795191 | PVEMER S.p.A. | 2026.1 | 8007951130437 | VE775100 | DS07100-M4 DIST. METAL. M/F DS44079900 | 1VE-F | NAR | CT | 50 | 1.49 | SO2200 | 1 | S | 1 | 1 |  | 2026.1 | 50
R | VM800795191 | PVEMER S.p.A. | 2026.1 | 8007951130444 | VE775200 | DS0810-M5 DIST. METAL. M/F DS55081000 | 1VE-F | NAR | CT | 100 | 0.77 | SO2200 | 1 | S | 1 | 1 |  | 2026.1 | 100
R | VM800795191 | PVEMER S.p.A. | 2026.1 | 8007951130451 | VE775300 | DS0815-M5 DIST. METAL. M/F DS55081500 | 1VE-F | NAR | CT | 100 | 0.79 | SO2200 | 1 | S | 1 | 1 |  | 2026.1 | 100
R | VM800795191 | PVEMER S.p.A. | 2026.1 | 8007951130468 | VE775400 | DS0820-M5 DIST. METAL. M/F DS55082000 | 1VE-F | NAR | CT | 100 | 0.82 | SO2200 | 1 | S | 1 | 1 |  | 2026.1 | 100
R | VM800795191 | PVEMER S.p.A. | 2026.1 | 8007951130482 | VE775500 | DS0825-M5 DIST. METAL. M/F DS55082500 | 1VE-F | NAR | CT | 100 | 0.84 | SO2200 | 1 | S | 1 | 1 |  | 2026.1 | 100
R | VM800795191 | PVEMER S.p.A. | 2026.1 | 8007951130499 | VE775600 | DS0830-M5 DIST. METAL. M/F DS55083000 | 1VE-F | NAR | CT | 100 | 0.89 | SO2200 | 1 | S | 1 | 1 |  | 2026.1 | 100
R | VM800795191 | PVEMER S.p.A. | 2026.1 | 8007951130505 | VE775700 | DS0835-M5 DIST. METAL. M/F DS55083500 | 1VE-F | NAR | CT | 100 | 0.94 | SO2200 | 1 | S | 1 | 1 |  | 2026.1 | 100
R | VM800795191 | PVEMER S.p.A. | 2026.1 | 8007951130512 | VE775800 | DS0840-M5 DIST. METAL. M/F DS55084000 | 1VE-F | NAR | CT | 100 | 0.97 | SO2200 | 1 | S | 1 | 1 |  | 2026.1 | 100
R | VM800795191 | PVEMER S.p.A. | 2026.1 | 8007951130529 | VE775900 | DS0845-M5 DIST. METAL. M/F DS55084500 | 1VE-F | NAR | CT | 100 | 1.03 | SO2200 | 1 | S | 1 | 1 |  | 2026.1 | 100
R | VM800795191 | PVEMER S.p.A. | 2026.1 | 8007951130536 | VE776000 | DS0850-M5 DIST. METAL. M/F DS55085000 | 1VE-F | NAR | CT | 50 | 1.04 | SO2200 | 1 | S | 1 | 1 |  | 2026.1 | 50
R | VM800795191 | PVEMER S.p.A. | 2026.1 | 8007951130543 | VE776100 | DS0860-M5 DIST. METAL. M/F DS55086000 | 1VE-F | NAR | CT | 50 | 1.08 | SO2200 | 1 | S | 1 | 1 |  | 2026.1 | 50
R | VM800795191 | PVEMER S.p.A. | 2026.1 | 8007951130550 | VE776200 | DS0870-M5 DIST. METAL. M/F DS55087000 | 1VE-F | NAR | CT | 50 | 1.21 | SO2200 | 1 | S | 1 | 1 |  | 2026.1 | 50
R | VM800795191 | PVEMER S.p.A. | 2026.1 | 8007951130567 | VE776300 | DS0880-M5 DIST. METAL. M/F DS55088000 | 1VE-F | NAR | CT | 50 | 1.29 | SO2200 | 1 | S | 1 | 1 |  | 2026.1 | 50
R | VM800795191 | PVEMER S.p.A. | 2026.1 | 8007951130581 | VE776400 | DS0890-M5 DIST. METAL. M/F DS55089000 | 1VE-F | NAR | CT | 50 | 1.37 | SO2200 | 1 | S | 1 | 1 |  | 2026.1 | 50
R | VM800795191 | PVEMER S.p.A. | 2026.1 | 8007951130598 | VE776500 | DS08100-M5 DIST. METAL. M/F DS55089900 | 1VE-F | NAR | CT | 50 | 1.85 | SO2200 | 1 | S | 1 | 1 |  | 2026.1 | 50
R | VM800795191 | PVEMER S.p.A. | 2026.1 | 8007951130611 | VE776600 | DS1010-M6 DIST. METAL. M/F DS66101000 | 1VE-F | NAR | CT | 100 | 0.87 | SO2200 | 1 | S | 1 | 1 |  | 2026.1 | 100
R | VM800795191 | PVEMER S.p.A. | 2026.1 | 8007951130628 | VE776700 | DS1015-M6 DIST. METAL. M/F DS66101500 | 1VE-F | NAR | CT | 100 | 0.89 | SO2200 | 1 | S | 1 | 1 |  | 2026.1 | 100
R | VM800795191 | PVEMER S.p.A. | 2026.1 | 8007951130635 | VE776800 | DS1020-M6 DIST. METAL. M/F DS66102000 | 1VE-F | NAR | CT | 100 | 0.94 | SO2200 | 1 | S | 1 | 1 |  | 2026.1 | 100
R | VM800795191 | PVEMER S.p.A. | 2026.1 | 8007951130642 | VE776900 | DS1025-M6 DIST. METAL. M/F DS66102500 | 1VE-F | NAR | CT | 100 | 1.03 | SO2200 | 1 | S | 1 | 1 |  | 2026.1 | 100
R | VM800795191 | PVEMER S.p.A. | 2026.1 | 8007951130659 | VE777000 | DS1030-M6 DIST. METAL. M/F DS66103000 | 1VE-F | NAR | CT | 100 | 1.08 | SO2200 | 1 | S | 1 | 1 |  | 2026.1 | 100
R | VM800795191 | PVEMER S.p.A. | 2026.1 | 8007951130666 | VE777100 | DS1035-M6 DIST. METAL. M/F DS66103500 | 1VE-F | NAR | CT | 50 | 1.16 | SO2200 | 1 | S | 1 | 1 |  | 2026.1 | 50
R | VM800795191 | PVEMER S.p.A. | 2026.1 | 8007951130673 | VE777200 | DS1040-M6 DIST. METAL. M/F DS66104000 | 1VE-F | NAR | CT | 50 | 1.17 | SO2200 | 1 | S | 1 | 1 |  | 2026.1 | 50
R | VM800795191 | PVEMER S.p.A. | 2026.1 | 8007951130680 | VE777300 | DS1045-M6 DIST. METAL. M/F DS66104500 | 1VE-F | NAR | CT | 50 | 1.24 | SO2200 | 1 | S | 1 | 1 |  | 2026.1 | 50
R | VM800795191 | PVEMER S.p.A. | 2026.1 | 8007951130697 | VE777400 | DS1050-M6 DIST. METAL. M/F DS66105000 | 1VE-F | NAR | CT | 50 | 1.29 | SO2200 | 1 | S | 1 | 1 |  | 2026.1 | 50
R | VM800795191 | PVEMER S.p.A. | 2026.1 | 8007951130703 | VE777500 | DS1060-M6 DIST. METAL. M/F DS66106000 | 1VE-F | NAR | CT | 50 | 1.38 | SO2200 | 1 | S | 1 | 1 |  | 2026.1 | 50
R | VM800795191 | PVEMER S.p.A. | 2026.1 | 8007951130710 | VE777600 | DS1070-M6 DIST. METAL. M/F DS66107000 | 1VE-F | NAR | CT | 50 | 1.56 | SO2200 | 1 | S | 1 | 1 |  | 2026.1 | 50
R | VM800795191 | PVEMER S.p.A. | 2026.1 | 8007951130734 | VE777700 | DS1080-M6 DIST. METAL. M/F DS66108000 | 1VE-F | NAR | CT | 50 | 1.63 | SO2200 | 1 | S | 1 | 1 |  | 2026.1 | 50
R | VM800795191 | PVEMER S.p.A. | 2026.1 | 8007951130741 | VE777800 | DS1090-M6 DIST. METAL. M/F DS66109000 | 1VE-F | NAR | CT | 25 | 1.86 | SO2200 | 1 | S | 1 | 1 |  | 2026.1 | 25
R | VM800795191 | PVEMER S.p.A. | 2026.1 | 8007951130758 | VE777900 | DS10100-M6 DIST. METAL. M/F DS66109900 | 1VE-F | NAR | CT | 25 | 1.96 | SO2200 | 1 | S | 1 | 1 |  | 2026.1 | 25
R | VM800795191 | PVEMER S.p.A. | 2026.1 | 8007951130765 | VE778000 | DS1210-M8 DIST. METAL. M/F DS88121000 | 1VE-F | NAR | CT | 100 | 1.21 | SO2200 | 1 | S | 1 | 1 |  | 2026.1 | 100
R | VM800795191 | PVEMER S.p.A. | 2026.1 | 8007951130772 | VE778100 | DS1212-M8 DIST. METAL. M/F DS88121200 | 1VE-F | NAR | CT | 100 | 1.23 | SO2200 | 1 | S | 1 | 1 |  | 2026.1 | 100
R | VM800795191 | PVEMER S.p.A. | 2026.1 | 8007951130789 | VE778200 | DS1215-M8 DIST. METAL. M/F DS88121500 | 1VE-F | NAR | CT | 100 | 1.23 | SO2200 | 1 | S | 1 | 1 |  | 2026.1 | 100
R | VM800795191 | PVEMER S.p.A. | 2026.1 | 8007951130796 | VE778300 | DS1220-M8 DIST. METAL. M/F DS88122000 | 1VE-F | NAR | CT | 100 | 1.29 | SO2200 | 1 | S | 1 | 1 |  | 2026.1 | 100
R | VM800795191 | PVEMER S.p.A. | 2026.1 | 8007951130802 | VE778400 | DS1225-M8 DIST. METAL. M/F DS88122500 | 1VE-F | NAR | CT | 50 | 1.39 | SO2200 | 1 | S | 1 | 1 |  | 2026.1 | 50
R | VM800795191 | PVEMER S.p.A. | 2026.1 | 8007951130819 | VE778500 | DS1230-M8 DIST. METAL. M/F DS88123000 | 1VE-F | NAR | CT | 50 | 1.44 | SO2200 | 1 | S | 1 | 1 |  | 2026.1 | 50
R | VM800795191 | PVEMER S.p.A. | 2026.1 | 8007951130826 | VE778600 | DS1235-M8 DIST. METAL. M/F DS88123500 | 1VE-F | NAR | CT | 50 | 1.59 | SO2200 | 1 | S | 1 | 1 |  | 2026.1 | 50
R | VM800795191 | PVEMER S.p.A. | 2026.1 | 8007951130833 | VE778700 | DS1240-M8 DIST. METAL. M/F DS88124000 | 1VE-F | NAR | CT | 50 | 1.61 | SO2200 | 1 | S | 1 | 1 |  | 2026.1 | 50
R | VM800795191 | PVEMER S.p.A. | 2026.1 | 8007951130840 | VE778800 | DS1245-M8 DIST. METAL. M/F DS88124500 | 1VE-F | NAR | CT | 25 | 1.76 | SO2200 | 1 | S | 1 | 1 |  | 2026.1 | 25
R | VM800795191 | PVEMER S.p.A. | 2026.1 | 8007951130857 | VE778900 | DS1250-M8 DIST. METAL. M/F DS88125000 | 1VE-F | NAR | CT | 25 | 1.83 | SO2200 | 1 | S | 1 | 1 |  | 2026.1 | 25
R | VM800795191 | PVEMER S.p.A. | 2026.1 | 8007951130871 | VE779000 | DS1310-M8 DIST. METAL. M/F DS88131000 | 1VE-F | NAR | CT | 100 | 1.21 | SO2200 | 1 | S | 1 | 1 |  | 2026.1 | 100
R | VM800795191 | PVEMER S.p.A. | 2026.1 | 8007951130888 | VE779100 | DS1312-M8 DIST. METAL. M/F DS88131200 | 1VE-F | NAR | CT | 100 | 1.23 | SO2200 | 1 | S | 1 | 1 |  | 2026.1 | 100
R | VM800795191 | PVEMER S.p.A. | 2026.1 | 8007951130895 | VE779200 | DS1315-M8 DIST. METAL. M/F DS88131500 | 1VE-F | NAR | CT | 50 | 1.23 | SO2200 | 1 | S | 1 | 1 |  | 2026.1 | 50
R | VM800795191 | PVEMER S.p.A. | 2026.1 | 8007951130901 | VE779300 | DS1320-M8 DIST. METAL. M/F DS88132000 | 1VE-F | NAR | CT | 50 | 1.31 | SO2200 | 1 | S | 1 | 1 |  | 2026.1 | 50
R | VM800795191 | PVEMER S.p.A. | 2026.1 | 8007951130918 | VE779400 | DS1325-M8 DIST. METAL. M/F DS88132500 | 1VE-F | NAR | CT | 50 | 1.39 | SO2200 | 1 | S | 1 | 1 |  | 2026.1 | 50
R | VM800795191 | PVEMER S.p.A. | 2026.1 | 8007951130925 | VE779500 | DS1330-M8 DIST. METAL. M/F DS88133000 | 1VE-F | NAR | CT | 50 | 1.44 | SO2200 | 1 | S | 1 | 1 |  | 2026.1 | 50
R | VM800795191 | PVEMER S.p.A. | 2026.1 | 8007951130932 | VE779600 | DS1335-M8 DIST. METAL. M/F DS88133500 | 1VE-F | NAR | CT | 25 | 1.59 | SO2200 | 1 | S | 1 | 1 |  | 2026.1 | 25
R | VM800795191 | PVEMER S.p.A. | 2026.1 | 8007951130949 | VE779700 | DS1340-M8 DIST. METAL. M/F DS88134000 | 1VE-F | NAR | CT | 25 | 1.61 | SO2200 | 1 | S | 1 | 1 |  | 2026.1 | 25
R | VM800795191 | PVEMER S.p.A. | 2026.1 | 8007951130956 | VE779800 | DS1345-M8 DIST. METAL. M/F DS88134500 | 1VE-F | NAR | CT | 25 | 1.79 | SO2200 | 1 | S | 1 | 1 |  | 2026.1 | 25
R | VM800795191 | PVEMER S.p.A. | 2026.1 | 8007951130963 | VE779900 | DS1350-M8 DIST. METAL. M/F DS88135000 | 1VE-F | NAR | CT | 25 | 1.83 | SO2200 | 1 | S | 1 | 1 |  | 2026.1 | 25
R | VM800795191 | PVEMER S.p.A. | 2026.1 | 8007951121466 | VE357000 | 10479 PASSACAVI STANDARD A FORMA BOMBATA | 1VE-F | NAR | CT | 500 | 0.76 | SO2200 | 1 | S | 1 | 1 |  | 2026.1 | 500
R | VM800795191 | PVEMER S.p.A. | 2026.1 | 8007951121473 | VE358800 | 10460 PASSACAVI STANDARD A FORMA BOMBATA | 1VE-F | NAR | CT | 500 | 0.59 | SO2200 | 1 | S | 1 | 1 |  | 2026.1 | 500
R | VM800795191 | PVEMER S.p.A. | 2026.1 | 8007951121527 | VE362000 | 10050 PASSACAVI STANDARD A FORMA BOMBATA | 1VE-F | NAR | CT | 500 | 0.28 | SO2200 | 1 | S | 1 | 1 |  | 2026.1 | 500
R | VM800795191 | PVEMER S.p.A. | 2026.1 | 8007951121534 | VE363800 | 10031 PASSACAVI STANDARD A FORMA BOMBATA | 1VE-F | NAR | CT | 500 | 0.25 | SO2200 | 1 | S | 1 | 1 |  | 2026.1 | 500
R | VM800795191 | PVEMER S.p.A. | 2026.1 | 8007951121558 | VE364600 | 10102 PASSACAVI STANDARD A FORMA BOMBATA | 1VE-F | NAR | CT | 500 | 0.26 | SO2200 | 1 | S | 1 | 1 |  | 2026.1 | 500
R | VM800795191 | PVEMER S.p.A. | 2026.1 | 8007951121565 | VE365300 | 10285 PASSACAVI STANDARD A FORMA BOMBATA | 1VE-F | NAR | CT | 500 | 0.26 | SO2200 | 1 | S | 1 | 1 |  | 2026.1 | 500
R | VM800795191 | PVEMER S.p.A. | 2026.1 | 8007951131137 | VE781300 | 10032 PASSACAVI STANDARD A FORMA BOMBATA | 1VE-F | NAR | CT | 500 | 0.25 | SO2200 | 1 | S | 1 | 1 |  | 2026.1 | 500
R | VM800795191 | PVEMER S.p.A. | 2026.1 | 8007951131144 | VE781400 | 10036 PASSACAVI STANDARD A FORMA BOMBATA | 1VE-F | NAR | CT | 500 | 0.25 | SO2200 | 1 | S | 1 | 1 |  | 2026.1 | 500
R | VM800795191 | PVEMER S.p.A. | 2026.1 | 8007951131151 | VE781500 | 10175 PASSACAVI STANDARD A FORMA BOMBATA | 1VE-F | NAR | CT | 500 | 0.27 | SO2200 | 1 | S | 1 | 1 |  | 2026.1 | 500
R | VM800795191 | PVEMER S.p.A. | 2026.1 | 8007951131175 | VE781600 | 10180 PASSACAVI STANDARD A FORMA BOMBATA | 1VE-F | NAR | CT | 500 | 0.28 | SO2200 | 1 | S | 1 | 1 |  | 2026.1 | 500
R | VM800795191 | PVEMER S.p.A. | 2026.1 | 8007951131182 | VE781700 | 10271 PASSACAVI STANDARD A FORMA BOMBATA | 1VE-F | NAR | CT | 500 | 0.18 | SO2200 | 1 | S | 1 | 1 |  | 2026.1 | 500
R | VM800795191 | PVEMER S.p.A. | 2026.1 | 8007951121480 | VE359600 | 10438 PASSACAVI STANDARD A FORMA PIATTA | 1VE-F | NAR | CT | 500 | 0.42 | SO2200 | 1 | S | 1 | 1 |  | 2026.1 | 500
R | VM800795191 | PVEMER S.p.A. | 2026.1 | 8007951121497 | VE360400 | 10445 PASSACAVI STANDARD A FORMA PIATTA | 1VE-F | NAR | CT | 500 | 0.41 | SO2200 | 1 | S | 1 | 1 |  | 2026.1 | 500
R | VM800795191 | PVEMER S.p.A. | 2026.1 | 8007951121510 | VE361200 | 10413 PASSACAVI STANDARD A FORMA PIATTA | 1VE-F | NAR | CT | 500 | 0.4 | SO2200 | 1 | S | 1 | 1 |  | 2026.1 | 500
R | VM800795191 | PVEMER S.p.A. | 2026.1 | 8007951131199 | VE781800 | 10410 PASSACAVI STANDARD A FORMA PIATTA | 1VE-F | NAR | CT | 500 | 0.4 | SO2200 | 1 | S | 1 | 1 |  | 2026.1 | 500
R | VM800795191 | PVEMER S.p.A. | 2026.1 | 8007951131205 | VE781900 | 10412 PASSACAVI STANDARD A FORMA PIATTA | 1VE-F | NAR | CT | 500 | 0.4 | SO2200 | 1 | S | 1 | 1 |  | 2026.1 | 500
R | VM800795191 | PVEMER S.p.A. | 2026.1 | 8007951131212 | VE782000 | 10414 PASSACAVI STANDARD A FORMA PIATTA | 1VE-F | NAR | CT | 500 | 0.4 | SO2200 | 1 | S | 1 | 1 |  | 2026.1 | 500
R | VM800795191 | PVEMER S.p.A. | 2026.1 | 8007951131229 | VE782100 | 10416 PASSACAVI STANDARD A FORMA PIATTA | 1VE-F | NAR | CT | 500 | 0.4 | SO2200 | 1 | S | 1 | 1 |  | 2026.1 | 500
R | VM800795191 | PVEMER S.p.A. | 2026.1 | 8007951131243 | VE782200 | 10435 PASSACAVI STANDARD A FORMA PIATTA | 1VE-F | NAR | CT | 500 | 0.42 | SO2200 | 1 | S | 1 | 1 |  | 2026.1 | 500
R | VM800795191 | PVEMER S.p.A. | 2026.1 | 8007951131267 | VE782300 | 10500 PASSACAVI STANDARD A FORMA PIATTA | 1VE-F | NAR | CT | 250 | 0.67 | SO2200 | 1 | S | 1 | 1 |  | 2026.1 | 250
R | VM800795191 | PVEMER S.p.A. | 2026.1 | 8007951915331 | SA782000 | 80709 PASSACAVI A MEMBRANA CENTRALE | 1VE-F | NAR | CT | 100 | 0.57 | SO2200 | 1 | S | 1 | 1 |  | 2026.1 | 100
R | VM800795191 | PVEMER S.p.A. | 2026.1 | 8007951915348 | SA783800 | 80711 PASSACAVI A MEMBRANA CENTRALE | 1VE-F | NAR | CT | 100 | 0.6 | SO2200 | 1 | S | 1 | 1 |  | 2026.1 | 100
R | VM800795191 | PVEMER S.p.A. | 2026.1 | 8007951915355 | SA784600 | 80714 PASSACAVI A MEMBRANA CENTRALE | 1VE-F | NAR | CT | 100 | 0.7 | SO2200 | 1 | S | 1 | 1 |  | 2026.1 | 100
R | VM800795191 | PVEMER S.p.A. | 2026.1 | 8007951915362 | SA785300 | 80715 PASSACAVI A MEMBRANA CENTRALE | 1VE-F | NAR | CT | 100 | 0.78 | SO2200 | 1 | S | 1 | 1 |  | 2026.1 | 100
R | VM800795191 | PVEMER S.p.A. | 2026.1 | 8007951915379 | SA786100 | 80718 PASSACAVI A MEMBRANA CENTRALE | 1VE-F | NAR | CT | 100 | 0.91 | SO2200 | 1 | S | 1 | 1 |  | 2026.1 | 100
R | VM800795191 | PVEMER S.p.A. | 2026.1 | 8007951915386 | SA787900 | 80722 PASSACAVI A MEMBRANA CENTRALE | 1VE-F | NAR | CT | 100 | 1.01 | SO2200 | 1 | S | 1 | 1 |  | 2026.1 | 100
R | VM800795191 | PVEMER S.p.A. | 2026.1 | 8007951915393 | SA788700 | 80732 PASSACAVI A MEMBRANA CENTRALE | 1VE-F | NAR | CT | 100 | 1.55 | SO2200 | 1 | S | 1 | 1 |  | 2026.1 | 100
R | VM800795191 | PVEMER S.p.A. | 2026.1 | 8007951915409 | SA789500 | 80740 PASSACAVI A MEMBRANA CENTRALE | 1VE-F | NAR | CT | 100 | 1.74 | SO2200 | 1 | S | 1 | 1 |  | 2026.1 | 100
R | VM800795191 | PVEMER S.p.A. | 2026.1 | 8007951131274 | VE782400 | 10720 PASSACAVI A MEMBRANA CENTRALE | 1VE-F | NAR | CT | 500 | 0.76 | SO2200 | 1 | S | 1 | 1 |  | 2026.1 | 500
R | VM800795191 | PVEMER S.p.A. | 2026.1 | 8007951131281 | VE782500 | 10730 PASSACAVI A MEMBRANA CENTRALE | 1VE-F | NAR | CT | 500 | 3.14 | SO2200 | 1 | S | 1 | 1 |  | 2026.1 | 500
R | VM800795191 | PVEMER S.p.A. | 2026.1 | 8007951131298 | VE782600 | 10732 PASSACAVI A MEMBRANA CENTRALE | 1VE-F | NAR | CT | 500 | 0.87 | SO2200 | 1 | S | 1 | 1 |  | 2026.1 | 500
R | VM800795191 | PVEMER S.p.A. | 2026.1 | 8007951131304 | VE782700 | 10735 PASSACAVI A MEMBRANA CENTRALE | 1VE-F | NAR | CT | 250 | 1.22 | SO2200 | 1 | S | 1 | 1 |  | 2026.1 | 250
R | VM800795191 | PVEMER S.p.A. | 2026.1 | 8007951131311 | VE782800 | 10750 PASSACAVI A MEMBRANA CENTRALE | 1VE-F | NAR | CT | 125 | 6.16 | SO2200 | 1 | S | 1 | 1 |  | 2026.1 | 125
R | VM800795191 | PVEMER S.p.A. | 2026.1 | 8007951131335 | VE782900 | 10753 PASSACAVI A MEMBRANA CENTRALE | 1VE-F | NAR | CT | 100 | 4.33 | SO2200 | 1 | S | 1 | 1 |  | 2026.1 | 100
R | VM800795191 | PVEMER S.p.A. | 2026.1 | 8007951131342 | VE783000 | 10481 PASSACAVI A MEMBRANA CENTRALE A X | 1VE-F | NAR | CT | 250 | 0.59 | SO2200 | 1 | S | 1 | 1 |  | 2026.1 | 250
R | VM800795191 | PVEMER S.p.A. | 2026.1 | 8007951131359 | VE783100 | 10723 PASSACAVI A MEMBRANA CENTRALE A X | 1VE-F | NAR | CT | 500 | 0.48 | SO2200 | 1 | S | 1 | 1 |  | 2026.1 | 500
R | VM800795191 | PVEMER S.p.A. | 2026.1 | 8007951131366 | VE783200 | 10731 PASSACAVI A MEMBRANA CENTRALE A X | 1VE-F | NAR | CT | 500 | 0.62 | SO2200 | 1 | S | 1 | 1 |  | 2026.1 | 500
R | VM800795191 | PVEMER S.p.A. | 2026.1 | 8007951131373 | VE783300 | 10670 PASSACAVI A MEMBRANA CENTR.PERFOR. | 1VE-F | NAR | CT | 500 | 0.27 | SO2200 | 1 | S | 1 | 1 |  | 2026.1 | 500
R | VM800795191 | PVEMER S.p.A. | 2026.1 | 8007951131380 | VE783400 | 10671 PASSACAVI A MEMBRANA CENTR.PERFOR. | 1VE-F | NAR | CT | 500 | 0.27 | SO2200 | 1 | S | 1 | 1 |  | 2026.1 | 500
R | VM800795191 | PVEMER S.p.A. | 2026.1 | 8007951131397 | VE783500 | 10672 PASSACAVI A MEMBRANA CENTR.PERFOR. | 1VE-F | NAR | CT | 500 | 0.27 | SO2200 | 1 | S | 1 | 1 |  | 2026.1 | 500
R | VM800795191 | PVEMER S.p.A. | 2026.1 | 8007951131403 | VE783600 | 10680 PASSACAVI A MEMBRANA CENTR.PERFOR. | 1VE-F | NAR | CT | 500 | 0.46 | SO2200 | 1 | S | 1 | 1 |  | 2026.1 | 500
R | VM800795191 | PVEMER S.p.A. | 2026.1 | 8007951131410 | VE783700 | 10681 PASSACAVI A MEMBRANA CENTR.PERFOR. | 1VE-F | NAR | CT | 500 | 0.46 | SO2200 | 1 | S | 1 | 1 |  | 2026.1 | 500
R | VM800795191 | PVEMER S.p.A. | 2026.1 | 8007951131427 | VE783800 | 10682 PASSACAVI A MEMBRANA CENTR.PERFOR. | 1VE-F | NAR | CT | 500 | 0.46 | SO2200 | 1 | S | 1 | 1 |  | 2026.1 | 500
R | VM800795191 | PVEMER S.p.A. | 2026.1 | 8007951131434 | VE783900 | 10689 PASSACAVI A MEMBRANA CENTR.PERFOR. | 1VE-F | NAR | CT | 500 | 0.46 | SO2200 | 1 | S | 1 | 1 |  | 2026.1 | 500
R | VM800795191 | PVEMER S.p.A. | 2026.1 | 8007951131441 | VE784000 | 10880 PASSACAVI CONICI | 1VE-F | NAR | CT | 500 | 0.23 | SO2200 | 1 | S | 1 | 1 |  | 2026.1 | 500
R | VM800795191 | PVEMER S.p.A. | 2026.1 | 8007951131458 | VE784100 | 10900 PASSACAVI CONICI | 1VE-F | NAR | CT | 500 | 0.37 | SO2200 | 1 | S | 1 | 1 |  | 2026.1 | 500
R | VM800795191 | PVEMER S.p.A. | 2026.1 | 8007951131472 | VE784200 | 10904 PASSACAVI CONICI PICCOLE DIMENS. | 1VE-F | NAR | CT | 500 | 0.25 | SO2200 | 1 | S | 1 | 1 |  | 2026.1 | 500
R | VM800795191 | PVEMER S.p.A. | 2026.1 | 8007951131489 | VE784300 | 10910 PASSACAVI CONICI PICCOLE DIMENS. | 1VE-F | NAR | CT | 500 | 0.25 | SO2200 | 1 | S | 1 | 1 |  | 2026.1 | 500
R | VM800795191 | PVEMER S.p.A. | 2026.1 | 8007951131496 | VE784400 | 10913 PASSACAVI CONICI PICCOLE DIMENS. | 1VE-F | NAR | CT | 500 | 0.25 | SO2200 | 1 | S | 1 | 1 |  | 2026.1 | 500
R | VM800795191 | PVEMER S.p.A. | 2026.1 | 8007951131502 | VE784500 | 10914 PASSACAVI CONICI PICCOLE DIMENS. | 1VE-F | NAR | CT | 500 | 0.25 | SO2200 | 1 | S | 1 | 1 |  | 2026.1 | 500
R | VM800795191 | PVEMER S.p.A. | 2026.1 | 8007951131519 | VE784600 | 10917 PASSACAVI CONICI PICCOLE DIMENS. | 1VE-F | NAR | CT | 500 | 0.25 | SO2200 | 1 | S | 1 | 1 |  | 2026.1 | 500
R | VM800795191 | PVEMER S.p.A. | 2026.1 | 8007951131526 | VE784700 | 10921 PASSACAVI CONICI PICCOLE DIMENS. | 1VE-F | NAR | CT | 500 | 0.25 | SO2200 | 1 | S | 1 | 1 |  | 2026.1 | 500
R | VM800795191 | PVEMER S.p.A. | 2026.1 | 8007951700609 | VJ70060000 | S 04 MORSETTI COMPONIBILI | 1VE-F | NAR | CT | 20 | 4 | SO2200 | 1 | S | 1 | 1 |  | 2026.1 | 20
R | VM800795191 | PVEMER S.p.A. | 2026.1 | 8007951701408 | VJ70140000 | S 06 MORSETTI COMPONIBILI | 1VE-F | NAR | CT | 20 | 4.15 | SO2200 | 1 | S | 1 | 1 |  | 2026.1 | 20
R | VM800795191 | PVEMER S.p.A. | 2026.1 | 8007951702207 | VJ70220000 | S 10 MORSETTI COMPONIBILI | 1VE-F | NAR | CT | 20 | 4.77 | SO2200 | 1 | S | 1 | 1 |  | 2026.1 | 20
R | VM800795191 | PVEMER S.p.A. | 2026.1 | 8007951703006 | VJ70300000 | S 16 MORSETTI COMPONIBILI | 1VE-F | NAR | CT | 20 | 6.66 | SO2200 | 1 | S | 1 | 1 |  | 2026.1 | 20
R | VM800795191 | PVEMER S.p.A. | 2026.1 | 8007951704805 | VJ70480000 | S 25/35 MORSETTI COMPONIBILI | 1VE-F | NAR | CT | 20 | 8.43 | SO2200 | 1 | S | 1 | 1 |  | 2026.1 | 20
R | VM800795191 | PVEMER S.p.A. | 2026.1 | 8007951705505 | VJ70550000 | S 50 MORSETTI COMPONIBILI | 1VE-F | NAR | CT | 20 | 14.3 | SO2200 | 1 | S | 1 | 1 |  | 2026.1 | 20
R | VM800795191 | PVEMER S.p.A. | 2026.1 | 8007951706304 | VJ70630000 | S 70 MORSETTI COMPONIBILI | 1VE-F | NAR | CT | 20 | 22.6 | SO2200 | 1 | S | 1 | 1 |  | 2026.1 | 20
R | VM800795191 | PVEMER S.p.A. | 2026.1 | 8007951707103 | VJ70710000 | S 95/100 MORSETTI COMPONIBILI | 1VE-F | NAR | CT | 10 | 29.8 | SO2200 | 1 | S | 1 | 1 |  | 2026.1 | 10
R | VM800795191 | PVEMER S.p.A. | 2026.1 | 8007951128847 | VE765000 | SPRAY SUPER NANO ELECTRIC 150 ML | 1VE-F | NAR |  | 1 | 67.3 | SO2200 | 1 | S | 1 | 1 |  | 2026.1 | 1
R | VM800795191 | PVEMER S.p.A. | 2026.1 | 8007951123262 | VE491700 | C01 SBLOCCANTE LUBRIF. PULITORE 400 ML | 1VE-F | NAR | CT | 12 | 14.1 | SO2200 | 1 | S | 1 | 1 |  | 2026.1 | 12
R | VM800795191 | PVEMER S.p.A. | 2026.1 | 8007951123279 | VE492500 | C02 IGIENIZZANTE PER CLIMATIZZ. 400 ML | 1VE-F | NAR | CT | 12 | 19.6 | SO2200 | 1 | S | 1 | 1 |  | 2026.1 | 12
R | VM800795191 | PVEMER S.p.A. | 2026.1 | 8007951902805 | VJ90280000 | C03 ARIA COMPRESSA 400 ML | 1VE-F | NAR | CT | 12 | 14.1 | SO2200 | 1 | S | 1 | 1 |  | 2026.1 | 12
R | VM800795191 | PVEMER S.p.A. | 2026.1 | 8007951900023 | VJ90020000 | C04 PULISCI CONTATTI SECCO 200 ML | 1VE-F | NAR | CT | 12 | 21.4 | SO2200 | 1 | S | 1 | 1 |  | 2026.1 | 12
R | VM800795191 | PVEMER S.p.A. | 2026.1 | 8007951901006 | VJ90100000 | C05 PULISCI CONTATTI LUBRIFICANTE 200 ML | 1VE-F | NAR | CT | 12 | 21.4 | SO2200 | 1 | S | 1 | 1 |  | 2026.1 | 12
R | VM800795191 | PVEMER S.p.A. | 2026.1 | 8007951123293 | VE493300 | C07 LUBRIFICANTE AL SILICONE 400 ML | 1VE-F | NAR | CT | 12 | 15 | SO2200 | 1 | S | 1 | 1 |  | 2026.1 | 12
R | VM800795191 | PVEMER S.p.A. | 2026.1 | 8007951123316 | VE495800 | C08 ZINCO PROFESSIONALE 98% 400 ML | 1VE-F | NAR | CT | 12 | 16.9 | SO2200 | 1 | S | 1 | 1 |  | 2026.1 | 12
R | VM800795191 | PVEMER S.p.A. | 2026.1 | 8007951123361 | VE500500 | C10/R TRACCIANTE COLORE ROSSO 400 ML | 1VE-F | NAR | CT | 6 | 8.3 | SO2200 | 1 | S | 1 | 1 |  | 2026.1 | 6
R | VM800795191 | PVEMER S.p.A. | 2026.1 | 8007951123354 | VE499000 | C10/G TRACCIANTE COLORE GIALLO 400 ML | 1VE-F | NAR | CT | 6 | 8.3 | SO2200 | 1 | S | 1 | 1 |  | 2026.1 | 6
R | VM800795191 | PVEMER S.p.A. | 2026.1 | 8007951123347 | VE498200 | C10/B TRACCIANTE COLORE BLU 400 ML | 1VE-F | NAR | CT | 6 | 8.3 | SO2200 | 1 | S | 1 | 1 |  | 2026.1 | 6
R | VM800795191 | PVEMER S.p.A. | 2026.1 | 8007951123385 | VE502100 | C10/N TRACCIANTE COLORE NERO 400 ML | 1VE-F | NAR | CT | 6 | 8.3 | SO2200 | 1 | S | 1 | 1 |  | 2026.1 | 6
R | VM800795191 | PVEMER S.p.A. | 2026.1 | 8007951123330 | VE497400 | SNAKE LUBRIF. LIQUIDO IN CREMA 750 ML | 1VE-F | NAR | CT | 12 | 11.6 | SO2200 | 1 | S | 1 | 1 |  | 2026.1 | 12
R | VM800795191 | PVEMER S.p.A. | 2026.1 | 8007951133308 | VE794100 | OT1 CRONOT. SETT. PARETE CL.5 OPEN-THERM | 1EW-A | NAR |  | 1 | 128.7 | SO2200 | 1 | S | 1 | 1 |  | 2026.1 | 1
R | VM800795191 | PVEMER S.p.A. | 2026.1 | 8007951121701 | VE370300 | SONDA PT100 3 FILI CLASSE B CAVO 4 M | 1VE-E | NAR |  | 1 | 122.9 | SO2200 | 1 | S | 1 | 1 |  | 2026.1 | 1
R | VM800795191 | PVEMER S.p.A. | 2026.1 | 8007951121855 | VE382800 | CR-1DIN INTERR. CREPUSCOL. 12-24 V | 1VE-B | NAR |  | 1 | 80.1 | SO2200 | 1 | S | 1 | 1 |  | 2026.1 | 1
R | VM800795191 | PVEMER S.p.A. | 2026.1 | 8007951125228 | VE683900 | AGMA22 AG0NC52000 REGOL.LIV.NEOPR. 52CM | 1VE-D | NAR |  | 1 | 54.4 | SO2200 | 1 | S | 1 | 1 |  | 2026.1 | 1
R | VM800795191 | PVEMER S.p.A. | 2026.1 | 8007951125389 | VE723300 | AGMA22 AG0NM03000 REGOL. LIV. NEOPR. 3M | 1VE-D | NAR |  | 1 | 70.4 | SO2200 | 1 | S | 1 | 1 |  | 2026.1 | 1
R | VM800795191 | PVEMER S.p.A. | 2026.1 | 8007951127017 | VE761800 | SENSORPRESS TSL00Y0100 CON LCD 230V | 1VE-D | NAR |  | 1 | 376.5 | SO2200 | 1 | S | 1 | 1 |  | 2026.1 | 1
R | VM800795191 | PVEMER S.p.A. | 2026.1 | 8007951129998 | VE773200 | CT24H CRONOTERM. GIORN. BACKLITE ELEWEX | 1EW-A | NAR |  | 1 | 59.5 | SO2200 | 1 | S | 1 | 1 |  | 2026.1 | 1 |  | S
R | VM800795191 | PVEMER S.p.A. | 2026.1 | 8007951120001 | VP120000 | VE 305K TERMOMETRO DIGITALE | 1VE-G | NAR |  | 1 | 233.2 | SO2200 | 1 | S | 1 | 1 |  | 2026.1 | 1 |  | S
R | VM800795191 | PVEMER S.p.A. | 2026.1 | 8007951053361 | VP128300 | VE 2608 PINZA DIG.CA/CC | 1VE-G | NAR |  | 1 | 742 | SO2200 | 1 | S | 1 | 1 |  | 2026.1 | 1 |  | S
R | VM800795191 | PVEMER S.p.A. | 2026.1 | 8007951900504 | VP900500 | TL 215 COPPIA PUNTALI X VE 281 | 1VE-G | NAR |  | 1 | 13.3 | SO2200 | 1 | S | 1 | 1 |  | 2026.1 | 1 |  | S
R | VM800795191 | PVEMER S.p.A. | 2026.1 | 8007951910404 | VP910400 | TL 266 COPPIA PUNTALI X VE2010 | 1VE-G | NAR |  | 1 | 13.3 | SO2200 | 1 | S | 1 | 1 |  | 2026.1 | 1 |  | S
R | VM800795191 | PVEMER S.p.A. | 2026.1 | 8007951914600 | VP914600 | TL 282 COPPIA PUNTALI X VE 282 | 1VE-G | NAR |  | 1 | 13.3 | SO2200 | 1 | S | 1 | 1 |  | 2026.1 | 1 |  | S
R | VM800795191 | PVEMER S.p.A. | 2026.1 | 8007951916147 | VP916100 | TL 120 PUNTALI X VE12.., VE80.., VE26.. | 1VE-G | NAR |  | 1 | 11.5 | SO2200 | 1 | S | 1 | 1 |  | 2026.1 | 1
R | VM800795191 | PVEMER S.p.A. | 2026.1 | 8007951968207 | VP968200 | SP 302K SONDA X VE305K/306K | 1VE-G | NAR |  | 1 | 36 | SO2200 | 1 | S | 1 | 1 |  | 2026.1 | 1 |  | S
R | VM800795191 | PVEMER S.p.A. | 2026.1 | 8007951131830 | VE786900 | T001 OROLOGIO MECC GIORNALIERO | 1VE-B | NAR |  | 1 | 33 | SO2200 | 1 | S | 1 | 1 |  | 2026.1 | 1